## buscoords
Node_ID | NodeStartX | NodeStartY
5 | 8583.239 | 3222.4668
6 | 5820.8988 | 1580.7738
7 | 5594.5497 | 2681.7293
8 | 8654.7989 | 3190.5996
9 | 6019.1471 | 2078.1367
10 | 5792.0051 | 1635.1798
11 | 5772.3726 | 1678.3736
12 | 6080.8415 | 3222.592
13 | 6023.08 | 2027.2636
14 | 5751.8635 | 1723.476
15 | 7059.9519 | 1723.2712
16 | 5998.0758 | 1942.8372
17 | 7749.81 | 810.8058
18 | 8542.6101 | 3269.5876
19 | 5898.7455 | 1779.1849
20 | 7698.7061 | 689.6781
21 | 5975.3178 | 1866.0113
22 | 7630.628 | 603.4883
23 | 1199.4639 | 6311.5094
24 | 7676.0922 | 619.4621
25 | 7047.1482 | 1606.2753
26 | 7087.7078 | 1623.2119
27 | 7113.502 | 1712.5342
28 | 6198.0393 | 2611.989
29 | 6494.739 | 3257.4095
30 | 2141.0363 | 4959.1888
31 | 3212.4212 | 4597.0706
32 | 8272.423 | 2635.4091
33 | 7385.1798 | 2724.6882
34 | 5474.6728 | 2875.997
35 | 2308.991 | 4651.8135
36 | 2286.331 | 4869.7838
37 | 2264.8733 | 4688.402
38 | 1341.0783 | 6023.3711
39 | 2302.6881 | 4807.3291
40 | 1521.9921 | 6009.5409
41 | 6472.4624 | 2075.0798
42 | 1429.6423 | 6017.9173
43 | 6077.5026 | 467.702
44 | 6962.3959 | 1171.1167
45 | 6168.5809 | 2161.2263
46 | 5296.0685 | 2218.4327
47 | 6056.1199 | 424.0492
48 | 6264.8751 | 2173.7831
49 | 3264.5516 | 4254.8739
50 | 8221.8554 | 2756.2293
51 | 6027.0676 | 327.9886
52 | 6385.9023 | 2142.6763
53 | 8315.4306 | 2880.9734
54 | 2375.8609 | 4325.8163
55 | 7282.7182 | 615.6726
56 | 8270.249 | 2820.7518
57 | 2522.1345 | 4319.3733
58 | 6292.1455 | 450.2647
59 | 3040.7599 | 4269.5742
60 | 7260.9289 | 529.3979
61 | 2598.1734 | 4308.0977
62 | 1112.4427 | 6723.7567
63 | 7242.1816 | 463.0996
64 | 2732.2823 | 4302.0086
65 | 804.8013 | 6636.7232
66 | 7228.6877 | 415.271
67 | 2865.5781 | 4287.8167
68 | 4596.1689 | 1603.0576
69 | 1386.1475 | 6648.2337
70 | 6526.7899 | 434.3419
71 | 7066.0339 | 390.5809
72 | 1303.4452 | 6613.7053
73 | 6849.1297 | 692.9149
74 | 930.958 | 6625.3765
75 | 6812.0222 | 411.1864
76 | 7794.5303 | 865.7636
77 | 6934.0356 | 401.2832
78 | 1197.3333 | 6603.9195
79 | 2214.176 | 4924.0183
80 | 3924.1654 | 5805.1103
81 | 1082.4821 | 6614.2184
82 | 668.1937 | 6616.7401
83 | 4239.5918 | 5767.1881
84 | 5978.576 | 3569.5842
85 | 4014.6843 | 5786.2713
86 | 7022.9889 | 1622.5133
87 | 7944.4917 | 1240.0855
88 | 4143.0266 | 5775.8735
89 | 5866.3572 | 1577.4032
90 | 2141.0363 | 4961.0539
91 | 694.5047 | 6613.1008
92 | 665.335 | 6620.3191
93 | 3255.1981 | 4704.433
94 | 8569.523 | 3190.2427
95 | 4452.7089 | 1787.7576
96 | 8351.9882 | 2929.7091
97 | 665.1015 | 6619.6793
98 | 7944.8232 | 1240.0469
99 | 8408.6281 | 2981.0984
100 | 8477.2049 | 3045.3768
101 | 5624.2565 | 2668.8974
102 | 8471.2566 | 3046.9964
103 | 8563.5718 | 3191.8623
104 | 7843.4083 | 2272.2005
105 | 8034.3013 | 3172.9429
106 | 3209.806 | 5369.825
107 | 8124.4612 | 2617.5688
108 | 8083.459 | 3123.745
109 | 3063.1287 | 5392.0161
110 | 6951.1971 | 3338.1531
111 | 5977.5293 | 3569.4266
112 | 8237.1225 | 2660.909
113 | 6031.1129 | 3615.175
114 | 5195.6195 | 2902.4706
115 | 7957.6598 | 2594.6911
116 | 5968.9806 | 2080.9924
117 | 8653.4656 | 3191.5054
118 | 7710.9948 | 1936.2304
119 | 5615.3211 | 4069.933
120 | 5044.1299 | 2504.5465
121 | 7262.6214 | 2815.5591
122 | 5791.3188 | 1636.6805
123 | 5992.4447 | 3674.6517
124 | 5704.5511 | 3568.0388
125 | 668.7812 | 6612.641
126 | 5233.7773 | 2878.6104
127 | 7370.7805 | 2734.4322
128 | 576.8 | 6857.786
129 | 3997.7939 | 4319.043
130 | 5825.7082 | 3872.6841
131 | 576.3415 | 6856.2637
132 | 7543.9987 | 2616.4881
133 | 4902.7983 | 4413.502
134 | 7441.5285 | 2675.0483
135 | 7019.154 | 2827.0387
136 | 7266.3784 | 2820.8739
137 | 5088.2534 | 4396.7818
138 | 6627.1496 | 2790.0252
139 | 6568.0358 | 2001.5937
140 | 3936.7281 | 4469.0718
141 | 7044.9309 | 2826.6523
142 | 5254.1076 | 4365.4972
143 | 5969.234 | 2147.9385
144 | 6620.3133 | 2789.084
145 | 3953.607 | 4488.4641
146 | 6831.6259 | 2811.1159
147 | 3345.469 | 4586.7161
148 | 6606.8626 | 2800.0443
149 | 7831.2493 | 2162.152
150 | 4938.0959 | 2387.7445
151 | 3944.5678 | 4527.4759
152 | 8126.3483 | 1838.7091
153 | 4843.2636 | 2324.8941
154 | 3838.6318 | 4546.0027
155 | 7282.6317 | 2815.964
156 | 5505.8271 | 2873.1024
157 | 3503.002 | 4571.0189
158 | 3378.9789 | 4253.2589
159 | 3573.4126 | 4564.7027
160 | 3405.5891 | 4304.4272
161 | 3668.2421 | 4556.2011
162 | 3256.138 | 4706.5966
163 | 3222.014 | 4598.5882
164 | 6431.1877 | 2716.2562
165 | 7528.3019 | 2622.2109
166 | 3360.4334 | 4483.3424
167 | 8304.6758 | 2866.6378
168 | 3335.0083 | 4586.0824
169 | 3021.5397 | 4614.1818
170 | 3908.0362 | 5854.2263
171 | 6906.053 | 1151.6827
172 | 6921.6344 | 3386.9536
173 | 3944.0603 | 4466.3981
174 | 6615.5511 | 1078.8913
175 | 4803.7563 | 2254.1975
176 | 7807.8296 | 1296.1659
177 | 1582.4236 | 6286.6649
178 | 1987.1204 | 6230.6361
179 | 6529.6329 | 1976.0814
180 | 2381.0768 | 4375.4604
181 | 1948.514 | 6264.0631
182 | 6488.7878 | 1924.0075
183 | 6471.139 | 1864.2866
184 | 6703.5114 | 1637.9215
185 | 5644.7007 | 1494.1844
186 | 6178.4995 | 3205.7605
187 | 6447.7005 | 1783.1799
188 | 3690.5849 | 5116.7313
189 | 7059.9519 | 1725.1363
190 | 3871.7565 | 5251.3466
191 | 6593.2821 | 1647.0551
192 | 6432.0729 | 1729.1107
193 | 6496.8755 | 1655.0574
194 | 6855.3844 | 2815.5158
195 | 8124.4612 | 2615.7037
196 | 6844.0837 | 692.1199
197 | 7698.7003 | 2100.0327
198 | 577.6419 | 6860.5276
199 | 8576.1604 | 3219.7824
200 | 8583.8646 | 3240.6475
201 | 576.033 | 6871.9917
202 | 573.9022 | 6872.1834
203 | 8560.8529 | 3172.9429
204 | 4822.0787 | 2293.4918
205 | 1525.4115 | 6642.0449
206 | 1145.004 | 5992.4436
207 | 8547.3705 | 3148.4073
208 | 7329.9123 | 3365.557
209 | 1036.3231 | 5856.7314
210 | 1053.424 | 5904.2432
211 | 6839.9039 | 3328.732
212 | 1082.0323 | 5953.0887
213 | 8520.743 | 3107.1253
214 | 6850.5581 | 696.6423
215 | 644.0323 | 6346.0481
216 | 8499.617 | 3077.1714
217 | 8341.8331 | 2916.1772
218 | 8453.6828 | 3012.0275
219 | 1221.4581 | 5722.6853
220 | 1220.8007 | 5724.2091
221 | 8133.8363 | 2661.2675
222 | 1252.2315 | 5555.5888
223 | 1601.837 | 5650.726
224 | 2087.2984 | 5558.373
225 | 4302.7797 | 4971.1609
226 | 8514.7919 | 3108.7449
227 | 1678.3804 | 5623.676
228 | 4433.2182 | 5400.836
229 | 8447.7316 | 3013.6472
230 | 8493.6687 | 3078.791
231 | 6856.1831 | 3330.5263
232 | 1982.5705 | 5566.941
233 | 4889.091 | 2227.8074
234 | 6835.4809 | 3328.2235
235 | 1879.6216 | 5580.3107
236 | 428.8627 | 5774.2755
237 | 5881.6013 | 2123.8187
238 | 1794.6675 | 5596.2226
239 | 4451.7089 | 1789.2894
240 | 5795.3555 | 2113.6898
241 | 8541.4222 | 3150.027
242 | 4822.0787 | 2291.6267
243 | 5093.821 | 2155.8451
244 | 5565.6948 | 4240.436
245 | 2430.8141 | 5471.7351
246 | 2309.6801 | 5303.4618
247 | 5239.7573 | 2168.5904
248 | 8554.9017 | 3174.5625
249 | 5285.6179 | 2883.0882
250 | 3871.7565 | 5249.4815
251 | 2357.3298 | 5411.6372
252 | 5450.5221 | 2211.6884
253 | 4737.5983 | 5487.8136
254 | 2335.2523 | 5353.6859
255 | 5295.3246 | 2217.7743
256 | 5389.0873 | 2231.6494
257 | 8024.7344 | 3185.7887
258 | 8325.4818 | 3011.788
259 | 2200.1832 | 5556.4891
260 | 1975.3519 | 5667.5263
261 | 8005.5632 | 3212.4801
262 | 2640.861 | 5421.6563
263 | 2323.719 | 5561.2707
264 | 7704.1238 | 3451.5304
265 | 2766.3141 | 5406.0225
266 | 4026.7118 | 5548.5238
267 | 3333.6561 | 4841.8235
268 | 1402.523 | 5907.2874
269 | 1871.3667 | 5977.7881
270 | 3299.5435 | 4827.5992
271 | 8553.0766 | 3264.5618
272 | 2524.052 | 5443.4549
273 | 3277.4804 | 4761.9021
274 | 2896.3662 | 5398.4467
275 | 8272.916 | 2635.5559
276 | 3782.4186 | 5804.1367
277 | 1312.4441 | 6782.4932
278 | 8205.7261 | 2734.7135
279 | 7058.6185 | 1723.6044
280 | 3022.0155 | 4615.7056
281 | 3207.9001 | 5858.3835
282 | 3253.7132 | 4704.3774
283 | 3587.4688 | 5191.6902
284 | 5815.3686 | 3511.6082
285 | 3684.2791 | 5816.4725
286 | 3170.8495 | 4602.3637
287 | 3907.7997 | 4454.1875
288 | 3484.1018 | 5266.1268
289 | 3329.135 | 5847.7168
290 | 3566.3341 | 5826.8533
291 | 3127.2998 | 5837.2402
292 | 3853.0859 | 5812.2627
293 | 3996.7939 | 4317.5151
294 | 7604.2255 | 2071.0988
295 | 3428.6153 | 5838.9665
296 | 4737.5983 | 5485.9485
297 | 7608.1843 | 2068.8656
298 | 5471.7116 | 3641.3379
299 | 1680.491 | 6259.2393
300 | 409.8068 | 5792.4716
301 | 4323.655 | 5041.4555
302 | 1805.9702 | 6246.868
303 | 8165.325 | 1829.3919
304 | 4453.0612 | 5328.07
305 | 5552.5512 | 2739.5863
306 | 3457.6214 | 5420.219
307 | 574.081 | 6872.7614
308 | 4425.2689 | 5247.7746
309 | 3235.2397 | 5717.1665
310 | 1360.9905 | 5502.3041
311 | 5599.5643 | 4128.1476
312 | 4344.3803 | 5126.5032
313 | 6309.6415 | 3200.3437
314 | 3415.6 | 5466.768
315 | 1341.6031 | 5546.1361
316 | 674.7511 | 6621.5232
317 | 3734.2211 | 5135.5332
318 | 4401.0836 | 5174.1077
319 | 573.3717 | 6870.4648
320 | 3287.1683 | 5644.7173
321 | 5896.286 | 3556.4386
322 | 1241.8028 | 5675.461
323 | 3359.5656 | 5543.7005
324 | 1292.9528 | 5585.1526
325 | 6690.8046 | 2778.7557
326 | 3176.4085 | 5789.8212
327 | 6199.0441 | 2610.4571
328 | 3498.4464 | 5389.2776
329 | 6524.3593 | 2801.4522
330 | 3342.2599 | 5569.4647
331 | 4358.948 | 4848.9232
332 | 1243.8153 | 5625.5367
333 | 3433.2084 | 5355.069
334 | 4402.0755 | 5752.5372
335 | 626.4421 | 5574.3313
336 | 6301.1789 | 2697.8638
337 | 819.584 | 5716.9285
338 | 4451.7089 | 1787.4243
339 | 1582.3688 | 6286.6896
340 | 698.9691 | 5594.6246
341 | 6194.1934 | 3204.0621
342 | 3778.9212 | 5487.8124
343 | 806.7071 | 5675.4347
344 | 5815.5243 | 3512.1878
345 | 3572.4525 | 5454.1695
346 | 768.7627 | 5632.9472
347 | 3127.3344 | 5837.2062
348 | 6089.9095 | 3220.9369
349 | 3685.617 | 5506.1414
350 | 5835.2952 | 3454.3895
351 | 3359.9375 | 5331.8518
352 | 3605.38 | 5503.5234
353 | 6930.5871 | 1101.9702
354 | 4450.7089 | 1787.7576
355 | 4997.8152 | 2440.5324
356 | 6004.422 | 3254.5488
357 | 3176.4374 | 5789.7856
358 | 7153.335 | 715.7204
359 | 4358.948 | 4850.7883
360 | 5884.2453 | 3340.6459
361 | 1385.6112 | 6735.8932
362 | 7033.833 | 1046.3247
363 | 2323.7421 | 5561.2336
364 | 4026.7118 | 5550.3889
365 | 7168.4552 | 769.2038
366 | 1790.7719 | 5305.7572
367 | 7183.5637 | 822.695
368 | 1530.5556 | 6671.0013
369 | 7226.3493 | 922.3719
370 | 1601.7764 | 5650.7461
371 | 1599.4755 | 6635.901
372 | 7446.8511 | 1701.985
373 | 7060.6185 | 1723.6044
374 | 2156.599 | 5006.6489
375 | 2182.7017 | 5280.9724
376 | 3997.7939 | 4317.1779
377 | 1459.3376 | 6701.9876
378 | 4821.412 | 2291.9599
379 | 6031.704 | 3615.668
380 | 6921.6344 | 3388.8187
381 | 1525.4115 | 6643.91
382 | 6027.7423 | 328.1324
383 | 8126.3483 | 1836.844
384 | 4750.2477 | 1735.784
385 | 6232.1076 | 270.8035
386 | 7756.5079 | 2138.8961
387 | 573.7264 | 6871.6054
388 | 7761.7931 | 2137.6922
389 | 5644.7007 | 1496.0495
390 | 7370.7574 | 3370.5225
391 | 4822.7453 | 2291.9599
392 | 3907.99 | 5854.1969
393 | 1043.3641 | 6464.6976
394 | 794.1993 | 6487.3477
395 | 7794.2938 | 3439.9502
396 | 7581.6895 | 3413.2898
397 | 914.9037 | 6476.375
398 | 6853.8958 | 694.9229
399 | 3695.0394 | 5650.8689
400 | 4065.9757 | 4510.8144
401 | 646.0323 | 6346.0481
402 | 646.0323 | 6346.0649
403 | 2771.815 | 4717.1019
404 | 2769.815 | 4717.1188
405 | 805.4829 | 5848.0281
406 | 8045.0445 | 3160.213
407 | 5129.456 | 4393.0433
408 | 2293.6171 | 4326.0759
409 | 7938.9096 | 1229.8206
410 | 6076.7847 | 467.7607
411 | 2769.815 | 4717.1019
412 | 7058.1855 | 1520.73
413 | 7834.4094 | 2272.8248
414 | 7775.3274 | 1293.062
415 | 7609.5913 | 1968.0049
416 | 8098.2561 | 3112.2423
417 | 5275.7037 | 4358.5319
418 | 7101.9975 | 1475.0341
419 | 7761.0405 | 2145.5385
420 | 7658.2906 | 1302.772
421 | 7592.0809 | 2064.4224
422 | 639.5105 | 5537.6902
423 | 7189.2381 | 1466.8278
424 | 7695.9323 | 2102.7403
425 | 7526.2865 | 1313.7339
426 | 7834.2018 | 2272.0907
427 | 7284.9902 | 1458.8795
428 | 7612.9677 | 1970.5147
429 | 551.6718 | 5782.5251
430 | 7306.6987 | 1414.7585
431 | 7766.5159 | 2144.6143
432 | 7408.1656 | 1323.5398
433 | 7596.2589 | 2062.3144
434 | 706.0476 | 5768.6052
435 | 7330.6995 | 1329.989
436 | 7710.3777 | 2103.9056
437 | 645.0323 | 6345.7149
438 | 7941.3921 | 1228.0665
439 | 576.8115 | 6857.8246
440 | 2770.815 | 4716.7687
441 | 7831.8491 | 1225.0514
442 | 7111.2184 | 1226.2089
443 | 683.4828 | 6650.3294
444 | 7752.1801 | 1173.0037
445 | 6930.9504 | 1101.0135
446 | 7807.8296 | 1298.031
447 | 7237.8307 | 1215.6952
448 | 7638.2169 | 1182.4587
449 | 7350.3897 | 1206.3514
450 | 6066.4137 | 3458.2064
451 | 7515.6471 | 1192.6324
452 | 4937.1559 | 2386.91
453 | 2110.884 | 5051.5674
454 | 2124.8219 | 5176.7272
455 | 5234.9249 | 2876.6693
456 | 2352.1197 | 5515.3956
457 | 1228.2223 | 6015.1385
458 | 7156.3106 | 3352.3094
459 | 1101.7139 | 5736.0472
460 | 7296.7917 | 3362.3146
461 | 7476.382 | 3388.0386
462 | 6616.2178 | 1078.558
463 | 1013.7236 | 5776.64
464 | 2381.0768 | 4373.5953
465 | 1312.4614 | 6782.4561
466 | 1948.514 | 6262.198
467 | 5102.5806 | 3687.1849
468 | 822.9777 | 5758.413
469 | 823.1017 | 5759.9754
470 | 4308.4311 | 6012.4943
471 | 4319.4742 | 6008.2659
472 | 7258.5156 | 2820.1444
473 | 962.7494 | 5747.9287
474 | 7261.125 | 2814.8343
475 | 1013.7726 | 5776.6678
476 | 1228.1503 | 6015.1339
477 | 1023.0339 | 5805.9943
478 | 1402.523 | 5905.4223
479 | 5599.5643 | 4128.1375
480 | 5573.1006 | 4213.1375
481 | 6067.0803 | 3456.6745
482 | 5600.2309 | 4128.1375
483 | 5565.6948 | 4238.5709
484 | 5571.806 | 4212.3029
485 | 4829.4467 | 4420.0794
486 | 5596.7669 | 4169.2962
487 | 1101.6418 | 5736.055
488 | 1975.3519 | 5665.6612
489 | 7802.2835 | 2273.0505
490 | 7807.1506 | 2270.0817
491 | 7048.9214 | 391.9687
492 | 1790.7719 | 5303.8921
493 | 5968.9806 | 2079.1273
494 | 1221.4754 | 5722.6482
495 | 5705.5516 | 3567.81
496 | 2288.5252 | 4325.9816
497 | 4595.0906 | 1603.1349
498 | 2353.475 | 4620.847
499 | 822.9748 | 5758.3744
500 | 5672.0388 | 3626.4429
501 | 4814.762 | 2251.9752
502 | 4892.2511 | 2230.3806
503 | 5967.6655 | 2147.7376
504 | 5224.1903 | 3657.151
505 | 5017.8658 | 2184.1345
506 | 5348.3748 | 3646.1999
507 | 4719.5836 | 1708.9457
508 | 5501.9721 | 3644.282
509 | 5096.7793 | 2158.4893
510 | 4786.6121 | 1767.9958
511 | 4864.8019 | 1837.0465
512 | 5085.321 | 2032.0669
513 | 4959.7208 | 1921.0402
514 | 8542.8465 | 3270.3526
515 | 6066.4137 | 3456.3413
516 | 3335.7032 | 4252.1076
517 | 7286.5415 | 2776.9429
518 | 5285.6179 | 2884.9533
519 | 7271.9692 | 2781.9286
520 | 7996.0598 | 3224.0911
521 | 5891.6237 | 3567.7374
522 | 7450.9166 | 2666.4927
523 | 8590.9432 | 3243.332
524 | 8552.9382 | 3262.9916
525 | 4403.2663 | 5752.3595
526 | 4483.6301 | 5730.1204
527 | 4469.3 | 5472.14
528 | 4526.9203 | 5686.14
529 | 4496.0745 | 5551.6395
530 | 8532.1783 | 3124.0619
531 | 7169.5306 | 2811.3447
532 | 2211.8693 | 4923.6937
533 | 5600.8976 | 4127.1377
534 | 1261.4612 | 6427.4739
535 | 8012.3938 | 3222.9861
536 | 1467.2869 | 6338.3076
537 | 4756.0835 | 4426.524
538 | 7707.258 | 3449.1844
539 | 1365.2607 | 6384.6
540 | 6852.132 | 699.0754
541 | 3229.6101 | 4310.2581
542 | 5968.8995 | 2147.8443
543 | 1744.3594 | 5989.1317
544 | 3278.3569 | 4831.2054
545 | 6100.0473 | 465.8752
546 | 3337.6322 | 4840.1822
547 | 4714.0419 | 4451.5093
548 | 6198.0393 | 2610.1239
549 | 8526.23 | 3125.6815
550 | 1509.3661 | 5682.0878
551 | 5988.5119 | 3264.1538
552 | 1332.362 | 5716.1496
553 | 1434.5468 | 5700.2113
554 | 4263.8578 | 6029.5746
555 | 4062.9972 | 5946.3567
556 | 7608.3457 | 1968.4051
557 | 7103.4277 | 1474.4345
558 | 8164.2784 | 1851.0529
559 | 7611.7163 | 1970.9119
560 | 7841.7648 | 1904.1654
561 | 4402.0063 | 5752.548
562 | 7522.9318 | 2767.6176
563 | 6635.2488 | 2786.4799
564 | 4967.5894 | 3622.6256
565 | 5888.8384 | 3567.4129
566 | 2896.2941 | 5398.4514
567 | 2211.5464 | 4952.9785
568 | 3690.6426 | 5116.756
569 | 5102.5806 | 3685.3198
570 | 2332.2277 | 4550.5154
571 | 4757.1561 | 4426.4297
572 | 2523.9885 | 5443.4734
573 | 7562.8556 | 3408.0862
574 | 4714.7483 | 4451.0626
575 | 6681.3329 | 3301.495
576 | 7675.7952 | 2592.2508
577 | 4300.2194 | 4489.7947
578 | 4433.2297 | 5400.7974
579 | 425.8583 | 5794.6368
580 | 8232.3968 | 2658.6975
581 | 2352.0707 | 5515.4234
582 | 7277.7445 | 2780.2703
583 | 420.1349 | 5800.9036
584 | 551.5998 | 5782.5313
585 | 7110.6475 | 3349.1659
586 | 6922.6344 | 3387.2869
587 | 7182.3383 | 2809.3387
588 | 2187.3207 | 5282.5519
589 | 6920.6344 | 3387.2869
590 | 7070.209 | 3346.4583
591 | 6616.2178 | 1080.4231
592 | 6573.9264 | 2746.7541
593 | 659.4243 | 6501.2923
594 | 1199.4639 | 6313.3745
595 | 6248.324 | 270.9536
596 | 6248.384 | 268.1136
597 | 6250.919 | 268.1061
598 | 6238.494 | 271.0036
1 | 7682.7267 | 1944.4198
2 | 5374.4314 | 2884.4166
3 | 6287.2208 | 2696.0803
4 | 5550.4349 | 2739.7223

## connections
Element_ID | Start_Node | End_Node | Length | Units | Type | Name | Xcor1 | Ycor1 | Xcor2 | Ycor2 | PhaseNum
37 | 585 | 458 | 0.015967 | km | Line | CDR017 | 7110.6475 | 3349.1659 | 7156.3106 | 3352.3094 | 3
38 | 586 | 585 | 0.011087 | km | Line | CDR017 | 6922.6344 | 3387.2869 | 7110.6475 | 3349.1659 | 3
39 | 458 | 460 | 0.049152 | km | Line | CDR017 | 7156.3106 | 3352.3094 | 7296.7917 | 3362.3146 | 3
40 | 328 | 306 | 0.024522 | km | Line | Backbone | 3498.4464 | 5389.2776 | 3457.6214 | 5420.219 | 3
41 | 390 | 461 | 0.038364 | km | Line | CDR017 | 7370.7574 | 3370.5225 | 7476.382 | 3388.0386 | 3
42 | 396 | 264 | 0.049147 | km | Line | CDR017 | 7581.6895 | 3413.2898 | 7704.1238 | 3451.5304 | 3
43 | 309 | 357 | 0.051224 | km | Line | Backbone | 3235.2397 | 5717.1665 | 3176.4374 | 5789.7856 | 3
44 | 517 | 582 | 0.003734 | km | Line | CDR017 | 7286.5415 | 2776.9429 | 7277.7445 | 2780.2703 | 3
45 | 127 | 517 | 0.040223 | km | Line | CDR017 | 7370.7805 | 2734.4322 | 7286.5415 | 2776.9429 | 3
46 | 590 | 589 | 0.011326 | km | Line | CDR017 | 7070.209 | 3346.4583 | 6920.6344 | 3387.2869 | 3
47 | 306 | 314 | 0.033461 | km | Line | Backbone | 3457.6214 | 5420.219 | 3415.6 | 5466.768 | 3
48 | 519 | 474 | 0.022385 | km | Line | CDR017 | 7271.9692 | 2781.9286 | 7261.125 | 2814.8343 | 3
49 | 582 | 519 | 0.002272 | km | Line | CDR017 | 7277.7445 | 2780.2703 | 7271.9692 | 2781.9286 | 3
50 | 49 | 516 | 0.024834 | km | Line | CDR017 | 3264.5516 | 4254.8739 | 3335.7032 | 4252.1076 | 3
51 | 393 | 594 | 0.042716 | km | Line | Backbone | 1043.3641 | 6464.6976 | 1199.4639 | 6313.3745 | 3
52 | 320 | 309 | 0.05022 | km | Line | Backbone | 3287.1683 | 5644.7173 | 3235.2397 | 5717.1665 | 3
53 | 408 | 54 | 0.028695 | km | Line | CDR017 | 2293.6171 | 4326.0759 | 2375.8609 | 4325.8163 | 3
54 | 593 | 394 | 0.047606 | km | Line | Backbone | 659.4243 | 6501.2923 | 794.1993 | 6487.3477 | 3
55 | 314 | 323 | 0.053439 | km | Line | Backbone | 3415.6 | 5466.768 | 3359.5656 | 5543.7005 | 3
56 | 54 | 57 | 0.051054 | km | Line | CDR017 | 2375.8609 | 4325.8163 | 2522.1345 | 4319.3733 | 3
57 | 394 | 397 | 0.042461 | km | Line | Backbone | 794.1993 | 6487.3477 | 914.9037 | 6476.375 | 3
58 | 397 | 393 | 0.045189 | km | Line | Backbone | 914.9037 | 6476.375 | 1043.3641 | 6464.6976 | 3
59 | 434 | 300 | 0.10407 | km | Line | CDR103 | 706.0476 | 5768.6052 | 409.8068 | 5792.4716 | 3
60 | 300 | 236 | 0.018614 | km | Line | CDR103 | 409.8068 | 5792.4716 | 428.8627 | 5774.2755 | 3
61 | 330 | 320 | 0.052308 | km | Line | Backbone | 3342.2599 | 5569.4647 | 3287.1683 | 5644.7173 | 3
62 | 323 | 330 | 0.017719 | km | Line | Backbone | 3359.5656 | 5543.7005 | 3342.2599 | 5569.4647 | 3
63 | 387 | 202 | 0.000379 | km | Line | CDR221_UN | 573.7264 | 6871.6054 | 573.9022 | 6872.1834 | 3
64 | 59 | 49 | 0.078713 | km | Line | CDR017 | 3040.7599 | 4269.5742 | 3264.5516 | 4254.8739 | 3
65 | 57 | 61 | 0.027372 | km | Line | CDR017 | 2522.1345 | 4319.3733 | 2598.1734 | 4308.0977 | 3
66 | 351 | 333 | 0.029521 | km | Line | Backbone | 3359.9375 | 5331.8518 | 3433.2084 | 5355.069 | 3
67 | 333 | 328 | 0.031653 | km | Line | Backbone | 3433.2084 | 5355.069 | 3498.4464 | 5389.2776 | 3
68 | 61 | 64 | 0.046745 | km | Line | CDR017 | 2598.1734 | 4308.0977 | 2732.2823 | 4302.0086 | 3
69 | 363 | 581 | 0.031228 | km | Line | Backbone | 2323.7421 | 5561.2336 | 2352.0707 | 5515.4234 | 3
70 | 64 | 67 | 0.047414 | km | Line | CDR017 | 2732.2823 | 4302.0086 | 2865.5781 | 4287.8167 | 3
71 | 67 | 59 | 0.062173 | km | Line | CDR017 | 2865.5781 | 4287.8167 | 3040.7599 | 4269.5742 | 3
72 | 342 | 364 | 0.045475 | km | Line | Backbone | 3778.9212 | 5487.8124 | 4026.7118 | 5550.3889 | 3
73 | 328 | 345 | 0.049213 | km | Line | Backbone | 3498.4464 | 5389.2776 | 3572.4525 | 5454.1695 | 3
74 | 349 | 342 | 0.034465 | km | Line | Backbone | 3685.617 | 5506.1414 | 3778.9212 | 5487.8124 | 3
75 | 587 | 531 | 0.004628 | km | Line | CDR017 | 7182.3383 | 2809.3387 | 7169.5306 | 2811.3447 | 3
76 | 436 | 197 | 0.004763 | km | Line | CDR017 | 7710.3777 | 2103.9056 | 7698.7003 | 2100.0327 | 3
77 | 531 | 141 | 0.044455 | km | Line | CDR017 | 7169.5306 | 2811.3447 | 7044.9309 | 2826.6523 | 3
78 | 345 | 352 | 0.033915 | km | Line | Backbone | 3572.4525 | 5454.1695 | 3605.38 | 5503.5234 | 3
79 | 352 | 349 | 0.02788 | km | Line | Backbone | 3605.38 | 5503.5234 | 3685.617 | 5506.1414 | 3
80 | 588 | 375 | 0.0019 | km | Line | Backbone | 2187.3207 | 5282.5519 | 2182.7017 | 5280.9724 | 3
81 | 164 | 336 | 0.046644 | km | Line | CDR017 | 6431.1877 | 2716.2562 | 6301.1789 | 2697.8638 | 3
82 | 377 | 361 | 0.033692 | km | Line | CDR240_50 | 1459.3376 | 6701.9876 | 1385.6112 | 6735.8932 | 3
83 | 361 | 277 | 0.03941 | km | Line | CDR240_50 | 1385.6112 | 6735.8932 | 1312.4441 | 6782.4932 | 3
84 | 44 | 171 | 0.02737 | km | Line | CDR017 | 6962.3959 | 1171.1167 | 6906.053 | 1151.6827 | 3
85 | 377 | 368 | 0.031813 | km | Line | CDR240_50 | 1459.3376 | 6701.9876 | 1530.5556 | 6671.0013 | 3
86 | 371 | 381 | 0.034661 | km | Line | CDR240_50 | 1599.4755 | 6635.901 | 1525.4115 | 6643.91 | 3
87 | 368 | 371 | 0.032973 | km | Line | CDR240_50 | 1530.5556 | 6671.0013 | 1599.4755 | 6635.901 | 3
88 | 409 | 87 | 0.006918 | km | Line | CDR017 | 7938.9096 | 1229.8206 | 7944.4917 | 1240.0855 | 3
89 | 86 | 412 | 0.0753 | km | Line | CDR017 | 7022.9889 | 1622.5133 | 7058.1855 | 1520.73 | 3
90 | 414 | 409 | 0.076096 | km | Line | CDR017 | 7775.3274 | 1293.062 | 7938.9096 | 1229.8206 | 3
91 | 412 | 418 | 0.038139 | km | Line | CDR017 | 7058.1855 | 1520.73 | 7101.9975 | 1475.0341 | 3
92 | 420 | 414 | 0.041074 | km | Line | CDR017 | 7658.2906 | 1302.772 | 7775.3274 | 1293.062 | 3
93 | 425 | 420 | 0.046328 | km | Line | CDR017 | 7526.2865 | 1313.7339 | 7658.2906 | 1302.772 | 3
94 | 423 | 427 | 0.033605 | km | Line | CDR017 | 7189.2381 | 1466.8278 | 7284.9902 | 1458.8795 | 3
95 | 427 | 430 | 0.033257 | km | Line | CDR017 | 7284.9902 | 1458.8795 | 7306.6987 | 1414.7585 | 3
96 | 432 | 425 | 0.041455 | km | Line | CDR017 | 7408.1656 | 1323.5398 | 7526.2865 | 1313.7339 | 3
97 | 430 | 435 | 0.057838 | km | Line | CDR017 | 7306.6987 | 1414.7585 | 7330.6995 | 1329.989 | 3
98 | 518 | 114 | 0.038207 | km | Line | CDR017 | 5285.6179 | 2884.9533 | 5195.6195 | 2902.4706 | 3
99 | 435 | 432 | 0.027189 | km | Line | CDR017 | 7330.6995 | 1329.989 | 7408.1656 | 1323.5398 | 3
100 | 140 | 293 | 0.015936 | km | Line | CDR017 | 3936.7281 | 4469.0718 | 3996.7939 | 4317.5151 | 3
101 | 120 | 355 | 0.04522 | km | Line | CDR017 | 5044.1299 | 2504.5465 | 4997.8152 | 2440.5324 | 3
102 | 98 | 438 | 0.007843 | km | Line | CDR017 | 7944.8232 | 1240.0469 | 7941.3921 | 1228.0665 | 3
103 | 145 | 140 | 0.014876 | km | Line | CDR017 | 3953.607 | 4488.4641 | 3936.7281 | 4469.0718 | 3
104 | 438 | 441 | 0.039199 | km | Line | CDR017 | 7941.3921 | 1228.0665 | 7831.8491 | 1225.0514 | 3
105 | 114 | 126 | 0.020897 | km | Line | CDR017 | 5195.6195 | 2902.4706 | 5233.7773 | 2878.6104 | 3
106 | 31 | 147 | 0.046734 | km | Line | CDR017 | 3212.4212 | 4597.0706 | 3345.469 | 4586.7161 | 3
107 | 442 | 44 | 0.072255 | km | Line | CDR017 | 7111.2184 | 1226.2089 | 6962.3959 | 1171.1167 | 3
108 | 151 | 145 | 0.02584 | km | Line | CDR017 | 3944.5678 | 4527.4759 | 3953.607 | 4488.4641 | 3
109 | 231 | 110 | 0.033328 | km | Line | CDR017 | 6856.1831 | 3330.5263 | 6951.1971 | 3338.1531 | 3
110 | 441 | 444 | 0.056841 | km | Line | CDR017 | 7831.8491 | 1225.0514 | 7752.1801 | 1173.0037 | 3
111 | 211 | 231 | 0.005764 | km | Line | CDR017 | 6839.9039 | 3328.732 | 6856.1831 | 3330.5263 | 3
112 | 154 | 151 | 0.040593 | km | Line | CDR017 | 3838.6318 | 4546.0027 | 3944.5678 | 4527.4759 | 3
113 | 234 | 211 | 0.001569 | km | Line | CDR017 | 6835.4809 | 3328.2235 | 6839.9039 | 3328.732 | 3
114 | 575 | 234 | 0.056262 | km | Line | CDR017 | 6681.3329 | 3301.495 | 6835.4809 | 3328.2235 | 3
115 | 447 | 442 | 0.044436 | km | Line | CDR017 | 7237.8307 | 1215.6952 | 7111.2184 | 1226.2089 | 3
116 | 147 | 157 | 0.055675 | km | Line | CDR017 | 3345.469 | 4586.7161 | 3503.002 | 4571.0189 | 3
117 | 444 | 448 | 0.039996 | km | Line | CDR017 | 7752.1801 | 1173.0037 | 7638.2169 | 1182.4587 | 3
118 | 157 | 159 | 0.02476 | km | Line | CDR017 | 3503.002 | 4571.0189 | 3573.4126 | 4564.7027 | 3
119 | 449 | 447 | 0.039503 | km | Line | CDR017 | 7350.3897 | 1206.3514 | 7237.8307 | 1215.6952 | 3
120 | 159 | 161 | 0.033346 | km | Line | CDR017 | 3573.4126 | 4564.7027 | 3668.2421 | 4556.2011 | 3
121 | 161 | 154 | 0.061396 | km | Line | CDR017 | 3668.2421 | 4556.2011 | 3838.6318 | 4546.0027 | 3
122 | 448 | 451 | 0.043017 | km | Line | CDR017 | 7638.2169 | 1182.4587 | 7515.6471 | 1192.6324 | 3
123 | 451 | 449 | 0.057998 | km | Line | CDR017 | 7515.6471 | 1192.6324 | 7350.3897 | 1206.3514 | 3
124 | 169 | 31 | 0.067121 | km | Line | CDR017 | 3021.5397 | 4614.1818 | 3212.4212 | 4597.0706 | 3
125 | 403 | 169 | 0.094006 | km | Line | CDR017 | 2771.815 | 4717.1019 | 3021.5397 | 4614.1818 | 3
126 | 522 | 134 | 0.006423 | km | Line | CDR017 | 7450.9166 | 2666.4927 | 7441.5285 | 2675.0483 | 3
127 | 139 | 179 | 0.021228 | km | Line | CDR017 | 6568.0358 | 2001.5937 | 6529.6329 | 1976.0814 | 3
128 | 173 | 400 | 0.051304 | km | Line | CDR017 | 3944.0603 | 4466.3981 | 4065.9757 | 4510.8144 | 3
129 | 287 | 173 | 0.019454 | km | Line | CDR017 | 3907.7997 | 4454.1875 | 3944.0603 | 4466.3981 | 3
130 | 179 | 182 | 0.036767 | km | Line | CDR017 | 6529.6329 | 1976.0814 | 6488.7878 | 1924.0075 | 3
131 | 445 | 362 | 0.050324 | km | Line | CDR170 | 6930.9504 | 1101.0135 | 7033.833 | 1046.3247 | 3
132 | 545 | 43 | 0.007908 | km | Line | CDR106 | 6100.0473 | 465.8752 | 6077.5026 | 467.702 | 3
133 | 353 | 445 | 0.000632 | km | Line | CDR170 | 6930.5871 | 1101.9702 | 6930.9504 | 1101.0135 | 3
134 | 298 | 506 | 0.043067 | km | Line | CDR017 | 5471.7116 | 3641.3379 | 5348.3748 | 3646.1999 | 3
135 | 508 | 298 | 0.010666 | km | Line | CDR017 | 5501.9721 | 3644.282 | 5471.7116 | 3641.3379 | 3
136 | 182 | 183 | 0.039127 | km | Line | CDR017 | 6488.7878 | 1924.0075 | 6471.139 | 1864.2866 | 3
137 | 184 | 279 | 0.11624 | km | Line | CDR017 | 6703.5114 | 1637.9215 | 7058.6185 | 1723.6044 | 3
138 | 51 | 385 | 0.052791 | km | Line | CDR106 | 6027.0676 | 327.9886 | 6232.1076 | 270.8035 | 3
139 | 183 | 187 | 0.053107 | km | Line | CDR017 | 6471.139 | 1864.2866 | 6447.7005 | 1783.1799 | 3
140 | 315 | 310 | 0.029148 | km | Line | Backbone | 1341.6031 | 5546.1361 | 1360.9905 | 5502.3041 | 3
141 | 191 | 184 | 0.038684 | km | Line | CDR017 | 6593.2821 | 1647.0551 | 6703.5114 | 1637.9215 | 3
142 | 196 | 55 | 0.017073 | km | Line | CDR017 | 6844.0837 | 692.1199 | 7282.7182 | 615.6726 | 3
143 | 47 | 382 | 0.062896 | km | Line | CDR106 | 6056.1199 | 424.0492 | 6027.7423 | 328.1324 | 3
144 | 382 | 51 | 0.000252 | km | Line | CDR106 | 6027.7423 | 328.1324 | 6027.0676 | 327.9886 | 3
145 | 494 | 322 | 0.031336 | km | Line | Backbone | 1221.4754 | 5722.6482 | 1241.8028 | 5675.461 | 3
146 | 58 | 545 | 0.067385 | km | Line | CDR017 | 6292.1455 | 450.2647 | 6100.0473 | 465.8752 | 3
147 | 187 | 192 | 0.035403 | km | Line | CDR017 | 6447.7005 | 1783.1799 | 6432.0729 | 1729.1107 | 3
148 | 324 | 315 | 0.030365 | km | Line | Backbone | 1292.9528 | 5585.1526 | 1341.6031 | 5546.1361 | 3
149 | 193 | 191 | 0.033835 | km | Line | CDR017 | 6496.8755 | 1655.0574 | 6593.2821 | 1647.0551 | 3
150 | 192 | 193 | 0.064535 | km | Line | CDR017 | 6432.0729 | 1729.1107 | 6496.8755 | 1655.0574 | 3
151 | 55 | 60 | 0.056576 | km | Line | CDR017 | 7282.7182 | 615.6726 | 7260.9289 | 529.3979 | 3
152 | 332 | 324 | 0.031197 | km | Line | Backbone | 1243.8153 | 5625.5367 | 1292.9528 | 5585.1526 | 3
153 | 322 | 332 | 0.032312 | km | Line | Backbone | 1241.8028 | 5675.461 | 1243.8153 | 5625.5367 | 3
154 | 60 | 63 | 0.043389 | km | Line | CDR017 | 7260.9289 | 529.3979 | 7242.1816 | 463.0996 | 3
155 | 63 | 66 | 0.0313 | km | Line | CDR017 | 7242.1816 | 463.0996 | 7228.6877 | 415.271 | 3
156 | 547 | 574 | 0.000379 | km | Line | CDR017 | 4714.0419 | 4451.5093 | 4714.7483 | 4451.0626 | 3
157 | 577 | 547 | 0.1458 | km | Line | CDR017 | 4300.2194 | 4489.7947 | 4714.0419 | 4451.5093 | 3
158 | 70 | 58 | 0.083148 | km | Line | CDR017 | 6526.7899 | 434.3419 | 6292.1455 | 450.2647 | 3
159 | 457 | 38 | 0.039502 | km | Line | Backbone | 1228.2223 | 6015.1385 | 1341.0783 | 6023.3711 | 3
160 | 507 | 68 | 0.081167 | km | Line | CDR017 | 4719.5836 | 1708.9457 | 4596.1689 | 1603.0576 | 3
161 | 68 | 497 | 0.000377 | km | Line | CDR017 | 4596.1689 | 1603.0576 | 4595.0906 | 1603.1349 | 3
162 | 40 | 268 | 0.042624 | km | Line | Backbone | 1521.9921 | 6009.5409 | 1402.523 | 5907.2874 | 3
163 | 66 | 71 | 0.075011 | km | Line | CDR017 | 7228.6877 | 415.271 | 7066.0339 | 390.5809 | 3
164 | 499 | 337 | 0.026844 | km | Line | Backbone | 822.9748 | 5758.3744 | 819.584 | 5716.9285 | 3
165 | 42 | 40 | 0.032484 | km | Line | Backbone | 1429.6423 | 6017.9173 | 1521.9921 | 6009.5409 | 3
166 | 75 | 70 | 0.10005 | km | Line | CDR017 | 6812.0222 | 411.1864 | 6526.7899 | 434.3419 | 3
167 | 38 | 42 | 0.030918 | km | Line | Backbone | 1341.0783 | 6023.3711 | 1429.6423 | 6017.9173 | 3
168 | 473 | 487 | 0.04878 | km | Line | Backbone | 962.7494 | 5747.9287 | 1101.6418 | 5736.055 | 3
169 | 340 | 335 | 0.028375 | km | Line | Backbone | 698.9691 | 5594.6246 | 626.4421 | 5574.3313 | 3
170 | 77 | 75 | 0.042799 | km | Line | CDR017 | 6934.0356 | 401.2832 | 6812.0222 | 411.1864 | 3
171 | 475 | 477 | 0.019246 | km | Line | Backbone | 1013.7726 | 5776.6678 | 1023.0339 | 5805.9943 | 3
172 | 337 | 343 | 0.027218 | km | Line | Backbone | 819.584 | 5716.9285 | 806.7071 | 5675.4347 | 3
173 | 346 | 340 | 0.034653 | km | Line | Backbone | 768.7627 | 5632.9472 | 698.9691 | 5594.6246 | 3
174 | 261 | 257 | 0.018507 | km | Line | CDR017 | 8005.5632 | 3212.4801 | 8024.7344 | 3185.7887 | 3
175 | 343 | 346 | 0.030479 | km | Line | Backbone | 806.7071 | 5675.4347 | 768.7627 | 5632.9472 | 3
176 | 520 | 535 | 0.007844 | km | Line | CDR017 | 7996.0598 | 3224.0911 | 8012.3938 | 3222.9861 | 3
177 | 341 | 313 | 0.040151 | km | Line | CDR017 | 6194.1934 | 3204.0621 | 6309.6415 | 3200.3437 | 3
178 | 84 | 111 | 0.000377 | km | Line | CDR017 | 5978.576 | 3569.5842 | 5977.5293 | 3569.4266 | 3
179 | 113 | 84 | 0.034845 | km | Line | CDR017 | 6031.1129 | 3615.175 | 5978.576 | 3569.5842 | 3
180 | 321 | 344 | 0.046018 | km | Line | CDR017 | 5896.286 | 3556.4386 | 5815.5243 | 3512.1878 | 3
181 | 413 | 104 | 0.003147 | km | Line | CDR017 | 7834.4094 | 2272.8248 | 7843.4083 | 2272.2005 | 3
182 | 1 | 415 | 0.029602 | km | Line | CDR017 | 7682.7267 | 1944.4198 | 7609.5913 | 1968.0049 | 3
183 | 350 | 360 | 0.078903 | km | Line | CDR017 | 5835.2952 | 3454.3895 | 5884.2453 | 3340.6459 | 3
184 | 554 | 470 | 0.019003 | km | Line | Backbone | 4263.8578 | 6029.5746 | 4308.4311 | 6012.4943 | 3
185 | 174 | 353 | 0.033241 | km | Line | CDR170 | 6615.5511 | 1078.8913 | 6930.5871 | 1101.9702 | 3
186 | 555 | 554 | 0.088121 | km | Line | Backbone | 4062.9972 | 5946.3567 | 4263.8578 | 6029.5746 | 3
187 | 358 | 540 | 0.084122 | km | Line | CDR170 | 7153.335 | 715.7204 | 6852.132 | 699.0754 | 3
188 | 170 | 555 | 0.080339 | km | Line | Backbone | 3908.0362 | 5854.2263 | 4062.9972 | 5946.3567 | 3
189 | 104 | 426 | 0.003188 | km | Line | CDR017 | 7843.4083 | 2272.2005 | 7834.2018 | 2272.0907 | 3
190 | 558 | 303 | 0.014085 | km | Line | CDR017 | 8164.2784 | 1851.0529 | 8165.325 | 1829.3919 | 3
191 | 428 | 118 | 0.040854 | km | Line | CDR017 | 7612.9677 | 1970.5147 | 7710.9948 | 1936.2304 | 3
192 | 118 | 560 | 0.049898 | km | Line | CDR017 | 7710.9948 | 1936.2304 | 7841.7648 | 1904.1654 | 3
193 | 560 | 558 | 0.118 | km | Line | CDR017 | 7841.7648 | 1904.1654 | 8164.2784 | 1851.0529 | 3
194 | 365 | 358 | 0.035002 | km | Line | CDR170 | 7168.4552 | 769.2038 | 7153.335 | 715.7204 | 3
195 | 367 | 365 | 0.035006 | km | Line | CDR170 | 7183.5637 | 822.695 | 7168.4552 | 769.2038 | 3
196 | 128 | 131 | 0.000998 | km | Line | CDR221_UN | 576.8 | 6857.786 | 576.3415 | 6856.2637 | 3
197 | 369 | 367 | 0.066224 | km | Line | CDR170 | 7226.3493 | 922.3719 | 7183.5637 | 822.695 | 3
198 | 362 | 369 | 0.10459 | km | Line | CDR170 | 7033.833 | 1046.3247 | 7226.3493 | 922.3719 | 3
199 | 443 | 65 | 0.042987 | km | Line | CDR240_50 | 683.4828 | 6650.3294 | 804.8013 | 6636.7232 | 3
200 | 325 | 563 | 0.019906 | km | Line | CDR017 | 6690.8046 | 2778.7557 | 6635.2488 | 2786.4799 | 3
201 | 69 | 377 | 0.04306 | km | Line | CDR240_50 | 1386.1475 | 6648.2337 | 1459.3376 | 6701.9876 | 3
202 | 141 | 135 | 0.008943 | km | Line | CDR017 | 7044.9309 | 2826.6523 | 7019.154 | 2827.0387 | 3
203 | 72 | 69 | 0.036358 | km | Line | CDR240_50 | 1303.4452 | 6613.7053 | 1386.1475 | 6648.2337 | 3
204 | 65 | 74 | 0.044366 | km | Line | CDR240_50 | 804.8013 | 6636.7232 | 930.958 | 6625.3765 | 3
205 | 485 | 133 | 0.025794 | km | Line | CDR017 | 4829.4467 | 4420.0794 | 4902.7983 | 4413.502 | 3
206 | 78 | 72 | 0.037343 | km | Line | CDR240_50 | 1197.3333 | 6603.9195 | 1303.4452 | 6613.7053 | 3
207 | 11 | 122 | 0.027767 | km | Line | CDR017 | 5772.3726 | 1678.3736 | 5791.3188 | 1636.6805 | 3
208 | 122 | 10 | 0.001 | km | Line | CDR017 | 5791.3188 | 1636.6805 | 5792.0051 | 1635.1798 | 3
209 | 133 | 137 | 0.065224 | km | Line | CDR017 | 4902.7983 | 4413.502 | 5088.2534 | 4396.7818 | 3
210 | 81 | 78 | 0.040387 | km | Line | CDR240_50 | 1082.4821 | 6614.2184 | 1197.3333 | 6603.9195 | 3
211 | 74 | 81 | 0.053046 | km | Line | CDR240_50 | 930.958 | 6625.3765 | 1082.4821 | 6614.2184 | 3
212 | 4 | 156 | 0.10533 | km | Line | CDR017 | 5550.4349 | 2739.7223 | 5505.8271 | 2873.1024 | 3
213 | 156 | 34 | 0.010966 | km | Line | CDR017 | 5505.8271 | 2873.1024 | 5474.6728 | 2875.997 | 3
214 | 567 | 532 | 0.020327 | km | Line | Backbone | 2211.5464 | 4952.9785 | 2211.8693 | 4923.6937 | 3
215 | 374 | 567 | 0.039808 | km | Line | Backbone | 2156.599 | 5006.6489 | 2211.5464 | 4952.9785 | 3
216 | 43 | 410 | 0.000252 | km | Line | CDR106 | 6077.5026 | 467.702 | 6076.7847 | 467.7607 | 3
217 | 410 | 47 | 0.030003 | km | Line | CDR106 | 6076.7847 | 467.7607 | 6056.1199 | 424.0492 | 3
218 | 570 | 496 | 0.15428 | km | Line | CDR017 | 2332.2277 | 4550.5154 | 2288.5252 | 4325.9816 | 3
219 | 29 | 575 | 0.070723 | km | Line | CDR017 | 6494.739 | 3257.4095 | 6681.3329 | 3301.495 | 3
220 | 498 | 570 | 0.046185 | km | Line | CDR017 | 2353.475 | 4620.847 | 2332.2277 | 4550.5154 | 3
221 | 372 | 1 | 0.18703 | km | Line | CDR017 | 7446.8511 | 1701.985 | 7682.7267 | 1944.4198 | 3
222 | 523 | 5 | 0.013764 | km | Line | CDR017 | 8590.9432 | 3243.332 | 8583.239 | 3222.4668 | 3
223 | 415 | 556 | 0.000504 | km | Line | CDR017 | 7609.5913 | 1968.0049 | 7608.3457 | 1968.4051 | 3
224 | 199 | 200 | 0.013764 | km | Line | CDR017 | 8576.1604 | 3219.7824 | 8583.8646 | 3240.6475 | 3
225 | 556 | 421 | 0.075886 | km | Line | CDR017 | 7608.3457 | 1968.4051 | 7592.0809 | 2064.4224 | 3
226 | 200 | 524 | 0.018002 | km | Line | CDR017 | 8583.8646 | 3240.6475 | 8552.9382 | 3262.9916 | 3
227 | 559 | 428 | 0.000504 | km | Line | CDR017 | 7611.7163 | 1970.9119 | 7612.9677 | 1970.5147 | 3
228 | 32 | 580 | 0.024266 | km | Line | CDR017 | 8272.423 | 2635.4091 | 8232.3968 | 2658.6975 | 3
229 | 433 | 559 | 0.072039 | km | Line | CDR017 | 7596.2589 | 2062.3144 | 7611.7163 | 1970.9119 | 3
230 | 580 | 221 | 0.034223 | km | Line | CDR017 | 8232.3968 | 2658.6975 | 8133.8363 | 2661.2675 | 3
231 | 203 | 207 | 0.016551 | km | Line | CDR017 | 8560.8529 | 3172.9429 | 8547.3705 | 3148.4073 | 3
232 | 207 | 530 | 0.016612 | km | Line | CDR017 | 8547.3705 | 3148.4073 | 8532.1783 | 3124.0619 | 3
233 | 530 | 213 | 0.011655 | km | Line | CDR017 | 8532.1783 | 3124.0619 | 8520.743 | 3107.1253 | 3
234 | 175 | 391 | 0.002109 | km | Line | CDR017 | 4803.7563 | 2254.1975 | 4822.7453 | 2291.9599 | 3
235 | 153 | 175 | 0.049301 | km | Line | CDR017 | 4843.2636 | 2324.8941 | 4803.7563 | 2254.1975 | 3
236 | 213 | 216 | 0.020721 | km | Line | CDR017 | 8520.743 | 3107.1253 | 8499.617 | 3077.1714 | 3
237 | 226 | 549 | 0.011655 | km | Line | CDR017 | 8514.7919 | 3108.7449 | 8526.23 | 3125.6815 | 3
238 | 230 | 226 | 0.02072 | km | Line | CDR017 | 8493.6687 | 3078.791 | 8514.7919 | 3108.7449 | 3
239 | 549 | 241 | 0.016612 | km | Line | CDR017 | 8526.23 | 3125.6815 | 8541.4222 | 3150.027 | 3
240 | 524 | 18 | 0.005572 | km | Line | CDR017 | 8552.9382 | 3262.9916 | 8542.6101 | 3269.5876 | 3
241 | 241 | 248 | 0.016551 | km | Line | CDR017 | 8541.4222 | 3150.027 | 8554.9017 | 3174.5625 | 3
242 | 186 | 341 | 0.005553 | km | Line | CDR017 | 6178.4995 | 3205.7605 | 6194.1934 | 3204.0621 | 3
243 | 348 | 186 | 0.03227 | km | Line | CDR017 | 6089.9095 | 3220.9369 | 6178.4995 | 3205.7605 | 3
244 | 546 | 267 | 0.00149 | km | Line | CDR017 | 3337.6322 | 4840.1822 | 3333.6561 | 4841.8235 | 3
245 | 535 | 261 | 0.007955 | km | Line | CDR017 | 8012.3938 | 3222.9861 | 8005.5632 | 3212.4801 | 3
246 | 267 | 270 | 0.015887 | km | Line | CDR017 | 3333.6561 | 4841.8235 | 3299.5435 | 4827.5992 | 3
247 | 258 | 229 | 0.043529 | km | Line | CDR017 | 8325.4818 | 3011.788 | 8447.7316 | 3013.6472 | 3
248 | 270 | 273 | 0.043229 | km | Line | CDR017 | 3299.5435 | 4827.5992 | 3277.4804 | 4761.9021 | 3
249 | 280 | 411 | 0.094132 | km | Line | CDR017 | 3022.0155 | 4615.7056 | 2769.815 | 4717.1019 | 3
250 | 273 | 282 | 0.038171 | km | Line | CDR017 | 3277.4804 | 4761.9021 | 3253.7132 | 4704.3774 | 3
251 | 286 | 280 | 0.052336 | km | Line | CDR017 | 3170.8495 | 4602.3637 | 3022.0155 | 4615.7056 | 3
252 | 282 | 286 | 0.086865 | km | Line | CDR017 | 3253.7132 | 4704.3774 | 3170.8495 | 4602.3637 | 3
253 | 92 | 443 | 0.030398 | km | Line | CDR103 | 665.335 | 6620.3191 | 683.4828 | 6650.3294 | 3
254 | 97 | 215 | 0.20035 | km | Line | CDR360 | 665.1015 | 6619.6793 | 644.0323 | 6346.0481 | 3
255 | 53 | 167 | 0.009998 | km | Line | CDR017 | 8315.4306 | 2880.9734 | 8304.6758 | 2866.6378 | 3
256 | 167 | 56 | 0.032002 | km | Line | CDR017 | 8304.6758 | 2866.6378 | 8270.249 | 2820.7518 | 3
257 | 592 | 164 | 0.053293 | km | Line | CDR017 | 6573.9264 | 2746.7541 | 6431.1877 | 2716.2562 | 3
258 | 434 | 469 | 0.040979 | km | Line | Backbone | 706.0476 | 5768.6052 | 823.1017 | 5759.9754 | 3
259 | 429 | 434 | 0.054293 | km | Line | Backbone | 551.6718 | 5782.5251 | 706.0476 | 5768.6052 | 3
260 | 125 | 593 | 0.09317 | km | Line | CDR017 | 668.7812 | 6612.641 | 659.4243 | 6501.2923 | 3
261 | 125 | 82 | 0.000272 | km | Line | CDR017 | 668.7812 | 6612.641 | 668.1937 | 6616.7401 | 3
262 | 538 | 520 | 0.17733 | km | Line | CDR017 | 7707.258 | 3449.1844 | 7996.0598 | 3224.0911 | 3
263 | 264 | 538 | 0.001867 | km | Line | CDR017 | 7704.1238 | 3451.5304 | 7707.258 | 3449.1844 | 3
264 | 202 | 201 | 0.000749 | km | Line | CDR221_UN | 573.9022 | 6872.1834 | 576.033 | 6871.9917 | 3
265 | 401 | 583 | 0.37064 | km | Line | CDR360 | 646.0323 | 6346.0481 | 420.1349 | 5800.9036 | 3
266 | 583 | 579 | 0.004544 | km | Line | CDR360 | 420.1349 | 5800.9036 | 425.8583 | 5794.6368 | 3
267 | 313 | 29 | 0.075334 | km | Line | CDR017 | 6309.6415 | 3200.3437 | 6494.739 | 3257.4095 | 3
268 | 579 | 584 | 0.04431 | km | Line | CDR360 | 425.8583 | 5794.6368 | 551.5998 | 5782.5313 | 3
269 | 584 | 429 | 2.5e-05 | km | Line | CDR360 | 551.5998 | 5782.5313 | 551.6718 | 5782.5251 | 3
270 | 94 | 203 | 0.011591 | km | Line | CDR017 | 8569.523 | 3190.2427 | 8560.8529 | 3172.9429 | 3
271 | 5 | 94 | 0.021387 | km | Line | CDR017 | 8583.239 | 3222.4668 | 8569.523 | 3190.2427 | 3
272 | 96 | 217 | 0.009438 | km | Line | CDR017 | 8351.9882 | 2929.7091 | 8341.8331 | 2916.1772 | 3
273 | 292 | 392 | 0.033149 | km | Line | Backbone | 3853.0859 | 5812.2627 | 3907.99 | 5854.1969 | 3
274 | 99 | 96 | 0.038776 | km | Line | CDR017 | 8408.6281 | 2981.0984 | 8351.9882 | 2929.7091 | 3
275 | 218 | 99 | 0.025391 | km | Line | CDR017 | 8453.6828 | 3012.0275 | 8408.6281 | 2981.0984 | 3
276 | 100 | 218 | 0.02307 | km | Line | CDR017 | 8477.2049 | 3045.3768 | 8453.6828 | 3012.0275 | 3
277 | 216 | 100 | 0.021992 | km | Line | CDR017 | 8499.617 | 3077.1714 | 8477.2049 | 3045.3768 | 3
278 | 460 | 208 | 0.011677 | km | Line | CDR017 | 7296.7917 | 3362.3146 | 7329.9123 | 3365.557 | 3
279 | 208 | 390 | 0.014527 | km | Line | CDR017 | 7329.9123 | 3365.557 | 7370.7574 | 3370.5225 | 3
280 | 229 | 102 | 0.02307 | km | Line | CDR017 | 8447.7316 | 3013.6472 | 8471.2566 | 3046.9964 | 3
281 | 102 | 230 | 0.021992 | km | Line | CDR017 | 8471.2566 | 3046.9964 | 8493.6687 | 3078.791 | 3
282 | 248 | 103 | 0.011591 | km | Line | CDR017 | 8554.9017 | 3174.5625 | 8563.5718 | 3191.8623 | 3
283 | 103 | 199 | 0.018586 | km | Line | CDR017 | 8563.5718 | 3191.8623 | 8576.1604 | 3219.7824 | 3
284 | 292 | 80 | 0.025083 | km | Line | Backbone | 3853.0859 | 5812.2627 | 3924.1654 | 5805.1103 | 3
285 | 106 | 351 | 0.057575 | km | Line | Backbone | 3209.806 | 5369.825 | 3359.9375 | 5331.8518 | 3
286 | 257 | 105 | 0.00895 | km | Line | CDR017 | 8024.7344 | 3185.7887 | 8034.3013 | 3172.9429 | 3
287 | 418 | 557 | 0.00063 | km | Line | CDR017 | 7101.9975 | 1475.0341 | 7103.4277 | 1474.4345 | 3
288 | 83 | 561 | 0.05712 | km | Line | Backbone | 4239.5918 | 5767.1881 | 4402.0063 | 5752.548 | 3
289 | 557 | 423 | 0.030203 | km | Line | CDR017 | 7103.4277 | 1474.4345 | 7189.2381 | 1466.8278 | 3
290 | 109 | 106 | 0.052859 | km | Line | Backbone | 3063.1287 | 5392.0161 | 3209.806 | 5369.825 | 3
291 | 274 | 109 | 0.057986 | km | Line | Backbone | 2896.3662 | 5398.4467 | 3063.1287 | 5392.0161 | 3
292 | 108 | 416 | 0.009041 | km | Line | CDR017 | 8083.459 | 3123.745 | 8098.2561 | 3112.2423 | 3
293 | 416 | 258 | 0.10326 | km | Line | CDR017 | 8098.2561 | 3112.2423 | 8325.4818 | 3011.788 | 3
294 | 80 | 85 | 0.033678 | km | Line | Backbone | 3924.1654 | 5805.1103 | 4014.6843 | 5786.2713 | 3
295 | 110 | 590 | 0.041631 | km | Line | CDR017 | 6951.1971 | 3338.1531 | 7070.209 | 3346.4583 | 3
296 | 88 | 83 | 0.033959 | km | Line | Backbone | 4143.0266 | 5775.8735 | 4239.5918 | 5767.1881 | 3
297 | 85 | 88 | 0.045018 | km | Line | Backbone | 4014.6843 | 5786.2713 | 4143.0266 | 5775.8735 | 3
298 | 112 | 275 | 0.026311 | km | Line | CDR017 | 8237.1225 | 2660.909 | 8272.916 | 2635.5559 | 3
299 | 278 | 112 | 0.052515 | km | Line | CDR017 | 8205.7261 | 2734.7135 | 8237.1225 | 2660.909 | 3
300 | 111 | 481 | 0.033524 | km | Line | CDR017 | 5977.5293 | 3569.4266 | 6067.0803 | 3456.6745 | 3
301 | 115 | 576 | 0.098685 | km | Line | CDR017 | 7957.6598 | 2594.6911 | 7675.7952 | 2592.2508 | 3
302 | 221 | 115 | 0.076204 | km | Line | CDR017 | 8133.8363 | 2661.2675 | 7957.6598 | 2594.6911 | 3
303 | 121 | 155 | 0.006945 | km | Line | CDR017 | 7262.6214 | 2815.5591 | 7282.6317 | 2815.964 | 3
304 | 482 | 119 | 0.072496 | km | Line | CDR017 | 5600.2309 | 4128.1375 | 5615.3211 | 4069.933 | 3
305 | 576 | 132 | 0.048771 | km | Line | CDR017 | 7675.7952 | 2592.2508 | 7543.9987 | 2616.4881 | 3
306 | 537 | 571 | 0.000377 | km | Line | CDR017 | 4756.0835 | 4426.524 | 4757.1561 | 4426.4297 | 3
307 | 130 | 123 | 0.14058 | km | Line | CDR017 | 5825.7082 | 3872.6841 | 5992.4447 | 3674.6517 | 3
308 | 574 | 537 | 0.021536 | km | Line | CDR017 | 4714.7483 | 4451.0626 | 4756.0835 | 4426.524 | 3
309 | 119 | 130 | 0.14884 | km | Line | CDR017 | 5615.3211 | 4069.933 | 5825.7082 | 3872.6841 | 3
310 | 155 | 136 | 0.006352 | km | Line | CDR017 | 7282.6317 | 2815.964 | 7266.3784 | 2820.8739 | 3
311 | 146 | 325 | 0.05314 | km | Line | CDR017 | 6831.6259 | 2811.1159 | 6690.8046 | 2778.7557 | 3
312 | 124 | 500 | 0.040084 | km | Line | CDR017 | 5704.5511 | 3568.0388 | 5672.0388 | 3626.4429 | 3
313 | 495 | 124 | 0.000377 | km | Line | CDR017 | 5705.5516 | 3567.81 | 5704.5511 | 3568.0388 | 3
314 | 329 | 148 | 0.028628 | km | Line | CDR017 | 6524.3593 | 2801.4522 | 6606.8626 | 2800.0443 | 3
315 | 565 | 495 | 0.075471 | km | Line | CDR017 | 5888.8384 | 3567.4129 | 5705.5516 | 3567.81 | 3
316 | 225 | 359 | 0.049751 | km | Line | Backbone | 4302.7797 | 4971.1609 | 4358.948 | 4850.7883 | 3
317 | 588 | 366 | 0.045794 | km | Line | Backbone | 2187.3207 | 5282.5519 | 1790.7719 | 5305.7572 | 3
318 | 504 | 564 | 0.13277 | km | Line | CDR017 | 5224.1903 | 3657.151 | 4967.5894 | 3622.6256 | 3
319 | 355 | 150 | 0.039946 | km | Line | CDR017 | 4997.8152 | 2440.5324 | 4938.0959 | 2387.7445 | 3
320 | 506 | 504 | 0.043649 | km | Line | CDR017 | 5348.3748 | 3646.1999 | 5224.1903 | 3657.151 | 3
321 | 461 | 573 | 0.032688 | km | Line | CDR017 | 7476.382 | 3388.0386 | 7562.8556 | 3408.0862 | 3
322 | 573 | 396 | 0.007349 | km | Line | CDR017 | 7562.8556 | 3408.0862 | 7581.6895 | 3413.2898 | 3
323 | 500 | 508 | 0.078073 | km | Line | CDR017 | 5672.0388 | 3626.4429 | 5501.9721 | 3644.282 | 3
324 | 452 | 153 | 0.052288 | km | Line | CDR017 | 4937.1559 | 2386.91 | 4843.2636 | 2324.8941 | 3
325 | 150 | 452 | 0.000631 | km | Line | CDR017 | 4938.0959 | 2387.7445 | 4937.1559 | 2386.91 | 3
326 | 455 | 120 | 0.26527 | km | Line | CDR017 | 5234.9249 | 2876.6693 | 5044.1299 | 2504.5465 | 3
327 | 126 | 455 | 0.001318 | km | Line | CDR017 | 5233.7773 | 2878.6104 | 5234.9249 | 2876.6693 | 3
328 | 571 | 485 | 0.025407 | km | Line | CDR017 | 4757.1561 | 4426.4297 | 4829.4467 | 4420.0794 | 3
329 | 35 | 498 | 0.025412 | km | Line | CDR017 | 2308.991 | 4651.8135 | 2353.475 | 4620.847 | 3
330 | 79 | 36 | 0.046839 | km | Line | CDR017 | 2214.176 | 4924.0183 | 2286.331 | 4869.7838 | 3
331 | 400 | 577 | 0.082372 | km | Line | CDR017 | 4065.9757 | 4510.8144 | 4300.2194 | 4489.7947 | 3
332 | 37 | 35 | 0.028189 | km | Line | CDR017 | 2264.8733 | 4688.402 | 2308.991 | 4651.8135 | 3
333 | 307 | 316 | 0.21533 | km | Line | CDR360 | 574.081 | 6872.7614 | 674.7511 | 6621.5232 | 3
334 | 165 | 522 | 0.03949 | km | Line | CDR017 | 7528.3019 | 2622.2109 | 7450.9166 | 2666.4927 | 3
335 | 132 | 165 | 0.006584 | km | Line | CDR017 | 7543.9987 | 2616.4881 | 7528.3019 | 2622.2109 | 3
336 | 36 | 39 | 0.041436 | km | Line | CDR017 | 2286.331 | 4869.7838 | 2302.6881 | 4807.3291 | 3
337 | 39 | 37 | 0.078063 | km | Line | CDR017 | 2302.6881 | 4807.3291 | 2264.8733 | 4688.402 | 3
338 | 284 | 350 | 0.038828 | km | Line | CDR017 | 5815.3686 | 3511.6082 | 5835.2952 | 3454.3895 | 3
339 | 344 | 284 | 0.000379 | km | Line | CDR017 | 5815.5243 | 3512.1878 | 5815.3686 | 3511.6082 | 3
340 | 41 | 139 | 0.06314 | km | Line | CDR017 | 6472.4624 | 2075.0798 | 6568.0358 | 2001.5937 | 3
341 | 143 | 45 | 0.075963 | km | Line | CDR017 | 5969.234 | 2147.9385 | 6168.5809 | 2161.2263 | 3
342 | 45 | 48 | 0.034371 | km | Line | CDR017 | 6168.5809 | 2161.2263 | 6264.8751 | 2173.7831 | 3
343 | 491 | 77 | 0.040298 | km | Line | CDR017 | 7048.9214 | 391.9687 | 6934.0356 | 401.2832 | 3
344 | 71 | 491 | 0.006003 | km | Line | CDR017 | 7066.0339 | 390.5809 | 7048.9214 | 391.9687 | 3
345 | 52 | 41 | 0.054785 | km | Line | CDR017 | 6385.9023 | 2142.6763 | 6472.4624 | 2075.0798 | 3
346 | 163 | 93 | 0.069449 | km | Line | Backbone | 3222.014 | 4598.5882 | 3255.1981 | 4704.433 | 3
347 | 48 | 52 | 0.049038 | km | Line | CDR017 | 6264.8751 | 2173.7831 | 6385.9023 | 2142.6763 | 3
348 | 93 | 162 | 0.001437 | km | Line | Backbone | 3255.1981 | 4704.433 | 3256.138 | 4706.5966 | 3
349 | 421 | 294 | 0.006034 | km | Line | CDR017 | 7592.0809 | 2064.4224 | 7604.2255 | 2071.0988 | 3
350 | 294 | 424 | 0.038032 | km | Line | CDR017 | 7604.2255 | 2071.0988 | 7695.9323 | 2102.7403 | 3
351 | 297 | 433 | 0.005922 | km | Line | CDR017 | 7608.1843 | 2068.8656 | 7596.2589 | 2062.3144 | 3
352 | 197 | 297 | 0.037516 | km | Line | CDR017 | 7698.7003 | 2100.0327 | 7608.1843 | 2068.8656 | 3
353 | 50 | 278 | 0.015004 | km | Line | CDR017 | 8221.8554 | 2756.2293 | 8205.7261 | 2734.7135 | 3
354 | 7 | 305 | 0.041726 | km | Line | CDR017 | 5594.5497 | 2681.7293 | 5552.5512 | 2739.5863 | 3
355 | 217 | 53 | 0.024551 | km | Line | CDR017 | 8341.8331 | 2916.1772 | 8315.4306 | 2880.9734 | 3
356 | 305 | 4 | 0.000739 | km | Line | CDR017 | 5552.5512 | 2739.5863 | 5550.4349 | 2739.7223 | 3
357 | 56 | 50 | 0.044997 | km | Line | CDR017 | 8270.249 | 2820.7518 | 8221.8554 | 2756.2293 | 3
358 | 136 | 472 | 0.002768 | km | Line | CDR017 | 7266.3784 | 2820.8739 | 7258.5156 | 2820.1444 | 3
359 | 472 | 587 | 0.027331 | km | Line | CDR017 | 7258.5156 | 2820.1444 | 7182.3383 | 2809.3387 | 3
360 | 474 | 121 | 0.0007 | km | Line | CDR017 | 7261.125 | 2814.8343 | 7262.6214 | 2815.5591 | 3
361 | 202 | 307 | 0.000379 | km | Line | CDR221_UN | 573.9022 | 6872.1834 | 574.081 | 6872.7614 | 3
362 | 135 | 194 | 0.057592 | km | Line | CDR017 | 7019.154 | 2827.0387 | 6855.3844 | 2815.5158 | 3
363 | 194 | 146 | 0.008718 | km | Line | CDR017 | 6855.3844 | 2815.5158 | 6831.6259 | 2811.1159 | 3
364 | 283 | 188 | 0.060262 | km | Line | Backbone | 3587.4688 | 5191.6902 | 3690.5849 | 5116.7313 | 3
365 | 351 | 288 | 0.060523 | km | Line | Backbone | 3359.9375 | 5331.8518 | 3484.1018 | 5266.1268 | 3
366 | 288 | 283 | 0.060042 | km | Line | Backbone | 3484.1018 | 5266.1268 | 3587.4688 | 5191.6902 | 3
367 | 245 | 572 | 0.03713 | km | Line | Backbone | 2430.8141 | 5471.7351 | 2523.9885 | 5443.4734 | 3
368 | 201 | 198 | 0.008974 | km | Line | CDR017_UN | 576.033 | 6871.9917 | 577.6419 | 6860.5276 | 3
369 | 469 | 468 | 0.001012 | km | Line | Backbone | 823.1017 | 5759.9754 | 822.9777 | 5758.413 | 3
370 | 469 | 473 | 0.049056 | km | Line | Backbone | 823.1017 | 5759.9754 | 962.7494 | 5747.9287 | 3
371 | 301 | 225 | 0.046065 | km | Line | Backbone | 4323.655 | 5041.4555 | 4302.7797 | 4971.1609 | 3
372 | 473 | 463 | 0.025645 | km | Line | Backbone | 962.7494 | 5747.9287 | 1013.7236 | 5776.64 | 3
373 | 255 | 46 | 0.000498 | km | Line | CDR017 | 5295.3246 | 2217.7743 | 5296.0685 | 2218.4327 | 3
374 | 46 | 256 | 0.03367 | km | Line | CDR017 | 5296.0685 | 2218.4327 | 5389.0873 | 2231.6494 | 3
375 | 578 | 304 | 0.047559 | km | Line | Backbone | 4433.2297 | 5400.7974 | 4453.0612 | 5328.07 | 3
376 | 304 | 308 | 0.052843 | km | Line | Backbone | 4453.0612 | 5328.07 | 4425.2689 | 5247.7746 | 3
377 | 206 | 476 | 0.032359 | km | Line | Backbone | 1145.004 | 5992.4436 | 1228.1503 | 6015.1339 | 3
378 | 312 | 301 | 0.055498 | km | Line | Backbone | 4344.3803 | 5126.5032 | 4323.655 | 5041.4555 | 3
379 | 12 | 348 | 0.003322 | km | Line | CDR017 | 6080.8415 | 3222.592 | 6089.9095 | 3220.9369 | 3
380 | 356 | 12 | 0.033769 | km | Line | CDR017 | 6004.422 | 3254.5488 | 6080.8415 | 3222.592 | 3
381 | 318 | 312 | 0.036546 | km | Line | Backbone | 4401.0836 | 5174.1077 | 4344.3803 | 5126.5032 | 3
382 | 477 | 209 | 0.033152 | km | Line | Backbone | 1023.0339 | 5805.9943 | 1036.3231 | 5856.7314 | 3
383 | 308 | 318 | 0.048399 | km | Line | Backbone | 4425.2689 | 5247.7746 | 4401.0836 | 5174.1077 | 3
384 | 209 | 210 | 0.03131 | km | Line | Backbone | 1036.3231 | 5856.7314 | 1053.424 | 5904.2432 | 3
385 | 419 | 489 | 0.084315 | km | Line | CDR017 | 7761.0405 | 2145.5385 | 7802.2835 | 2273.0505 | 3
386 | 489 | 413 | 0.011143 | km | Line | CDR017 | 7802.2835 | 2273.0505 | 7834.4094 | 2272.8248 | 3
387 | 212 | 206 | 0.033548 | km | Line | Backbone | 1082.0323 | 5953.0887 | 1145.004 | 5992.4436 | 3
388 | 210 | 212 | 0.033127 | km | Line | Backbone | 1053.424 | 5904.2432 | 1082.0323 | 5953.0887 | 3
389 | 490 | 431 | 0.082914 | km | Line | CDR017 | 7807.1506 | 2270.0817 | 7766.5159 | 2144.6143 | 3
390 | 426 | 490 | 0.009472 | km | Line | CDR017 | 7834.2018 | 2272.0907 | 7807.1506 | 2270.0817 | 3
391 | 459 | 220 | 0.042006 | km | Line | Backbone | 1101.7139 | 5736.0472 | 1220.8007 | 5724.2091 | 3
392 | 379 | 113 | 0.000379 | km | Line | CDR017 | 6031.704 | 3615.668 | 6031.1129 | 3615.175 | 3
393 | 123 | 379 | 0.040805 | km | Line | CDR017 | 5992.4447 | 3674.6517 | 6031.704 | 3615.668 | 3
394 | 17 | 76 | 0.041969 | km | Line | CDR017 | 7749.81 | 810.8058 | 7794.5303 | 865.7636 | 3
395 | 20 | 17 | 0.081473 | km | Line | CDR017 | 7698.7061 | 689.6781 | 7749.81 | 810.8058 | 3
396 | 73 | 22 | 0.13703 | km | Line | CDR017 | 6849.1297 | 692.9149 | 7630.628 | 603.4883 | 3
397 | 22 | 24 | 0.018854 | km | Line | CDR017 | 7630.628 | 603.4883 | 7676.0922 | 619.4621 | 3
398 | 24 | 20 | 0.04638 | km | Line | CDR017 | 7676.0922 | 619.4621 | 7698.7061 | 689.6781 | 3
399 | 501 | 233 | 0.030151 | km | Line | CDR017 | 4814.762 | 2251.9752 | 4889.091 | 2227.8074 | 3
400 | 510 | 384 | 0.024362 | km | Line | CDR017 | 4786.6121 | 1767.9958 | 4750.2477 | 1735.784 | 3
401 | 384 | 507 | 0.020364 | km | Line | CDR017 | 4750.2477 | 1735.784 | 4719.5836 | 1708.9457 | 3
402 | 237 | 503 | 0.039375 | km | Line | CDR017 | 5881.6013 | 2123.8187 | 5967.6655 | 2147.7376 | 3
403 | 240 | 237 | 0.030652 | km | Line | CDR017 | 5795.3555 | 2113.6898 | 5881.6013 | 2123.8187 | 3
404 | 514 | 271 | 0.00516 | km | Line | CDR017 | 8542.8465 | 3270.3526 | 8553.0766 | 3264.5618 | 3
405 | 233 | 243 | 0.084967 | km | Line | CDR017 | 4889.091 | 2227.8074 | 5093.821 | 2155.8451 | 3
406 | 243 | 247 | 0.067703 | km | Line | CDR017 | 5093.821 | 2155.8451 | 5239.7573 | 2168.5904 | 3
407 | 424 | 386 | 0.032024 | km | Line | CDR017 | 7695.9323 | 2102.7403 | 7756.5079 | 2138.8961 | 3
408 | 386 | 419 | 0.004576 | km | Line | CDR017 | 7756.5079 | 2138.8961 | 7761.0405 | 2145.5385 | 3
409 | 252 | 240 | 0.13672 | km | Line | CDR017 | 5450.5221 | 2211.6884 | 5795.3555 | 2113.6898 | 3
410 | 388 | 436 | 0.028592 | km | Line | CDR017 | 7761.7931 | 2137.6922 | 7710.3777 | 2103.9056 | 3
411 | 33 | 127 | 0.008043 | km | Line | CDR017 | 7385.1798 | 2724.6882 | 7370.7805 | 2734.4322 | 3
412 | 431 | 388 | 0.004769 | km | Line | CDR017 | 7766.5159 | 2144.6143 | 7761.7931 | 2137.6922 | 3
413 | 134 | 33 | 0.03764 | km | Line | CDR017 | 7441.5285 | 2675.0483 | 7385.1798 | 2724.6882 | 3
414 | 247 | 255 | 0.037205 | km | Line | CDR017 | 5239.7573 | 2168.5904 | 5295.3246 | 2217.7743 | 3
415 | 256 | 252 | 0.024916 | km | Line | CDR017 | 5389.0873 | 2231.6494 | 5450.5221 | 2211.6884 | 3
416 | 465 | 62 | 0.12699 | km | Line | CDR102 | 1312.4614 | 6782.4561 | 1112.4427 | 6723.7567 | 3
417 | 470 | 471 | 0.004707 | km | Line | Backbone | 4308.4311 | 6012.4943 | 4319.4742 | 6008.2659 | 3
418 | 480 | 479 | 0.031748 | km | Line | CDR017 | 5573.1006 | 4213.1375 | 5599.5643 | 4128.1375 | 3
419 | 486 | 484 | 0.031168 | km | Line | CDR017 | 5596.7669 | 4169.2962 | 5571.806 | 4212.3029 | 3
420 | 105 | 406 | 0.009041 | km | Line | CDR017 | 8034.3013 | 3172.9429 | 8045.0445 | 3160.213 | 3
421 | 271 | 523 | 0.019005 | km | Line | CDR017 | 8553.0766 | 3264.5618 | 8590.9432 | 3243.332 | 3
422 | 406 | 108 | 0.027116 | km | Line | CDR017 | 8045.0445 | 3160.213 | 8083.459 | 3123.745 | 3
423 | 181 | 178 | 0.030609 | km | Line | Backbone | 1948.514 | 6264.0631 | 1987.1204 | 6230.6361 | 3
424 | 334 | 525 | 0.000429 | km | Line | Backbone | 4402.0755 | 5752.5372 | 4403.2663 | 5752.3595 | 3
425 | 177 | 299 | 0.038363 | km | Line | Backbone | 1582.4236 | 6286.6649 | 1680.491 | 6259.2393 | 3
426 | 551 | 356 | 0.008311 | km | Line | CDR017 | 5988.5119 | 3264.1538 | 6004.422 | 3254.5488 | 3
427 | 525 | 526 | 0.031686 | km | Line | Backbone | 4403.2663 | 5752.3595 | 4483.6301 | 5730.1204 | 3
428 | 360 | 551 | 0.061301 | km | Line | CDR017 | 5884.2453 | 3340.6459 | 5988.5119 | 3264.1538 | 3
429 | 299 | 302 | 0.044249 | km | Line | Backbone | 1680.491 | 6259.2393 | 1805.9702 | 6246.868 | 3
430 | 302 | 181 | 0.03309 | km | Line | Backbone | 1805.9702 | 6246.868 | 1948.514 | 6264.0631 | 3
431 | 527 | 228 | 0.047805 | km | Line | Backbone | 4469.3 | 5472.14 | 4433.2182 | 5400.836 | 3
432 | 528 | 253 | 0.040418 | km | Line | Backbone | 4526.9203 | 5686.14 | 4737.5983 | 5487.8136 | 3
433 | 526 | 528 | 0.032176 | km | Line | Backbone | 4483.6301 | 5730.1204 | 4526.9203 | 5686.14 | 3
434 | 2 | 518 | 0.096651 | km | Line | CDR017 | 5374.4314 | 2884.4166 | 5285.6179 | 2884.9533 | 3
435 | 34 | 2 | 0.03519 | km | Line | CDR017 | 5474.6728 | 2875.997 | 5374.4314 | 2884.4166 | 3
436 | 3 | 101 | 0.26021 | km | Line | CDR017 | 6287.2208 | 2696.0803 | 5624.2565 | 2668.8974 | 3
437 | 529 | 527 | 0.052272 | km | Line | Backbone | 4496.0745 | 5551.6395 | 4469.3 | 5472.14 | 3
438 | 101 | 7 | 0.013232 | km | Line | CDR017 | 5624.2565 | 2668.8974 | 5594.5497 | 2681.7293 | 3
439 | 253 | 529 | 0.04733 | km | Line | Backbone | 4737.5983 | 5487.8136 | 4496.0745 | 5551.6395 | 3
440 | 521 | 321 | 0.007488 | km | Line | CDR017 | 5891.6237 | 3567.7374 | 5896.286 | 3556.4386 | 3
441 | 568 | 317 | 0.019392 | km | Line | Backbone | 3690.6426 | 5116.756 | 3734.2211 | 5135.5332 | 3
442 | 317 | 190 | 0.030787 | km | Line | Backbone | 3734.2211 | 5135.5332 | 3871.7565 | 5251.3466 | 3
443 | 336 | 3 | 0.004977 | km | Line | CDR017 | 6301.1789 | 2697.8638 | 6287.2208 | 2696.0803 | 3
444 | 220 | 219 | 0.001012 | km | Line | Backbone | 1220.8007 | 5724.2091 | 1221.4581 | 5722.6853 | 3
445 | 319 | 387 | 0.000723 | km | Line | CDR221_UN | 573.3717 | 6870.4648 | 573.7264 | 6871.6054 | 3
446 | 594 | 534 | 0.037641 | km | Line | Backbone | 1199.4639 | 6313.3745 | 1261.4612 | 6427.4739 | 3
447 | 536 | 339 | 0.052044 | km | Line | Backbone | 1467.2869 | 6338.3076 | 1582.3688 | 6286.6896 | 3
448 | 6 | 89 | 0.015916 | km | Line | CDR017 | 5820.8988 | 1580.7738 | 5866.3572 | 1577.4032 | 3
449 | 223 | 227 | 0.031798 | km | Line | Backbone | 1601.837 | 5650.726 | 1678.3804 | 5623.676 | 3
450 | 534 | 539 | 0.045449 | km | Line | Backbone | 1261.4612 | 6427.4739 | 1365.2607 | 6384.6 | 3
451 | 539 | 536 | 0.046361 | km | Line | Backbone | 1365.2607 | 6384.6 | 1467.2869 | 6338.3076 | 3
452 | 542 | 9 | 0.048914 | km | Line | CDR017 | 5968.8995 | 2147.8443 | 6019.1471 | 2078.1367 | 3
453 | 232 | 224 | 0.036743 | km | Line | Backbone | 1982.5705 | 5566.941 | 2087.2984 | 5558.373 | 3
454 | 326 | 347 | 0.035068 | km | Line | Backbone | 3176.4085 | 5789.8212 | 3127.3344 | 5837.2062 | 3
455 | 10 | 6 | 0.037185 | km | Line | CDR017 | 5792.0051 | 1635.1798 | 5820.8988 | 1580.7738 | 3
456 | 235 | 232 | 0.036738 | km | Line | Backbone | 1879.6216 | 5580.3107 | 1982.5705 | 5566.941 | 3
457 | 227 | 238 | 0.04407 | km | Line | Backbone | 1678.3804 | 5623.676 | 1794.6675 | 5596.2226 | 3
458 | 238 | 235 | 0.031211 | km | Line | Backbone | 1794.6675 | 5596.2226 | 1879.6216 | 5580.3107 | 3
459 | 268 | 543 | 0.03562 | km | Line | Backbone | 1402.523 | 5907.2874 | 1744.3594 | 5989.1317 | 3
460 | 9 | 13 | 0.033151 | km | Line | CDR017 | 6019.1471 | 2078.1367 | 6023.08 | 2027.2636 | 3
461 | 543 | 269 | 0.044656 | km | Line | Backbone | 1744.3594 | 5989.1317 | 1871.3667 | 5977.7881 | 3
462 | 456 | 245 | 0.039281 | km | Line | Backbone | 2352.1197 | 5515.3956 | 2430.8141 | 5471.7351 | 3
463 | 14 | 11 | 0.030038 | km | Line | CDR017 | 5751.8635 | 1723.476 | 5772.3726 | 1678.3736 | 3
464 | 246 | 588 | 0.044542 | km | Line | Backbone | 2309.6801 | 5303.4618 | 2187.3207 | 5282.5519 | 3
465 | 13 | 16 | 0.055313 | km | Line | CDR017 | 6023.08 | 2027.2636 | 5998.0758 | 1942.8372 | 3
466 | 245 | 251 | 0.046494 | km | Line | Backbone | 2430.8141 | 5471.7351 | 2357.3298 | 5411.6372 | 3
467 | 19 | 14 | 0.067763 | km | Line | CDR017 | 5898.7455 | 1779.1849 | 5751.8635 | 1723.476 | 3
468 | 254 | 246 | 0.033686 | km | Line | Backbone | 2335.2523 | 5353.6859 | 2309.6801 | 5303.4618 | 3
469 | 251 | 254 | 0.038272 | km | Line | Backbone | 2357.3298 | 5411.6372 | 2335.2523 | 5353.6859 | 3
470 | 16 | 21 | 0.050334 | km | Line | CDR017 | 5998.0758 | 1942.8372 | 5975.3178 | 1866.0113 | 3
471 | 224 | 260 | 0.033137 | km | Line | Backbone | 2087.2984 | 5558.373 | 1975.3519 | 5667.5263 | 3
472 | 21 | 19 | 0.073053 | km | Line | CDR017 | 5975.3178 | 1866.0113 | 5898.7455 | 1779.1849 | 3
473 | 373 | 25 | 0.017082 | km | Line | CDR017 | 7060.6185 | 1723.6044 | 7047.1482 | 1606.2753 | 3
474 | 198 | 439 | 0.001773 | km | Line | CDR221_UN | 577.6419 | 6860.5276 | 576.8115 | 6857.8246 | 3
475 | 550 | 370 | 0.037927 | km | Line | Backbone | 1509.3661 | 5682.0878 | 1601.7764 | 5650.7461 | 3
476 | 25 | 26 | 0.018109 | km | Line | CDR017 | 7047.1482 | 1606.2753 | 7087.7078 | 1623.2119 | 3
477 | 220 | 552 | 0.039042 | km | Line | Backbone | 1220.8007 | 5724.2091 | 1332.362 | 5716.1496 | 3
478 | 27 | 372 | 0.11936 | km | Line | CDR017 | 7113.502 | 1712.5342 | 7446.8511 | 1701.985 | 3
479 | 26 | 27 | 0.058485 | km | Line | CDR017 | 7087.7078 | 1623.2119 | 7113.502 | 1712.5342 | 3
480 | 259 | 263 | 0.042957 | km | Line | Backbone | 2200.1832 | 5556.4891 | 2323.719 | 5561.2707 | 3
481 | 224 | 259 | 0.03917 | km | Line | Backbone | 2087.2984 | 5558.373 | 2200.1832 | 5556.4891 | 3
482 | 552 | 553 | 0.03691 | km | Line | Backbone | 1332.362 | 5716.1496 | 1434.5468 | 5700.2113 | 3
483 | 553 | 550 | 0.028476 | km | Line | Backbone | 1434.5468 | 5700.2113 | 1509.3661 | 5682.0878 | 3
484 | 467 | 569 | 0.001 | km | Line | 880618 | 5102.5806 | 3687.1849 | 5102.5806 | 3685.3198 | 3
485 | 594 | 23 | 0.001 | km | Line | BW12347 | 1199.4639 | 6313.3745 | 1199.4639 | 6311.5094 | 3
486 | 535 | 395 | 0.001 | km | Line | NO DATA 187365272 | 8012.3938 | 3222.9861 | 7794.2938 | 3439.9502 | 3
487 | 546 | 544 | 0.001 | km | Line | 5611489 | 3337.6322 | 4840.1822 | 3278.3569 | 4831.2054 | 3
488 | 28 | 329 | 0.001 | km | Line | BW1582 | 6198.0393 | 2611.989 | 6524.3593 | 2801.4522 | 3
489 | 503 | 116 | 0.001 | km | Line | 5638006 | 5967.6655 | 2147.7376 | 5968.9806 | 2080.9924 | 3
490 | 277 | 465 | 0.001 | km | Line | BW1421 | 1312.4441 | 6782.4932 | 1312.4614 | 6782.4561 | 3
491 | 404 | 403 | 0.001 | km | Line | BW33392 | 2769.815 | 4717.1188 | 2771.815 | 4717.1019 | 3
492 | 152 | 383 | 0.001 | km | Line | BW1624 | 8126.3483 | 1838.7091 | 8126.3483 | 1836.844 | 3
493 | 311 | 533 | 0.001 | km | Line | BW3066 | 5599.5643 | 4128.1476 | 5600.8976 | 4127.1377 | 3
494 | 279 | 189 | 0.001 | km | Line | 880796 | 7058.6185 | 1723.6044 | 7059.9519 | 1725.1363 | 3
495 | 591 | 462 | 0.001 | km | Line | 5676077 | 6616.2178 | 1080.4231 | 6616.2178 | 1078.558 | 3
496 | 104 | 149 | 0.001 | km | Line | 5626941 | 7843.4083 | 2272.2005 | 7831.2493 | 2162.152 | 3
497 | 591 | 174 | 0.001 | km | Line | 5676076 | 6616.2178 | 1080.4231 | 6615.5511 | 1078.8913 | 3
498 | 402 | 401 | 0.001 | km | Line | BW3096 | 646.0323 | 6346.0649 | 646.0323 | 6346.0481 | 3
499 | 180 | 464 | 0.001 | km | Line | BW1762 | 2381.0768 | 4375.4604 | 2381.0768 | 4373.5953 | 3
500 | 566 | 274 | 0.001 | km | Line | 40488497 | 2896.2941 | 5398.4514 | 2896.3662 | 5398.4467 | 3
501 | 155 | 562 | 0.001 | km | Line | 890180 | 7282.6317 | 2815.964 | 7522.9318 | 2767.6176 | 3
502 | 188 | 568 | 0.001 | km | Line | 40488508 | 3690.5849 | 5116.7313 | 3690.6426 | 5116.756 | 3
503 | 180 | 408 | 0.001 | km | Line | BW1763 | 2381.0768 | 4375.4604 | 2293.6171 | 4326.0759 | 3
504 | 392 | 170 | 0.001 | km | Line | BW1431 | 3907.99 | 5854.1969 | 3908.0362 | 5854.2263 | 3
505 | 572 | 272 | 0.001 | km | Line | 40488519 | 2523.9885 | 5443.4734 | 2524.052 | 5443.4549 | 3
506 | 117 | 8 | 0.001 | km | Line | BW1089 | 8653.4656 | 3191.5054 | 8654.7989 | 3190.5996 | 3
507 | 171 | 591 | 0.001 | km | Line | 5676078 | 6906.053 | 1151.6827 | 6616.2178 | 1080.4231 | 3
508 | 204 | 242 | 0.001 | km | Line | 881057 | 4822.0787 | 2293.4918 | 4822.0787 | 2291.6267 | 3
509 | 228 | 578 | 0.001 | km | Line | 40488530 | 4433.2182 | 5400.836 | 4433.2297 | 5400.7974 | 3
510 | 18 | 117 | 0.001 | km | Line | BW1090 | 8542.6101 | 3269.5876 | 8653.4656 | 3191.5054 | 3
511 | 564 | 467 | 0.001 | km | Line | 880774 | 4967.5894 | 3622.6256 | 5102.5806 | 3687.1849 | 3
512 | 518 | 249 | 0.001 | km | Line | 893030 | 5285.6179 | 2884.9533 | 5285.6179 | 2883.0882 | 3
513 | 215 | 402 | 0.001 | km | Line | BW3094 | 644.0323 | 6346.0481 | 646.0323 | 6346.0649 | 3
514 | 117 | 514 | 0.001 | km | Line | BW1091 | 8653.4656 | 3191.5054 | 8542.8465 | 3270.3526 | 3
515 | 204 | 378 | 0.001 | km | Line | 881056 | 4822.0787 | 2293.4918 | 4821.412 | 2291.9599 | 3
516 | 476 | 457 | 0.001 | km | Line | 40488046 | 1228.1503 | 6015.1339 | 1228.2223 | 6015.1385 | 3
517 | 107 | 195 | 0.001 | km | Line | BW1345 | 8124.4612 | 2617.5688 | 8124.4612 | 2615.7037 | 3
518 | 487 | 459 | 0.001 | km | Line | 40488057 | 1101.6418 | 5736.055 | 1101.7139 | 5736.0472 | 3
519 | 402 | 437 | 0.001 | km | Line | BW3095 | 646.0323 | 6346.0649 | 645.0323 | 6345.7149 | 3
520 | 463 | 475 | 0.001 | km | Line | 40488068 | 1013.7236 | 5776.64 | 1013.7726 | 5776.6678 | 3
521 | 380 | 172 | 0.001 | km | Line | BW2492 | 6921.6344 | 3388.8187 | 6921.6344 | 3386.9536 | 3
522 | 303 | 152 | 0.001 | km | Line | BW1625 | 8165.325 | 1829.3919 | 8126.3483 | 1838.7091 | 3
523 | 589 | 380 | 0.001 | km | Line | BW2491 | 6920.6344 | 3387.2869 | 6921.6344 | 3388.8187 | 3
524 | 391 | 204 | 0.001 | km | Line | 881058 | 4822.7453 | 2291.9599 | 4822.0787 | 2293.4918 | 3
525 | 496 | 180 | 0.001 | km | Line | BW1761 | 2288.5252 | 4325.9816 | 2381.0768 | 4375.4604 | 3
526 | 380 | 586 | 0.001 | km | Line | BW2493 | 6921.6344 | 3388.8187 | 6922.6344 | 3387.2869 | 3
527 | 446 | 176 | 0.001 | km | Line | 5669651 | 7807.8296 | 1298.031 | 7807.8296 | 1296.1659 | 3
528 | 561 | 334 | 0.001 | km | Line | 40487626 | 4402.0063 | 5752.548 | 4402.0755 | 5752.5372 | 3
529 | 381 | 205 | 0.001 | km | Line | BW11821 | 1525.4115 | 6643.91 | 1525.4115 | 6642.0449 | 3
530 | 339 | 177 | 0.001 | km | Line | 40487637 | 1582.3688 | 6286.6896 | 1582.4236 | 6286.6649 | 3
531 | 347 | 291 | 0.001 | km | Line | 40487648 | 3127.3344 | 5837.2062 | 3127.2998 | 5837.2402 | 3
532 | 204 | 501 | 0.001 | km | Line | 598608 | 4822.0787 | 2293.4918 | 4814.762 | 2251.9752 | 3
533 | 214 | 398 | 0.001 | km | Line | 5676037 | 6850.5581 | 696.6423 | 6853.8958 | 694.9229 | 3
534 | 357 | 326 | 0.001 | km | Line | 40487659 | 3176.4374 | 5789.7856 | 3176.4085 | 5789.8212 | 3
535 | 263 | 363 | 0.001 | km | Line | 40487670 | 2323.719 | 5561.2707 | 2323.7421 | 5561.2336 | 3
536 | 450 | 515 | 0.001 | km | Line | BW1765 | 6066.4137 | 3458.2064 | 6066.4137 | 3456.3413 | 3
537 | 214 | 73 | 0.001 | km | Line | 5676036 | 6850.5581 | 696.6423 | 6849.1297 | 692.9149 | 3
538 | 370 | 223 | 0.001 | km | Line | 40487681 | 1601.7764 | 5650.7461 | 1601.837 | 5650.726 | 3
539 | 310 | 222 | 0.001 | km | Line | BW11822 | 1360.9905 | 5502.3041 | 1252.2315 | 5555.5888 | 3
540 | 275 | 107 | 0.001 | km | Line | BW1344 | 8272.916 | 2635.5559 | 8124.4612 | 2617.5688 | 3
541 | 90 | 30 | 0.001 | km | Line | BW1692 | 2141.0363 | 4961.0539 | 2141.0363 | 4959.1888 | 3
542 | 244 | 483 | 0.001 | km | Line | BW2378 | 5565.6948 | 4240.436 | 5565.6948 | 4238.5709 | 3
543 | 450 | 521 | 0.001 | km | Line | BW1766 | 6066.4137 | 3458.2064 | 5891.6237 | 3567.7374 | 3
544 | 107 | 32 | 0.001 | km | Line | BW1346 | 8124.4612 | 2617.5688 | 8272.423 | 2635.4091 | 3
545 | 244 | 480 | 0.001 | km | Line | BW2379 | 5565.6948 | 4240.436 | 5573.1006 | 4213.1375 | 3
546 | 479 | 311 | 0.001 | km | Line | BW3067 | 5599.5643 | 4128.1375 | 5599.5643 | 4128.1476 | 3
547 | 540 | 214 | 0.001 | km | Line | 5676038 | 6852.132 | 699.0754 | 6850.5581 | 696.6423 | 3
548 | 190 | 250 | 0.001 | km | Line | BW11823 | 3871.7565 | 5251.3466 | 3871.7565 | 5249.4815 | 3
549 | 239 | 338 | 0.001 | km | Line | 5638011 | 4451.7089 | 1789.2894 | 4451.7089 | 1787.4243 | 3
550 | 411 | 404 | 0.001 | km | Line | BW33394 | 2769.815 | 4717.1019 | 2769.815 | 4717.1188 | 3
551 | 214 | 196 | 0.001 | km | Line | 5676035 | 6850.5581 | 696.6423 | 6844.0837 | 692.1199 | 3
552 | 181 | 466 | 0.001 | km | Line | NO DATA_9452710 | 1948.514 | 6264.0631 | 1948.514 | 6262.198 | 3
553 | 311 | 482 | 0.001 | km | Line | BW3041 | 5599.5643 | 4128.1476 | 5600.2309 | 4128.1375 | 3
554 | 484 | 244 | 0.001 | km | Line | BW2377 | 5571.806 | 4212.3029 | 5565.6948 | 4240.436 | 3
555 | 239 | 354 | 0.001 | km | Line | 5638010 | 4451.7089 | 1789.2894 | 4450.7089 | 1787.7576 | 3
556 | 189 | 15 | 0.001 | km | Line | 5626843 | 7059.9519 | 1725.1363 | 7059.9519 | 1723.2712 | 3
557 | 28 | 548 | 0.001 | km | Line | BW1584 | 6198.0393 | 2611.989 | 6198.0393 | 2610.1239 | 3
558 | 364 | 266 | 0.001 | km | Line | BW11824 | 4026.7118 | 5550.3889 | 4026.7118 | 5548.5238 | 3
559 | 219 | 494 | 0.001 | km | Line | not found | 1221.4581 | 5722.6853 | 1221.4754 | 5722.6482 | 3
560 | 404 | 440 | 0.001 | km | Line | BW33393 | 2769.815 | 4717.1188 | 2770.815 | 4716.7687 | 3
561 | 189 | 86 | 0.001 | km | Line | 880797 | 7059.9519 | 1725.1363 | 7022.9889 | 1622.5133 | 3
562 | 116 | 493 | 0.001 | km | Line | 5638008 | 5968.9806 | 2080.9924 | 5968.9806 | 2079.1273 | 3
563 | 327 | 28 | 0.001 | km | Line | BW1585 | 6199.0441 | 2610.4571 | 6198.0393 | 2611.989 | 3
564 | 87 | 446 | 0.001 | km | Line | 5669650 | 7944.4917 | 1240.0855 | 7807.8296 | 1298.031 | 3
565 | 468 | 499 | 0.001 | km | Line | not found | 822.9777 | 5758.413 | 822.9748 | 5758.3744 | 3
566 | 268 | 478 | 0.001 | km | Line | NO DATA_9452722 | 1402.523 | 5907.2874 | 1402.523 | 5905.4223 | 3
567 | 326 | 399 | 0.001 | km | Line | BW12582 | 3176.4085 | 5789.8212 | 3695.0394 | 5650.8689 | 3
568 | 366 | 492 | 0.001 | km | Line | BW15491 | 1790.7719 | 5305.7572 | 1790.7719 | 5303.8921 | 3
569 | 116 | 542 | 0.001 | km | Line | 5638007 | 5968.9806 | 2080.9924 | 5968.8995 | 2147.8443 | 3
570 | 450 | 565 | 0.001 | km | Line | BW1767 | 6066.4137 | 3458.2064 | 5888.8384 | 3567.4129 | 3
571 | 91 | 92 | 0.001 | km | Line | BW3105 | 694.5047 | 6613.1008 | 665.335 | 6620.3191 | 3
572 | 253 | 296 | 0.001 | km | Line | BW11825 | 4737.5983 | 5487.8136 | 4737.5983 | 5485.9485 | 3
573 | 532 | 90 | 0.001 | km | Line | BW1691 | 2211.8693 | 4923.6937 | 2141.0363 | 4961.0539 | 3
574 | 91 | 97 | 0.001 | km | Line | BW3107 | 694.5047 | 6613.1008 | 665.1015 | 6619.6793 | 3
575 | 129 | 376 | 0.001 | km | Line | BW2694 | 3997.7939 | 4319.043 | 3997.7939 | 4317.1779 | 3
576 | 446 | 98 | 0.001 | km | Line | 5669652 | 7807.8296 | 1298.031 | 7944.8232 | 1240.0469 | 3
577 | 260 | 488 | 0.001 | km | Line | BW11648 | 1975.3519 | 5667.5263 | 1975.3519 | 5665.6612 | 3
578 | 477 | 405 | 0.001 | km | Line | BW12583 | 1023.0339 | 5805.9943 | 805.4829 | 5848.0281 | 3
579 | 439 | 128 | 0.001 | km | Line | BW15649 | 576.8115 | 6857.8246 | 576.8 | 6857.786 | 3
580 | 90 | 79 | 0.001 | km | Line | BW1693 | 2141.0363 | 4961.0539 | 2214.176 | 4924.0183 | 3
581 | 95 | 239 | 0.001 | km | Line | 5638012 | 4452.7089 | 1787.7576 | 4451.7089 | 1789.2894 | 3
582 | 129 | 287 | 0.001 | km | Line | BW2693 | 3997.7939 | 4319.043 | 3907.7997 | 4454.1875 | 3
583 | 359 | 331 | 0.001 | km | Line | BW11826 | 4358.948 | 4850.7883 | 4358.948 | 4848.9232 | 3
584 | 316 | 91 | 0.001 | km | Line | BW3106 | 674.7511 | 6621.5232 | 694.5047 | 6613.1008 | 3
585 | 481 | 450 | 0.001 | km | Line | BW1764 | 6067.0803 | 3456.6745 | 6066.4137 | 3458.2064 | 3
586 | 293 | 129 | 0.001 | km | Line | BW2695 | 3996.7939 | 4317.5151 | 3997.7939 | 4319.043 | 3
587 | 335 | 422 | 0.001 | km | Line | BW12584 | 626.4421 | 5574.3313 | 639.5105 | 5537.6902 | 3
588 | 389 | 185 | 0.001 | km | Line | 5638004 | 5644.7007 | 1496.0495 | 5644.7007 | 1494.1844 | 3
589 | 581 | 456 | 0.001 | km | Line | BW3042 | 2352.0707 | 5515.4234 | 2352.1197 | 5515.3956 | 3
590 | 91 | 125 | 0.001 | km | Line | BW3108 | 694.5047 | 6613.1008 | 668.7812 | 6612.641 | 3
591 | 189 | 373 | 0.001 | km | Line | 880799 | 7059.9519 | 1725.1363 | 7060.6185 | 1723.6044 | 3
592 | 116 | 143 | 0.001 | km | Line | 5638009 | 5968.9806 | 2080.9924 | 5969.234 | 2147.9385 | 3
593 | 516 | 541 | 0.001 | km | Line | 5611488 | 3335.7032 | 4252.1076 | 3229.6101 | 4310.2581 | 3
594 | 89 | 389 | 0.001 | km | Line | 5638003 | 5866.3572 | 1577.4032 | 5644.7007 | 1496.0495 | 3
595 | 8 | 8 | 0.0001 | km | SecondarySub | OAKGROVE_OXENFORD | 8654.7989 | 3190.5996 | 8654.7989 | 3190.5996 | 3
596 | 185 | 185 | 0.0001 | km | SecondarySub | CHATSWOOD_FLEET | 5644.7007 | 1494.1844 | 5644.7007 | 1494.1844 | 3
597 | 385 | 385 | 0.0001 | km | SecondarySub | GREENVIEW_SNOWDONIA | 6232.1076 | 270.8035 | 6232.1076 | 270.8035 | 3
598 | 515 | 515 | 0.0001 | km | SecondarySub | KERSHAW_ORMOND | 6066.4137 | 3456.3413 | 6066.4137 | 3456.3413 | 3
599 | 569 | 569 | 0.0001 | km | SecondarySub | MALABAR_BYRON | 5102.5806 | 3685.3198 | 5102.5806 | 3685.3198 | 3
600 | 249 | 249 | 0.0001 | km | SecondarySub | CHISHOLM_KERSHAW | 5285.6179 | 2883.0882 | 5285.6179 | 2883.0882 | 3
601 | 483 | 483 | 0.0001 | km | SecondarySub | P12_SCHOOL_ORMOND | 5565.6948 | 4238.5709 | 5565.6948 | 4238.5709 | 3
602 | 533 | 533 | 0.0001 | km | SecondarySub | ORMOND_SCHOOL | 5600.8976 | 4127.1377 | 5600.8976 | 4127.1377 | 3
603 | 395 | 395 | 0.0001 | km | SecondarySub | BARINGA_PARK_CASPIAN | 7794.2938 | 3439.9502 | 7794.2938 | 3439.9502 | 3
604 | 149 | 149 | 0.0001 | km | SecondarySub | TUILERIES_PROVENCE | 7831.2493 | 2162.152 | 7831.2493 | 2162.152 | 3
605 | 437 | 437 | 0.0001 | km | SecondarySub | HALLAM_EDEYS | 645.0323 | 6345.7149 | 645.0323 | 6345.7149 | 3
606 | 548 | 548 | 0.0001 | km | SecondarySub | ORMOND_STRATHAIRD | 6198.0393 | 2610.1239 | 6198.0393 | 2610.1239 | 3
607 | 338 | 338 | 0.0001 | km | SecondarySub | SHERWOOD_FLEET | 4451.7089 | 1787.4243 | 4451.7089 | 1787.4243 | 3
608 | 176 | 176 | 0.0001 | km | SecondarySub | GOLDEN_CHERRYWOOD | 7807.8296 | 1296.1659 | 7807.8296 | 1296.1659 | 3
609 | 466 | 466 | 0.0001 | km | SecondarySub | EDEYS_PIONEER | 1948.514 | 6262.198 | 1948.514 | 6262.198 | 3
610 | 493 | 493 | 0.0001 | km | SecondarySub | COMMUNITY_HARRINGTON | 5968.9806 | 2079.1273 | 5968.9806 | 2079.1273 | 3
611 | 478 | 478 | 0.0001 | km | SecondarySub | SPRINGFLD_KATHERINE | 1402.523 | 5905.4223 | 1402.523 | 5905.4223 | 3
612 | 399 | 399 | 0.0001 | km | SecondarySub | MEREDITH_HARVEY | 3695.0394 | 5650.8689 | 3695.0394 | 5650.8689 | 3
613 | 488 | 488 | 0.0001 | km | SecondarySub | SPRINGFIELD_JANET | 1975.3519 | 5665.6612 | 1975.3519 | 5665.6612 | 3
614 | 405 | 405 | 0.0001 | km | SecondarySub | SPRINGFIELD_HUNTNGTN | 805.4829 | 5848.0281 | 805.4829 | 5848.0281 | 3
615 | 172 | 172 | 0.0001 | km | SecondarySub | RALEIGH_LOWDEN | 6921.6344 | 3386.9536 | 6921.6344 | 3386.9536 | 3
616 | 422 | 422 | 0.0001 | km | SecondarySub | LEOPOLD_WENDY | 639.5105 | 5537.6902 | 639.5105 | 5537.6902 | 3
617 | 462 | 462 | 0.0001 | km | SecondarySub | NORWEGIAN_GLASSCOCKS | 6616.2178 | 1078.558 | 6616.2178 | 1078.558 | 3
618 | 398 | 398 | 0.0001 | km | SecondarySub | VON_NIDA_DULWICH | 6853.8958 | 694.9229 | 6853.8958 | 694.9229 | 3
619 | 62 | 62 | 0.0001 | km | SecondarySub | HALLAM_RD_RETIREMENT | 1112.4427 | 6723.7567 | 1112.4427 | 6723.7567 | 3
620 | 562 | 562 | 0.0001 | km | SecondarySub | TIMMS_STRATHAIRD | 7522.9318 | 2767.6176 | 7522.9318 | 2767.6176 | 3
621 | 205 | 205 | 0.0001 | km | SecondarySub | CORAL_CLAUD | 1525.4115 | 6642.0449 | 1525.4115 | 6642.0449 | 3
622 | 492 | 492 | 0.0001 | km | SecondarySub | MICHELLE_SIMON | 1790.7719 | 5303.8921 | 1790.7719 | 5303.8921 | 3
623 | 222 | 222 | 0.0001 | km | SecondarySub | LEOPOLD_HAZEL | 1252.2315 | 5555.5888 | 1252.2315 | 5555.5888 | 3
624 | 30 | 30 | 0.0001 | km | SecondarySub | NIMBUS_AMBER | 2141.0363 | 4959.1888 | 2141.0363 | 4959.1888 | 3
625 | 250 | 250 | 0.0001 | km | SecondarySub | GERALDINE_PAULINE | 3871.7565 | 5249.4815 | 3871.7565 | 5249.4815 | 3
626 | 541 | 541 | 0.0001 | km | SecondarySub | THE_PARKWAY_KARKALLA | 3229.6101 | 4310.2581 | 3229.6101 | 4310.2581 | 3
627 | 266 | 266 | 0.0001 | km | SecondarySub | LESLEY_CARMEN | 4026.7118 | 5548.5238 | 4026.7118 | 5548.5238 | 3
628 | 544 | 544 | 0.0001 | km | SecondarySub | VIEWSIDE_NEESAN | 3278.3569 | 4831.2054 | 3278.3569 | 4831.2054 | 3
629 | 376 | 376 | 0.0001 | km | SecondarySub | SALLYS_RUN_ORMOND | 3997.7939 | 4317.1779 | 3997.7939 | 4317.1779 | 3
630 | 296 | 296 | 0.0001 | km | SecondarySub | LESLEY_AMY | 4737.5983 | 5485.9485 | 4737.5983 | 5485.9485 | 3
631 | 195 | 195 | 0.0001 | km | SecondarySub | TOOMAH_STRATHARD | 8124.4612 | 2615.7037 | 8124.4612 | 2615.7037 | 3
632 | 331 | 331 | 0.0001 | km | SecondarySub | JESSICA_GERALDINE | 4358.948 | 4848.9232 | 4358.948 | 4848.9232 | 3
633 | 23 | 23 | 0.0001 | km | SecondarySub | EDEYS_MOLLISONS | 1199.4639 | 6311.5094 | 1199.4639 | 6311.5094 | 3
634 | 383 | 383 | 0.0001 | km | SecondarySub | ORMOND_TANGERINE | 8126.3483 | 1836.844 | 8126.3483 | 1836.844 | 3
635 | 440 | 440 | 0.0001 | km | SecondarySub | HIGHMOUNT_ORMOND | 2770.815 | 4716.7687 | 2770.815 | 4716.7687 | 3
636 | 464 | 464 | 0.0001 | km | SecondarySub | PARKWAY_REDWOOD | 2381.0768 | 4373.5953 | 2381.0768 | 4373.5953 | 3
637 | 15 | 15 | 0.0001 | km | SecondarySub | TANGERINE_NORWEGIAN | 7059.9519 | 1723.2712 | 7059.9519 | 1723.2712 | 3
638 | 242 | 242 | 0.0001 | km | SecondarySub | HADLEY_CHESTERFIELD | 4822.0787 | 2291.6267 | 4822.0787 | 2291.6267 | 3
1 | SourceBus | 319 | 0.0001 | km | PrimarySub | HPK11 | 573.3717 | 6870.4648 | 573.3717 | 6870.4648 | 3
2 | 137 | 407 | 0.014493 | km | Line | CDR017 | 5088.2534 | 4396.7818 | 5129.456 | 4393.0433 | 3
3 | 407 | 142 | 0.046891 | km | Line | CDR017 | 5129.456 | 4393.0433 | 5254.1076 | 4365.4972 | 3
4 | 497 | 95 | 0.006622 | km | Line | CDR017 | 4595.0906 | 1603.1349 | 4452.7089 | 1787.7576 | 3
5 | 272 | 262 | 0.042897 | km | Line | Backbone | 2524.052 | 5443.4549 | 2640.861 | 5421.6563 | 3
6 | 378 | 502 | 0.03148 | km | Line | CDR017 | 4821.412 | 2291.9599 | 4892.2511 | 2230.3806 | 3
7 | 262 | 265 | 0.04467 | km | Line | Backbone | 2640.861 | 5421.6563 | 2766.3141 | 5406.0225 | 3
8 | 265 | 566 | 0.045345 | km | Line | Backbone | 2766.3141 | 5406.0225 | 2896.2941 | 5398.4514 | 3
9 | 563 | 138 | 0.003627 | km | Line | CDR017 | 6635.2488 | 2786.4799 | 6627.1496 | 2790.0252 | 3
10 | 138 | 327 | 0.041164 | km | Line | CDR017 | 6627.1496 | 2790.0252 | 6199.0441 | 2610.4571 | 3
11 | 502 | 505 | 0.052875 | km | Line | CDR017 | 4892.2511 | 2230.3806 | 5017.8658 | 2184.1345 | 3
12 | 144 | 592 | 0.031765 | km | Line | CDR017 | 6620.3133 | 2789.084 | 6573.9264 | 2746.7541 | 3
13 | 148 | 144 | 0.008489 | km | Line | CDR017 | 6606.8626 | 2800.0443 | 6620.3133 | 2789.084 | 3
14 | 516 | 158 | 0.013296 | km | Line | Backbone | 3335.7032 | 4252.1076 | 3378.9789 | 4253.2589 | 3
15 | 142 | 417 | 0.008741 | km | Line | CDR017 | 5254.1076 | 4365.4972 | 5275.7037 | 4358.5319 | 3
16 | 417 | 486 | 0.172 | km | Line | CDR017 | 5275.7037 | 4358.5319 | 5596.7669 | 4169.2962 | 3
17 | 158 | 160 | 0.03542 | km | Line | Backbone | 3378.9789 | 4253.2589 | 3405.5891 | 4304.4272 | 3
18 | 505 | 509 | 0.032007 | km | Line | CDR017 | 5017.8658 | 2184.1345 | 5096.7793 | 2158.4893 | 3
19 | 276 | 292 | 0.025067 | km | Line | Backbone | 3782.4186 | 5804.1367 | 3853.0859 | 5812.2627 | 3
20 | 453 | 374 | 0.033135 | km | Line | Backbone | 2110.884 | 5051.5674 | 2156.599 | 5006.6489 | 3
21 | 162 | 546 | 0.094564 | km | Line | Backbone | 3256.138 | 4706.5966 | 3337.6322 | 4840.1822 | 3
22 | 291 | 281 | 0.031122 | km | Line | Backbone | 3127.2998 | 5837.2402 | 3207.9001 | 5858.3835 | 3
23 | 454 | 453 | 0.082097 | km | Line | Backbone | 2124.8219 | 5176.7272 | 2110.884 | 5051.5674 | 3
24 | 375 | 454 | 0.073172 | km | Line | Backbone | 2182.7017 | 5280.9724 | 2124.8219 | 5176.7272 | 3
25 | 511 | 510 | 0.052266 | km | Line | CDR017 | 4864.8019 | 1837.0465 | 4786.6121 | 1767.9958 | 3
26 | 285 | 276 | 0.03496 | km | Line | Backbone | 3684.2791 | 5816.4725 | 3782.4186 | 5804.1367 | 3
27 | 160 | 166 | 0.13758 | km | Line | Backbone | 3405.5891 | 4304.4272 | 3360.4334 | 4483.3424 | 3
28 | 509 | 512 | 0.10637 | km | Line | CDR017 | 5096.7793 | 2158.4893 | 5085.321 | 2032.0669 | 3
29 | 281 | 289 | 0.04261 | km | Line | Backbone | 3207.9001 | 5858.3835 | 3329.135 | 5847.7168 | 3
30 | 166 | 168 | 0.072363 | km | Line | Backbone | 3360.4334 | 4483.3424 | 3335.0083 | 4586.0824 | 3
31 | 512 | 513 | 0.084016 | km | Line | CDR017 | 5085.321 | 2032.0669 | 4959.7208 | 1921.0402 | 3
32 | 168 | 163 | 0.040966 | km | Line | Backbone | 3335.0083 | 4586.0824 | 3222.014 | 4598.5882 | 3
33 | 513 | 511 | 0.063542 | km | Line | CDR017 | 4959.7208 | 1921.0402 | 4864.8019 | 1837.0465 | 3
34 | 290 | 285 | 0.041454 | km | Line | Backbone | 3566.3341 | 5826.8533 | 3684.2791 | 5816.4725 | 3
35 | 289 | 295 | 0.034963 | km | Line | Backbone | 3329.135 | 5847.7168 | 3428.6153 | 5838.9665 | 3
36 | 295 | 290 | 0.048403 | km | Line | Backbone | 3428.6153 | 5838.9665 | 3566.3341 | 5826.8533 | 3

## lines
Line_Number | Start_Node | Start_Node_Phase | End_Node | End_Node_Phase | Phases | Length | Units | Linecode | Element_Name | Element_ID
0 | 585 | 1.2.3 | 458 | 1.2.3 | 3 | 0.015967 | km | 2 | CDR017 | 37
1 | 586 | 1.2.3 | 585 | 1.2.3 | 3 | 0.011087 | km | 2 | CDR017 | 38
2 | 458 | 1.2.3 | 460 | 1.2.3 | 3 | 0.049152 | km | 2 | CDR017 | 39
3 | 328 | 1.2.3 | 306 | 1.2.3 | 3 | 0.024522 | km | 183 | Backbone | 40
4 | 390 | 1.2.3 | 461 | 1.2.3 | 3 | 0.038364 | km | 2 | CDR017 | 41
5 | 396 | 1.2.3 | 264 | 1.2.3 | 3 | 0.049147 | km | 2 | CDR017 | 42
6 | 309 | 1.2.3 | 357 | 1.2.3 | 3 | 0.051224 | km | 183 | Backbone | 43
7 | 517 | 1.2.3 | 582 | 1.2.3 | 3 | 0.003734 | km | 2 | CDR017 | 44
8 | 127 | 1.2.3 | 517 | 1.2.3 | 3 | 0.040223 | km | 2 | CDR017 | 45
9 | 590 | 1.2.3 | 589 | 1.2.3 | 3 | 0.011326 | km | 2 | CDR017 | 46
10 | 306 | 1.2.3 | 314 | 1.2.3 | 3 | 0.033461 | km | 183 | Backbone | 47
11 | 519 | 1.2.3 | 474 | 1.2.3 | 3 | 0.022385 | km | 2 | CDR017 | 48
12 | 582 | 1.2.3 | 519 | 1.2.3 | 3 | 0.002272 | km | 2 | CDR017 | 49
13 | 49 | 1.2.3 | 516 | 1.2.3 | 3 | 0.024834 | km | 2 | CDR017 | 50
14 | 393 | 1.2.3 | 594 | 1.2.3 | 3 | 0.042716 | km | 183 | Backbone | 51
15 | 320 | 1.2.3 | 309 | 1.2.3 | 3 | 0.05022 | km | 183 | Backbone | 52
16 | 408 | 1.2.3 | 54 | 1.2.3 | 3 | 0.028695 | km | 2 | CDR017 | 53
17 | 593 | 1.2.3 | 394 | 1.2.3 | 3 | 0.047606 | km | 183 | Backbone | 54
18 | 314 | 1.2.3 | 323 | 1.2.3 | 3 | 0.053439 | km | 183 | Backbone | 55
19 | 54 | 1.2.3 | 57 | 1.2.3 | 3 | 0.051054 | km | 2 | CDR017 | 56
20 | 394 | 1.2.3 | 397 | 1.2.3 | 3 | 0.042461 | km | 183 | Backbone | 57
21 | 397 | 1.2.3 | 393 | 1.2.3 | 3 | 0.045189 | km | 183 | Backbone | 58
22 | 434 | 1.2.3 | 300 | 1.2.3 | 3 | 0.10407 | km | 26 | CDR103 | 59
23 | 300 | 1.2.3 | 236 | 1.2.3 | 3 | 0.018614 | km | 26 | CDR103 | 60
24 | 330 | 1.2.3 | 320 | 1.2.3 | 3 | 0.052308 | km | 183 | Backbone | 61
25 | 323 | 1.2.3 | 330 | 1.2.3 | 3 | 0.017719 | km | 183 | Backbone | 62
26 | 387 | 1.2.3 | 202 | 1.2.3 | 3 | 0.000379 | km | 249 | CDR221_UN | 63
27 | 59 | 1.2.3 | 49 | 1.2.3 | 3 | 0.078713 | km | 2 | CDR017 | 64
28 | 57 | 1.2.3 | 61 | 1.2.3 | 3 | 0.027372 | km | 2 | CDR017 | 65
29 | 351 | 1.2.3 | 333 | 1.2.3 | 3 | 0.029521 | km | 183 | Backbone | 66
30 | 333 | 1.2.3 | 328 | 1.2.3 | 3 | 0.031653 | km | 183 | Backbone | 67
31 | 61 | 1.2.3 | 64 | 1.2.3 | 3 | 0.046745 | km | 2 | CDR017 | 68
32 | 363 | 1.2.3 | 581 | 1.2.3 | 3 | 0.031228 | km | 183 | Backbone | 69
33 | 64 | 1.2.3 | 67 | 1.2.3 | 3 | 0.047414 | km | 2 | CDR017 | 70
34 | 67 | 1.2.3 | 59 | 1.2.3 | 3 | 0.062173 | km | 2 | CDR017 | 71
35 | 342 | 1.2.3 | 364 | 1.2.3 | 3 | 0.045475 | km | 183 | Backbone | 72
36 | 328 | 1.2.3 | 345 | 1.2.3 | 3 | 0.049213 | km | 183 | Backbone | 73
37 | 349 | 1.2.3 | 342 | 1.2.3 | 3 | 0.034465 | km | 183 | Backbone | 74
38 | 587 | 1.2.3 | 531 | 1.2.3 | 3 | 0.004628 | km | 2 | CDR017 | 75
39 | 436 | 1.2.3 | 197 | 1.2.3 | 3 | 0.004763 | km | 2 | CDR017 | 76
40 | 531 | 1.2.3 | 141 | 1.2.3 | 3 | 0.044455 | km | 2 | CDR017 | 77
41 | 345 | 1.2.3 | 352 | 1.2.3 | 3 | 0.033915 | km | 183 | Backbone | 78
42 | 352 | 1.2.3 | 349 | 1.2.3 | 3 | 0.02788 | km | 183 | Backbone | 79
43 | 588 | 1.2.3 | 375 | 1.2.3 | 3 | 0.0019 | km | 2 | Backbone | 80
44 | 164 | 1.2.3 | 336 | 1.2.3 | 3 | 0.046644 | km | 2 | CDR017 | 81
45 | 377 | 1.2.3 | 361 | 1.2.3 | 3 | 0.033692 | km | 183 | CDR240_50 | 82
46 | 361 | 1.2.3 | 277 | 1.2.3 | 3 | 0.03941 | km | 183 | CDR240_50 | 83
47 | 44 | 1.2.3 | 171 | 1.2.3 | 3 | 0.02737 | km | 2 | CDR017 | 84
48 | 377 | 1.2.3 | 368 | 1.2.3 | 3 | 0.031813 | km | 183 | CDR240_50 | 85
49 | 371 | 1.2.3 | 381 | 1.2.3 | 3 | 0.034661 | km | 183 | CDR240_50 | 86
50 | 368 | 1.2.3 | 371 | 1.2.3 | 3 | 0.032973 | km | 183 | CDR240_50 | 87
51 | 409 | 1.2.3 | 87 | 1.2.3 | 3 | 0.006918 | km | 2 | CDR017 | 88
52 | 86 | 1.2.3 | 412 | 1.2.3 | 3 | 0.0753 | km | 2 | CDR017 | 89
53 | 414 | 1.2.3 | 409 | 1.2.3 | 3 | 0.076096 | km | 2 | CDR017 | 90
54 | 412 | 1.2.3 | 418 | 1.2.3 | 3 | 0.038139 | km | 2 | CDR017 | 91
55 | 420 | 1.2.3 | 414 | 1.2.3 | 3 | 0.041074 | km | 2 | CDR017 | 92
56 | 425 | 1.2.3 | 420 | 1.2.3 | 3 | 0.046328 | km | 2 | CDR017 | 93
57 | 423 | 1.2.3 | 427 | 1.2.3 | 3 | 0.033605 | km | 2 | CDR017 | 94
58 | 427 | 1.2.3 | 430 | 1.2.3 | 3 | 0.033257 | km | 2 | CDR017 | 95
59 | 432 | 1.2.3 | 425 | 1.2.3 | 3 | 0.041455 | km | 2 | CDR017 | 96
60 | 430 | 1.2.3 | 435 | 1.2.3 | 3 | 0.057838 | km | 2 | CDR017 | 97
61 | 518 | 1.2.3 | 114 | 1.2.3 | 3 | 0.038207 | km | 2 | CDR017 | 98
62 | 435 | 1.2.3 | 432 | 1.2.3 | 3 | 0.027189 | km | 2 | CDR017 | 99
63 | 140 | 1.2.3 | 293 | 1.2.3 | 3 | 0.015936 | km | 2 | CDR017 | 100
64 | 120 | 1.2.3 | 355 | 1.2.3 | 3 | 0.04522 | km | 2 | CDR017 | 101
65 | 98 | 1.2.3 | 438 | 1.2.3 | 3 | 0.007843 | km | 2 | CDR017 | 102
66 | 145 | 1.2.3 | 140 | 1.2.3 | 3 | 0.014876 | km | 2 | CDR017 | 103
67 | 438 | 1.2.3 | 441 | 1.2.3 | 3 | 0.039199 | km | 2 | CDR017 | 104
68 | 114 | 1.2.3 | 126 | 1.2.3 | 3 | 0.020897 | km | 2 | CDR017 | 105
69 | 31 | 1.2.3 | 147 | 1.2.3 | 3 | 0.046734 | km | 2 | CDR017 | 106
70 | 442 | 1.2.3 | 44 | 1.2.3 | 3 | 0.072255 | km | 2 | CDR017 | 107
71 | 151 | 1.2.3 | 145 | 1.2.3 | 3 | 0.02584 | km | 2 | CDR017 | 108
72 | 231 | 1.2.3 | 110 | 1.2.3 | 3 | 0.033328 | km | 2 | CDR017 | 109
73 | 441 | 1.2.3 | 444 | 1.2.3 | 3 | 0.056841 | km | 2 | CDR017 | 110
74 | 211 | 1.2.3 | 231 | 1.2.3 | 3 | 0.005764 | km | 2 | CDR017 | 111
75 | 154 | 1.2.3 | 151 | 1.2.3 | 3 | 0.040593 | km | 2 | CDR017 | 112
76 | 234 | 1.2.3 | 211 | 1.2.3 | 3 | 0.001569 | km | 2 | CDR017 | 113
77 | 575 | 1.2.3 | 234 | 1.2.3 | 3 | 0.056262 | km | 2 | CDR017 | 114
78 | 447 | 1.2.3 | 442 | 1.2.3 | 3 | 0.044436 | km | 2 | CDR017 | 115
79 | 147 | 1.2.3 | 157 | 1.2.3 | 3 | 0.055675 | km | 2 | CDR017 | 116
80 | 444 | 1.2.3 | 448 | 1.2.3 | 3 | 0.039996 | km | 2 | CDR017 | 117
81 | 157 | 1.2.3 | 159 | 1.2.3 | 3 | 0.02476 | km | 2 | CDR017 | 118
82 | 449 | 1.2.3 | 447 | 1.2.3 | 3 | 0.039503 | km | 2 | CDR017 | 119
83 | 159 | 1.2.3 | 161 | 1.2.3 | 3 | 0.033346 | km | 2 | CDR017 | 120
84 | 161 | 1.2.3 | 154 | 1.2.3 | 3 | 0.061396 | km | 2 | CDR017 | 121
85 | 448 | 1.2.3 | 451 | 1.2.3 | 3 | 0.043017 | km | 2 | CDR017 | 122
86 | 451 | 1.2.3 | 449 | 1.2.3 | 3 | 0.057998 | km | 2 | CDR017 | 123
87 | 169 | 1.2.3 | 31 | 1.2.3 | 3 | 0.067121 | km | 2 | CDR017 | 124
88 | 403 | 1.2.3 | 169 | 1.2.3 | 3 | 0.094006 | km | 2 | CDR017 | 125
89 | 522 | 1.2.3 | 134 | 1.2.3 | 3 | 0.006423 | km | 2 | CDR017 | 126
90 | 139 | 1.2.3 | 179 | 1.2.3 | 3 | 0.021228 | km | 2 | CDR017 | 127
91 | 173 | 1.2.3 | 400 | 1.2.3 | 3 | 0.051304 | km | 2 | CDR017 | 128
92 | 287 | 1.2.3 | 173 | 1.2.3 | 3 | 0.019454 | km | 2 | CDR017 | 129
93 | 179 | 1.2.3 | 182 | 1.2.3 | 3 | 0.036767 | km | 2 | CDR017 | 130
94 | 445 | 1.2.3 | 362 | 1.2.3 | 3 | 0.050324 | km | 42 | CDR170 | 131
95 | 545 | 1.2.3 | 43 | 1.2.3 | 3 | 0.007908 | km | 29 | CDR106 | 132
96 | 353 | 1.2.3 | 445 | 1.2.3 | 3 | 0.000632 | km | 42 | CDR170 | 133
97 | 298 | 1.2.3 | 506 | 1.2.3 | 3 | 0.043067 | km | 2 | CDR017 | 134
98 | 508 | 1.2.3 | 298 | 1.2.3 | 3 | 0.010666 | km | 2 | CDR017 | 135
99 | 182 | 1.2.3 | 183 | 1.2.3 | 3 | 0.039127 | km | 2 | CDR017 | 136
100 | 184 | 1.2.3 | 279 | 1.2.3 | 3 | 0.11624 | km | 2 | CDR017 | 137
101 | 51 | 1.2.3 | 385 | 1.2.3 | 3 | 0.052791 | km | 29 | CDR106 | 138
102 | 183 | 1.2.3 | 187 | 1.2.3 | 3 | 0.053107 | km | 2 | CDR017 | 139
103 | 315 | 1.2.3 | 310 | 1.2.3 | 3 | 0.029148 | km | 183 | Backbone | 140
104 | 191 | 1.2.3 | 184 | 1.2.3 | 3 | 0.038684 | km | 2 | CDR017 | 141
105 | 196 | 1.2.3 | 55 | 1.2.3 | 3 | 0.017073 | km | 2 | CDR017 | 142
106 | 47 | 1.2.3 | 382 | 1.2.3 | 3 | 0.062896 | km | 29 | CDR106 | 143
107 | 382 | 1.2.3 | 51 | 1.2.3 | 3 | 0.000252 | km | 29 | CDR106 | 144
108 | 494 | 1.2.3 | 322 | 1.2.3 | 3 | 0.031336 | km | 183 | Backbone | 145
109 | 58 | 1.2.3 | 545 | 1.2.3 | 3 | 0.067385 | km | 2 | CDR017 | 146
110 | 187 | 1.2.3 | 192 | 1.2.3 | 3 | 0.035403 | km | 2 | CDR017 | 147
111 | 324 | 1.2.3 | 315 | 1.2.3 | 3 | 0.030365 | km | 183 | Backbone | 148
112 | 193 | 1.2.3 | 191 | 1.2.3 | 3 | 0.033835 | km | 2 | CDR017 | 149
113 | 192 | 1.2.3 | 193 | 1.2.3 | 3 | 0.064535 | km | 2 | CDR017 | 150
114 | 55 | 1.2.3 | 60 | 1.2.3 | 3 | 0.056576 | km | 2 | CDR017 | 151
115 | 332 | 1.2.3 | 324 | 1.2.3 | 3 | 0.031197 | km | 183 | Backbone | 152
116 | 322 | 1.2.3 | 332 | 1.2.3 | 3 | 0.032312 | km | 183 | Backbone | 153
117 | 60 | 1.2.3 | 63 | 1.2.3 | 3 | 0.043389 | km | 2 | CDR017 | 154
118 | 63 | 1.2.3 | 66 | 1.2.3 | 3 | 0.0313 | km | 2 | CDR017 | 155
119 | 547 | 1.2.3 | 574 | 1.2.3 | 3 | 0.000379 | km | 2 | CDR017 | 156
120 | 577 | 1.2.3 | 547 | 1.2.3 | 3 | 0.1458 | km | 2 | CDR017 | 157
121 | 70 | 1.2.3 | 58 | 1.2.3 | 3 | 0.083148 | km | 2 | CDR017 | 158
122 | 457 | 1.2.3 | 38 | 1.2.3 | 3 | 0.039502 | km | 183 | Backbone | 159
123 | 507 | 1.2.3 | 68 | 1.2.3 | 3 | 0.081167 | km | 2 | CDR017 | 160
124 | 68 | 1.2.3 | 497 | 1.2.3 | 3 | 0.000377 | km | 2 | CDR017 | 161
125 | 40 | 1.2.3 | 268 | 1.2.3 | 3 | 0.042624 | km | 183 | Backbone | 162
126 | 66 | 1.2.3 | 71 | 1.2.3 | 3 | 0.075011 | km | 2 | CDR017 | 163
127 | 499 | 1.2.3 | 337 | 1.2.3 | 3 | 0.026844 | km | 183 | Backbone | 164
128 | 42 | 1.2.3 | 40 | 1.2.3 | 3 | 0.032484 | km | 183 | Backbone | 165
129 | 75 | 1.2.3 | 70 | 1.2.3 | 3 | 0.10005 | km | 2 | CDR017 | 166
130 | 38 | 1.2.3 | 42 | 1.2.3 | 3 | 0.030918 | km | 183 | Backbone | 167
131 | 473 | 1.2.3 | 487 | 1.2.3 | 3 | 0.04878 | km | 183 | Backbone | 168
132 | 340 | 1.2.3 | 335 | 1.2.3 | 3 | 0.028375 | km | 183 | Backbone | 169
133 | 77 | 1.2.3 | 75 | 1.2.3 | 3 | 0.042799 | km | 2 | CDR017 | 170
134 | 475 | 1.2.3 | 477 | 1.2.3 | 3 | 0.019246 | km | 183 | Backbone | 171
135 | 337 | 1.2.3 | 343 | 1.2.3 | 3 | 0.027218 | km | 183 | Backbone | 172
136 | 346 | 1.2.3 | 340 | 1.2.3 | 3 | 0.034653 | km | 183 | Backbone | 173
137 | 261 | 1.2.3 | 257 | 1.2.3 | 3 | 0.018507 | km | 2 | CDR017 | 174
138 | 343 | 1.2.3 | 346 | 1.2.3 | 3 | 0.030479 | km | 183 | Backbone | 175
139 | 520 | 1.2.3 | 535 | 1.2.3 | 3 | 0.007844 | km | 2 | CDR017 | 176
140 | 341 | 1.2.3 | 313 | 1.2.3 | 3 | 0.040151 | km | 2 | CDR017 | 177
141 | 84 | 1.2.3 | 111 | 1.2.3 | 3 | 0.000377 | km | 2 | CDR017 | 178
142 | 113 | 1.2.3 | 84 | 1.2.3 | 3 | 0.034845 | km | 2 | CDR017 | 179
143 | 321 | 1.2.3 | 344 | 1.2.3 | 3 | 0.046018 | km | 2 | CDR017 | 180
144 | 413 | 1.2.3 | 104 | 1.2.3 | 3 | 0.003147 | km | 2 | CDR017 | 181
145 | 1 | 1.2.3 | 415 | 1.2.3 | 3 | 0.029602 | km | 2 | CDR017 | 182
146 | 350 | 1.2.3 | 360 | 1.2.3 | 3 | 0.078903 | km | 2 | CDR017 | 183
147 | 554 | 1.2.3 | 470 | 1.2.3 | 3 | 0.019003 | km | 2 | Backbone | 184
148 | 174 | 1.2.3 | 353 | 1.2.3 | 3 | 0.033241 | km | 42 | CDR170 | 185
149 | 555 | 1.2.3 | 554 | 1.2.3 | 3 | 0.088121 | km | 2 | Backbone | 186
150 | 358 | 1.2.3 | 540 | 1.2.3 | 3 | 0.084122 | km | 42 | CDR170 | 187
151 | 170 | 1.2.3 | 555 | 1.2.3 | 3 | 0.080339 | km | 2 | Backbone | 188
152 | 104 | 1.2.3 | 426 | 1.2.3 | 3 | 0.003188 | km | 2 | CDR017 | 189
153 | 558 | 1.2.3 | 303 | 1.2.3 | 3 | 0.014085 | km | 2 | CDR017 | 190
154 | 428 | 1.2.3 | 118 | 1.2.3 | 3 | 0.040854 | km | 2 | CDR017 | 191
155 | 118 | 1.2.3 | 560 | 1.2.3 | 3 | 0.049898 | km | 2 | CDR017 | 192
156 | 560 | 1.2.3 | 558 | 1.2.3 | 3 | 0.118 | km | 2 | CDR017 | 193
157 | 365 | 1.2.3 | 358 | 1.2.3 | 3 | 0.035002 | km | 42 | CDR170 | 194
158 | 367 | 1.2.3 | 365 | 1.2.3 | 3 | 0.035006 | km | 42 | CDR170 | 195
159 | 128 | 1.2.3 | 131 | 1.2.3 | 3 | 0.000998 | km | 249 | CDR221_UN | 196
160 | 369 | 1.2.3 | 367 | 1.2.3 | 3 | 0.066224 | km | 42 | CDR170 | 197
161 | 362 | 1.2.3 | 369 | 1.2.3 | 3 | 0.10459 | km | 42 | CDR170 | 198
162 | 443 | 1.2.3 | 65 | 1.2.3 | 3 | 0.042987 | km | 183 | CDR240_50 | 199
163 | 325 | 1.2.3 | 563 | 1.2.3 | 3 | 0.019906 | km | 2 | CDR017 | 200
164 | 69 | 1.2.3 | 377 | 1.2.3 | 3 | 0.04306 | km | 183 | CDR240_50 | 201
165 | 141 | 1.2.3 | 135 | 1.2.3 | 3 | 0.008943 | km | 2 | CDR017 | 202
166 | 72 | 1.2.3 | 69 | 1.2.3 | 3 | 0.036358 | km | 183 | CDR240_50 | 203
167 | 65 | 1.2.3 | 74 | 1.2.3 | 3 | 0.044366 | km | 183 | CDR240_50 | 204
168 | 485 | 1.2.3 | 133 | 1.2.3 | 3 | 0.025794 | km | 2 | CDR017 | 205
169 | 78 | 1.2.3 | 72 | 1.2.3 | 3 | 0.037343 | km | 183 | CDR240_50 | 206
170 | 11 | 1.2.3 | 122 | 1.2.3 | 3 | 0.027767 | km | 2 | CDR017 | 207
171 | 122 | 1.2.3 | 10 | 1.2.3 | 3 | 0.001 | km | 2 | CDR017 | 208
172 | 133 | 1.2.3 | 137 | 1.2.3 | 3 | 0.065224 | km | 2 | CDR017 | 209
173 | 81 | 1.2.3 | 78 | 1.2.3 | 3 | 0.040387 | km | 183 | CDR240_50 | 210
174 | 74 | 1.2.3 | 81 | 1.2.3 | 3 | 0.053046 | km | 183 | CDR240_50 | 211
175 | 4 | 1.2.3 | 156 | 1.2.3 | 3 | 0.10533 | km | 2 | CDR017 | 212
176 | 156 | 1.2.3 | 34 | 1.2.3 | 3 | 0.010966 | km | 2 | CDR017 | 213
177 | 567 | 1.2.3 | 532 | 1.2.3 | 3 | 0.020327 | km | 2 | Backbone | 214
178 | 374 | 1.2.3 | 567 | 1.2.3 | 3 | 0.039808 | km | 2 | Backbone | 215
179 | 43 | 1.2.3 | 410 | 1.2.3 | 3 | 0.000252 | km | 29 | CDR106 | 216
180 | 410 | 1.2.3 | 47 | 1.2.3 | 3 | 0.030003 | km | 29 | CDR106 | 217
181 | 570 | 1.2.3 | 496 | 1.2.3 | 3 | 0.15428 | km | 2 | CDR017 | 218
182 | 29 | 1.2.3 | 575 | 1.2.3 | 3 | 0.070723 | km | 2 | CDR017 | 219
183 | 498 | 1.2.3 | 570 | 1.2.3 | 3 | 0.046185 | km | 2 | CDR017 | 220
184 | 372 | 1.2.3 | 1 | 1.2.3 | 3 | 0.18703 | km | 2 | CDR017 | 221
185 | 523 | 1.2.3 | 5 | 1.2.3 | 3 | 0.013764 | km | 2 | CDR017 | 222
186 | 415 | 1.2.3 | 556 | 1.2.3 | 3 | 0.000504 | km | 2 | CDR017 | 223
187 | 199 | 1.2.3 | 200 | 1.2.3 | 3 | 0.013764 | km | 2 | CDR017 | 224
188 | 556 | 1.2.3 | 421 | 1.2.3 | 3 | 0.075886 | km | 2 | CDR017 | 225
189 | 200 | 1.2.3 | 524 | 1.2.3 | 3 | 0.018002 | km | 2 | CDR017 | 226
190 | 559 | 1.2.3 | 428 | 1.2.3 | 3 | 0.000504 | km | 2 | CDR017 | 227
191 | 32 | 1.2.3 | 580 | 1.2.3 | 3 | 0.024266 | km | 2 | CDR017 | 228
192 | 433 | 1.2.3 | 559 | 1.2.3 | 3 | 0.072039 | km | 2 | CDR017 | 229
193 | 580 | 1.2.3 | 221 | 1.2.3 | 3 | 0.034223 | km | 2 | CDR017 | 230
194 | 203 | 1.2.3 | 207 | 1.2.3 | 3 | 0.016551 | km | 2 | CDR017 | 231
195 | 207 | 1.2.3 | 530 | 1.2.3 | 3 | 0.016612 | km | 2 | CDR017 | 232
196 | 530 | 1.2.3 | 213 | 1.2.3 | 3 | 0.011655 | km | 2 | CDR017 | 233
197 | 175 | 1.2.3 | 391 | 1.2.3 | 3 | 0.002109 | km | 2 | CDR017 | 234
198 | 153 | 1.2.3 | 175 | 1.2.3 | 3 | 0.049301 | km | 2 | CDR017 | 235
199 | 213 | 1.2.3 | 216 | 1.2.3 | 3 | 0.020721 | km | 2 | CDR017 | 236
200 | 226 | 1.2.3 | 549 | 1.2.3 | 3 | 0.011655 | km | 2 | CDR017 | 237
201 | 230 | 1.2.3 | 226 | 1.2.3 | 3 | 0.02072 | km | 2 | CDR017 | 238
202 | 549 | 1.2.3 | 241 | 1.2.3 | 3 | 0.016612 | km | 2 | CDR017 | 239
203 | 524 | 1.2.3 | 18 | 1.2.3 | 3 | 0.005572 | km | 2 | CDR017 | 240
204 | 241 | 1.2.3 | 248 | 1.2.3 | 3 | 0.016551 | km | 2 | CDR017 | 241
205 | 186 | 1.2.3 | 341 | 1.2.3 | 3 | 0.005553 | km | 2 | CDR017 | 242
206 | 348 | 1.2.3 | 186 | 1.2.3 | 3 | 0.03227 | km | 2 | CDR017 | 243
207 | 546 | 1.2.3 | 267 | 1.2.3 | 3 | 0.00149 | km | 2 | CDR017 | 244
208 | 535 | 1.2.3 | 261 | 1.2.3 | 3 | 0.007955 | km | 2 | CDR017 | 245
209 | 267 | 1.2.3 | 270 | 1.2.3 | 3 | 0.015887 | km | 2 | CDR017 | 246
210 | 258 | 1.2.3 | 229 | 1.2.3 | 3 | 0.043529 | km | 2 | CDR017 | 247
211 | 270 | 1.2.3 | 273 | 1.2.3 | 3 | 0.043229 | km | 2 | CDR017 | 248
212 | 280 | 1.2.3 | 411 | 1.2.3 | 3 | 0.094132 | km | 2 | CDR017 | 249
213 | 273 | 1.2.3 | 282 | 1.2.3 | 3 | 0.038171 | km | 2 | CDR017 | 250
214 | 286 | 1.2.3 | 280 | 1.2.3 | 3 | 0.052336 | km | 2 | CDR017 | 251
215 | 282 | 1.2.3 | 286 | 1.2.3 | 3 | 0.086865 | km | 2 | CDR017 | 252
216 | 92 | 1.2.3 | 443 | 1.2.3 | 3 | 0.030398 | km | 26 | CDR103 | 253
217 | 97 | 1.2.3 | 215 | 1.2.3 | 3 | 0.20035 | km | 239 | CDR360 | 254
218 | 53 | 1.2.3 | 167 | 1.2.3 | 3 | 0.009998 | km | 2 | CDR017 | 255
219 | 167 | 1.2.3 | 56 | 1.2.3 | 3 | 0.032002 | km | 2 | CDR017 | 256
220 | 592 | 1.2.3 | 164 | 1.2.3 | 3 | 0.053293 | km | 2 | CDR017 | 257
221 | 434 | 1.2.3 | 469 | 1.2.3 | 3 | 0.040979 | km | 183 | Backbone | 258
222 | 429 | 1.2.3 | 434 | 1.2.3 | 3 | 0.054293 | km | 183 | Backbone | 259
223 | 125 | 1.2.3 | 593 | 1.2.3 | 3 | 0.09317 | km | 2 | CDR017 | 260
224 | 125 | 1.2.3 | 82 | 1.2.3 | 3 | 0.000272 | km | 2 | CDR017 | 261
225 | 538 | 1.2.3 | 520 | 1.2.3 | 3 | 0.17733 | km | 2 | CDR017 | 262
226 | 264 | 1.2.3 | 538 | 1.2.3 | 3 | 0.001867 | km | 2 | CDR017 | 263
227 | 202 | 1.2.3 | 201 | 1.2.3 | 3 | 0.000749 | km | 249 | CDR221_UN | 264
228 | 401 | 1.2.3 | 583 | 1.2.3 | 3 | 0.37064 | km | 239 | CDR360 | 265
229 | 583 | 1.2.3 | 579 | 1.2.3 | 3 | 0.004544 | km | 239 | CDR360 | 266
230 | 313 | 1.2.3 | 29 | 1.2.3 | 3 | 0.075334 | km | 2 | CDR017 | 267
231 | 579 | 1.2.3 | 584 | 1.2.3 | 3 | 0.04431 | km | 239 | CDR360 | 268
232 | 584 | 1.2.3 | 429 | 1.2.3 | 3 | 2.5e-05 | km | 239 | CDR360 | 269
233 | 94 | 1.2.3 | 203 | 1.2.3 | 3 | 0.011591 | km | 2 | CDR017 | 270
234 | 5 | 1.2.3 | 94 | 1.2.3 | 3 | 0.021387 | km | 2 | CDR017 | 271
235 | 96 | 1.2.3 | 217 | 1.2.3 | 3 | 0.009438 | km | 2 | CDR017 | 272
236 | 292 | 1.2.3 | 392 | 1.2.3 | 3 | 0.033149 | km | 183 | Backbone | 273
237 | 99 | 1.2.3 | 96 | 1.2.3 | 3 | 0.038776 | km | 2 | CDR017 | 274
238 | 218 | 1.2.3 | 99 | 1.2.3 | 3 | 0.025391 | km | 2 | CDR017 | 275
239 | 100 | 1.2.3 | 218 | 1.2.3 | 3 | 0.02307 | km | 2 | CDR017 | 276
240 | 216 | 1.2.3 | 100 | 1.2.3 | 3 | 0.021992 | km | 2 | CDR017 | 277
241 | 460 | 1.2.3 | 208 | 1.2.3 | 3 | 0.011677 | km | 2 | CDR017 | 278
242 | 208 | 1.2.3 | 390 | 1.2.3 | 3 | 0.014527 | km | 2 | CDR017 | 279
243 | 229 | 1.2.3 | 102 | 1.2.3 | 3 | 0.02307 | km | 2 | CDR017 | 280
244 | 102 | 1.2.3 | 230 | 1.2.3 | 3 | 0.021992 | km | 2 | CDR017 | 281
245 | 248 | 1.2.3 | 103 | 1.2.3 | 3 | 0.011591 | km | 2 | CDR017 | 282
246 | 103 | 1.2.3 | 199 | 1.2.3 | 3 | 0.018586 | km | 2 | CDR017 | 283
247 | 292 | 1.2.3 | 80 | 1.2.3 | 3 | 0.025083 | km | 183 | Backbone | 284
248 | 106 | 1.2.3 | 351 | 1.2.3 | 3 | 0.057575 | km | 183 | Backbone | 285
249 | 257 | 1.2.3 | 105 | 1.2.3 | 3 | 0.00895 | km | 2 | CDR017 | 286
250 | 418 | 1.2.3 | 557 | 1.2.3 | 3 | 0.00063 | km | 2 | CDR017 | 287
251 | 83 | 1.2.3 | 561 | 1.2.3 | 3 | 0.05712 | km | 183 | Backbone | 288
252 | 557 | 1.2.3 | 423 | 1.2.3 | 3 | 0.030203 | km | 2 | CDR017 | 289
253 | 109 | 1.2.3 | 106 | 1.2.3 | 3 | 0.052859 | km | 183 | Backbone | 290
254 | 274 | 1.2.3 | 109 | 1.2.3 | 3 | 0.057986 | km | 183 | Backbone | 291
255 | 108 | 1.2.3 | 416 | 1.2.3 | 3 | 0.009041 | km | 2 | CDR017 | 292
256 | 416 | 1.2.3 | 258 | 1.2.3 | 3 | 0.10326 | km | 2 | CDR017 | 293
257 | 80 | 1.2.3 | 85 | 1.2.3 | 3 | 0.033678 | km | 183 | Backbone | 294
258 | 110 | 1.2.3 | 590 | 1.2.3 | 3 | 0.041631 | km | 2 | CDR017 | 295
259 | 88 | 1.2.3 | 83 | 1.2.3 | 3 | 0.033959 | km | 183 | Backbone | 296
260 | 85 | 1.2.3 | 88 | 1.2.3 | 3 | 0.045018 | km | 183 | Backbone | 297
261 | 112 | 1.2.3 | 275 | 1.2.3 | 3 | 0.026311 | km | 2 | CDR017 | 298
262 | 278 | 1.2.3 | 112 | 1.2.3 | 3 | 0.052515 | km | 2 | CDR017 | 299
263 | 111 | 1.2.3 | 481 | 1.2.3 | 3 | 0.033524 | km | 2 | CDR017 | 300
264 | 115 | 1.2.3 | 576 | 1.2.3 | 3 | 0.098685 | km | 2 | CDR017 | 301
265 | 221 | 1.2.3 | 115 | 1.2.3 | 3 | 0.076204 | km | 2 | CDR017 | 302
266 | 121 | 1.2.3 | 155 | 1.2.3 | 3 | 0.006945 | km | 2 | CDR017 | 303
267 | 482 | 1.2.3 | 119 | 1.2.3 | 3 | 0.072496 | km | 2 | CDR017 | 304
268 | 576 | 1.2.3 | 132 | 1.2.3 | 3 | 0.048771 | km | 2 | CDR017 | 305
269 | 537 | 1.2.3 | 571 | 1.2.3 | 3 | 0.000377 | km | 2 | CDR017 | 306
270 | 130 | 1.2.3 | 123 | 1.2.3 | 3 | 0.14058 | km | 2 | CDR017 | 307
271 | 574 | 1.2.3 | 537 | 1.2.3 | 3 | 0.021536 | km | 2 | CDR017 | 308
272 | 119 | 1.2.3 | 130 | 1.2.3 | 3 | 0.14884 | km | 2 | CDR017 | 309
273 | 155 | 1.2.3 | 136 | 1.2.3 | 3 | 0.006352 | km | 2 | CDR017 | 310
274 | 146 | 1.2.3 | 325 | 1.2.3 | 3 | 0.05314 | km | 2 | CDR017 | 311
275 | 124 | 1.2.3 | 500 | 1.2.3 | 3 | 0.040084 | km | 2 | CDR017 | 312
276 | 495 | 1.2.3 | 124 | 1.2.3 | 3 | 0.000377 | km | 2 | CDR017 | 313
277 | 329 | 1.2.3 | 148 | 1.2.3 | 3 | 0.028628 | km | 2 | CDR017 | 314
278 | 565 | 1.2.3 | 495 | 1.2.3 | 3 | 0.075471 | km | 2 | CDR017 | 315
279 | 225 | 1.2.3 | 359 | 1.2.3 | 3 | 0.049751 | km | 183 | Backbone | 316
280 | 588 | 1.2.3 | 366 | 1.2.3 | 3 | 0.045794 | km | 183 | Backbone | 317
281 | 504 | 1.2.3 | 564 | 1.2.3 | 3 | 0.13277 | km | 2 | CDR017 | 318
282 | 355 | 1.2.3 | 150 | 1.2.3 | 3 | 0.039946 | km | 2 | CDR017 | 319
283 | 506 | 1.2.3 | 504 | 1.2.3 | 3 | 0.043649 | km | 2 | CDR017 | 320
284 | 461 | 1.2.3 | 573 | 1.2.3 | 3 | 0.032688 | km | 2 | CDR017 | 321
285 | 573 | 1.2.3 | 396 | 1.2.3 | 3 | 0.007349 | km | 2 | CDR017 | 322
286 | 500 | 1.2.3 | 508 | 1.2.3 | 3 | 0.078073 | km | 2 | CDR017 | 323
287 | 452 | 1.2.3 | 153 | 1.2.3 | 3 | 0.052288 | km | 2 | CDR017 | 324
288 | 150 | 1.2.3 | 452 | 1.2.3 | 3 | 0.000631 | km | 2 | CDR017 | 325
289 | 455 | 1.2.3 | 120 | 1.2.3 | 3 | 0.26527 | km | 2 | CDR017 | 326
290 | 126 | 1.2.3 | 455 | 1.2.3 | 3 | 0.001318 | km | 2 | CDR017 | 327
291 | 571 | 1.2.3 | 485 | 1.2.3 | 3 | 0.025407 | km | 2 | CDR017 | 328
292 | 35 | 1.2.3 | 498 | 1.2.3 | 3 | 0.025412 | km | 2 | CDR017 | 329
293 | 79 | 1.2.3 | 36 | 1.2.3 | 3 | 0.046839 | km | 2 | CDR017 | 330
294 | 400 | 1.2.3 | 577 | 1.2.3 | 3 | 0.082372 | km | 2 | CDR017 | 331
295 | 37 | 1.2.3 | 35 | 1.2.3 | 3 | 0.028189 | km | 2 | CDR017 | 332
296 | 307 | 1.2.3 | 316 | 1.2.3 | 3 | 0.21533 | km | 239 | CDR360 | 333
297 | 165 | 1.2.3 | 522 | 1.2.3 | 3 | 0.03949 | km | 2 | CDR017 | 334
298 | 132 | 1.2.3 | 165 | 1.2.3 | 3 | 0.006584 | km | 2 | CDR017 | 335
299 | 36 | 1.2.3 | 39 | 1.2.3 | 3 | 0.041436 | km | 2 | CDR017 | 336
300 | 39 | 1.2.3 | 37 | 1.2.3 | 3 | 0.078063 | km | 2 | CDR017 | 337
301 | 284 | 1.2.3 | 350 | 1.2.3 | 3 | 0.038828 | km | 2 | CDR017 | 338
302 | 344 | 1.2.3 | 284 | 1.2.3 | 3 | 0.000379 | km | 2 | CDR017 | 339
303 | 41 | 1.2.3 | 139 | 1.2.3 | 3 | 0.06314 | km | 2 | CDR017 | 340
304 | 143 | 1.2.3 | 45 | 1.2.3 | 3 | 0.075963 | km | 2 | CDR017 | 341
305 | 45 | 1.2.3 | 48 | 1.2.3 | 3 | 0.034371 | km | 2 | CDR017 | 342
306 | 491 | 1.2.3 | 77 | 1.2.3 | 3 | 0.040298 | km | 2 | CDR017 | 343
307 | 71 | 1.2.3 | 491 | 1.2.3 | 3 | 0.006003 | km | 2 | CDR017 | 344
308 | 52 | 1.2.3 | 41 | 1.2.3 | 3 | 0.054785 | km | 2 | CDR017 | 345
309 | 163 | 1.2.3 | 93 | 1.2.3 | 3 | 0.069449 | km | 2 | Backbone | 346
310 | 48 | 1.2.3 | 52 | 1.2.3 | 3 | 0.049038 | km | 2 | CDR017 | 347
311 | 93 | 1.2.3 | 162 | 1.2.3 | 3 | 0.001437 | km | 2 | Backbone | 348
312 | 421 | 1.2.3 | 294 | 1.2.3 | 3 | 0.006034 | km | 2 | CDR017 | 349
313 | 294 | 1.2.3 | 424 | 1.2.3 | 3 | 0.038032 | km | 2 | CDR017 | 350
314 | 297 | 1.2.3 | 433 | 1.2.3 | 3 | 0.005922 | km | 2 | CDR017 | 351
315 | 197 | 1.2.3 | 297 | 1.2.3 | 3 | 0.037516 | km | 2 | CDR017 | 352
316 | 50 | 1.2.3 | 278 | 1.2.3 | 3 | 0.015004 | km | 2 | CDR017 | 353
317 | 7 | 1.2.3 | 305 | 1.2.3 | 3 | 0.041726 | km | 2 | CDR017 | 354
318 | 217 | 1.2.3 | 53 | 1.2.3 | 3 | 0.024551 | km | 2 | CDR017 | 355
319 | 305 | 1.2.3 | 4 | 1.2.3 | 3 | 0.000739 | km | 2 | CDR017 | 356
320 | 56 | 1.2.3 | 50 | 1.2.3 | 3 | 0.044997 | km | 2 | CDR017 | 357
321 | 136 | 1.2.3 | 472 | 1.2.3 | 3 | 0.002768 | km | 2 | CDR017 | 358
322 | 472 | 1.2.3 | 587 | 1.2.3 | 3 | 0.027331 | km | 2 | CDR017 | 359
323 | 474 | 1.2.3 | 121 | 1.2.3 | 3 | 0.0007 | km | 2 | CDR017 | 360
324 | 202 | 1.2.3 | 307 | 1.2.3 | 3 | 0.000379 | km | 249 | CDR221_UN | 361
325 | 135 | 1.2.3 | 194 | 1.2.3 | 3 | 0.057592 | km | 2 | CDR017 | 362
326 | 194 | 1.2.3 | 146 | 1.2.3 | 3 | 0.008718 | km | 2 | CDR017 | 363
327 | 283 | 1.2.3 | 188 | 1.2.3 | 3 | 0.060262 | km | 183 | Backbone | 364
328 | 351 | 1.2.3 | 288 | 1.2.3 | 3 | 0.060523 | km | 183 | Backbone | 365
329 | 288 | 1.2.3 | 283 | 1.2.3 | 3 | 0.060042 | km | 183 | Backbone | 366
330 | 245 | 1.2.3 | 572 | 1.2.3 | 3 | 0.03713 | km | 183 | Backbone | 367
331 | 201 | 1.2.3 | 198 | 1.2.3 | 3 | 0.008974 | km | 251 | CDR017_UN | 368
332 | 469 | 1.2.3 | 468 | 1.2.3 | 3 | 0.001012 | km | 183 | Backbone | 369
333 | 469 | 1.2.3 | 473 | 1.2.3 | 3 | 0.049056 | km | 183 | Backbone | 370
334 | 301 | 1.2.3 | 225 | 1.2.3 | 3 | 0.046065 | km | 183 | Backbone | 371
335 | 473 | 1.2.3 | 463 | 1.2.3 | 3 | 0.025645 | km | 183 | Backbone | 372
336 | 255 | 1.2.3 | 46 | 1.2.3 | 3 | 0.000498 | km | 2 | CDR017 | 373
337 | 46 | 1.2.3 | 256 | 1.2.3 | 3 | 0.03367 | km | 2 | CDR017 | 374
338 | 578 | 1.2.3 | 304 | 1.2.3 | 3 | 0.047559 | km | 183 | Backbone | 375
339 | 304 | 1.2.3 | 308 | 1.2.3 | 3 | 0.052843 | km | 183 | Backbone | 376
340 | 206 | 1.2.3 | 476 | 1.2.3 | 3 | 0.032359 | km | 183 | Backbone | 377
341 | 312 | 1.2.3 | 301 | 1.2.3 | 3 | 0.055498 | km | 183 | Backbone | 378
342 | 12 | 1.2.3 | 348 | 1.2.3 | 3 | 0.003322 | km | 2 | CDR017 | 379
343 | 356 | 1.2.3 | 12 | 1.2.3 | 3 | 0.033769 | km | 2 | CDR017 | 380
344 | 318 | 1.2.3 | 312 | 1.2.3 | 3 | 0.036546 | km | 183 | Backbone | 381
345 | 477 | 1.2.3 | 209 | 1.2.3 | 3 | 0.033152 | km | 183 | Backbone | 382
346 | 308 | 1.2.3 | 318 | 1.2.3 | 3 | 0.048399 | km | 183 | Backbone | 383
347 | 209 | 1.2.3 | 210 | 1.2.3 | 3 | 0.03131 | km | 183 | Backbone | 384
348 | 419 | 1.2.3 | 489 | 1.2.3 | 3 | 0.084315 | km | 2 | CDR017 | 385
349 | 489 | 1.2.3 | 413 | 1.2.3 | 3 | 0.011143 | km | 2 | CDR017 | 386
350 | 212 | 1.2.3 | 206 | 1.2.3 | 3 | 0.033548 | km | 183 | Backbone | 387
351 | 210 | 1.2.3 | 212 | 1.2.3 | 3 | 0.033127 | km | 183 | Backbone | 388
352 | 490 | 1.2.3 | 431 | 1.2.3 | 3 | 0.082914 | km | 2 | CDR017 | 389
353 | 426 | 1.2.3 | 490 | 1.2.3 | 3 | 0.009472 | km | 2 | CDR017 | 390
354 | 459 | 1.2.3 | 220 | 1.2.3 | 3 | 0.042006 | km | 183 | Backbone | 391
355 | 379 | 1.2.3 | 113 | 1.2.3 | 3 | 0.000379 | km | 2 | CDR017 | 392
356 | 123 | 1.2.3 | 379 | 1.2.3 | 3 | 0.040805 | km | 2 | CDR017 | 393
357 | 17 | 1.2.3 | 76 | 1.2.3 | 3 | 0.041969 | km | 2 | CDR017 | 394
358 | 20 | 1.2.3 | 17 | 1.2.3 | 3 | 0.081473 | km | 2 | CDR017 | 395
359 | 73 | 1.2.3 | 22 | 1.2.3 | 3 | 0.13703 | km | 2 | CDR017 | 396
360 | 22 | 1.2.3 | 24 | 1.2.3 | 3 | 0.018854 | km | 2 | CDR017 | 397
361 | 24 | 1.2.3 | 20 | 1.2.3 | 3 | 0.04638 | km | 2 | CDR017 | 398
362 | 501 | 1.2.3 | 233 | 1.2.3 | 3 | 0.030151 | km | 2 | CDR017 | 399
363 | 510 | 1.2.3 | 384 | 1.2.3 | 3 | 0.024362 | km | 2 | CDR017 | 400
364 | 384 | 1.2.3 | 507 | 1.2.3 | 3 | 0.020364 | km | 2 | CDR017 | 401
365 | 237 | 1.2.3 | 503 | 1.2.3 | 3 | 0.039375 | km | 2 | CDR017 | 402
366 | 240 | 1.2.3 | 237 | 1.2.3 | 3 | 0.030652 | km | 2 | CDR017 | 403
367 | 514 | 1.2.3 | 271 | 1.2.3 | 3 | 0.00516 | km | 2 | CDR017 | 404
368 | 233 | 1.2.3 | 243 | 1.2.3 | 3 | 0.084967 | km | 2 | CDR017 | 405
369 | 243 | 1.2.3 | 247 | 1.2.3 | 3 | 0.067703 | km | 2 | CDR017 | 406
370 | 424 | 1.2.3 | 386 | 1.2.3 | 3 | 0.032024 | km | 2 | CDR017 | 407
371 | 386 | 1.2.3 | 419 | 1.2.3 | 3 | 0.004576 | km | 2 | CDR017 | 408
372 | 252 | 1.2.3 | 240 | 1.2.3 | 3 | 0.13672 | km | 2 | CDR017 | 409
373 | 388 | 1.2.3 | 436 | 1.2.3 | 3 | 0.028592 | km | 2 | CDR017 | 410
374 | 33 | 1.2.3 | 127 | 1.2.3 | 3 | 0.008043 | km | 2 | CDR017 | 411
375 | 431 | 1.2.3 | 388 | 1.2.3 | 3 | 0.004769 | km | 2 | CDR017 | 412
376 | 134 | 1.2.3 | 33 | 1.2.3 | 3 | 0.03764 | km | 2 | CDR017 | 413
377 | 247 | 1.2.3 | 255 | 1.2.3 | 3 | 0.037205 | km | 2 | CDR017 | 414
378 | 256 | 1.2.3 | 252 | 1.2.3 | 3 | 0.024916 | km | 2 | CDR017 | 415
379 | 465 | 1.2.3 | 62 | 1.2.3 | 3 | 0.12699 | km | 25 | CDR102 | 416
380 | 470 | 1.2.3 | 471 | 1.2.3 | 3 | 0.004707 | km | 2 | Backbone | 417
381 | 480 | 1.2.3 | 479 | 1.2.3 | 3 | 0.031748 | km | 2 | CDR017 | 418
382 | 486 | 1.2.3 | 484 | 1.2.3 | 3 | 0.031168 | km | 2 | CDR017 | 419
383 | 105 | 1.2.3 | 406 | 1.2.3 | 3 | 0.009041 | km | 2 | CDR017 | 420
384 | 271 | 1.2.3 | 523 | 1.2.3 | 3 | 0.019005 | km | 2 | CDR017 | 421
385 | 406 | 1.2.3 | 108 | 1.2.3 | 3 | 0.027116 | km | 2 | CDR017 | 422
386 | 181 | 1.2.3 | 178 | 1.2.3 | 3 | 0.030609 | km | 183 | Backbone | 423
387 | 334 | 1.2.3 | 525 | 1.2.3 | 3 | 0.000429 | km | 183 | Backbone | 424
388 | 177 | 1.2.3 | 299 | 1.2.3 | 3 | 0.038363 | km | 183 | Backbone | 425
389 | 551 | 1.2.3 | 356 | 1.2.3 | 3 | 0.008311 | km | 2 | CDR017 | 426
390 | 525 | 1.2.3 | 526 | 1.2.3 | 3 | 0.031686 | km | 183 | Backbone | 427
391 | 360 | 1.2.3 | 551 | 1.2.3 | 3 | 0.061301 | km | 2 | CDR017 | 428
392 | 299 | 1.2.3 | 302 | 1.2.3 | 3 | 0.044249 | km | 183 | Backbone | 429
393 | 302 | 1.2.3 | 181 | 1.2.3 | 3 | 0.03309 | km | 183 | Backbone | 430
394 | 527 | 1.2.3 | 228 | 1.2.3 | 3 | 0.047805 | km | 183 | Backbone | 431
395 | 528 | 1.2.3 | 253 | 1.2.3 | 3 | 0.040418 | km | 183 | Backbone | 432
396 | 526 | 1.2.3 | 528 | 1.2.3 | 3 | 0.032176 | km | 183 | Backbone | 433
397 | 2 | 1.2.3 | 518 | 1.2.3 | 3 | 0.096651 | km | 2 | CDR017 | 434
398 | 34 | 1.2.3 | 2 | 1.2.3 | 3 | 0.03519 | km | 2 | CDR017 | 435
399 | 3 | 1.2.3 | 101 | 1.2.3 | 3 | 0.26021 | km | 2 | CDR017 | 436
400 | 529 | 1.2.3 | 527 | 1.2.3 | 3 | 0.052272 | km | 183 | Backbone | 437
401 | 101 | 1.2.3 | 7 | 1.2.3 | 3 | 0.013232 | km | 2 | CDR017 | 438
402 | 253 | 1.2.3 | 529 | 1.2.3 | 3 | 0.04733 | km | 183 | Backbone | 439
403 | 521 | 1.2.3 | 321 | 1.2.3 | 3 | 0.007488 | km | 2 | CDR017 | 440
404 | 568 | 1.2.3 | 317 | 1.2.3 | 3 | 0.019392 | km | 183 | Backbone | 441
405 | 317 | 1.2.3 | 190 | 1.2.3 | 3 | 0.030787 | km | 183 | Backbone | 442
406 | 336 | 1.2.3 | 3 | 1.2.3 | 3 | 0.004977 | km | 2 | CDR017 | 443
407 | 220 | 1.2.3 | 219 | 1.2.3 | 3 | 0.001012 | km | 183 | Backbone | 444
408 | 319 | 1.2.3 | 387 | 1.2.3 | 3 | 0.000723 | km | 249 | CDR221_UN | 445
409 | 594 | 1.2.3 | 534 | 1.2.3 | 3 | 0.037641 | km | 183 | Backbone | 446
410 | 536 | 1.2.3 | 339 | 1.2.3 | 3 | 0.052044 | km | 183 | Backbone | 447
411 | 6 | 1.2.3 | 89 | 1.2.3 | 3 | 0.015916 | km | 2 | CDR017 | 448
412 | 223 | 1.2.3 | 227 | 1.2.3 | 3 | 0.031798 | km | 183 | Backbone | 449
413 | 534 | 1.2.3 | 539 | 1.2.3 | 3 | 0.045449 | km | 183 | Backbone | 450
414 | 539 | 1.2.3 | 536 | 1.2.3 | 3 | 0.046361 | km | 183 | Backbone | 451
415 | 542 | 1.2.3 | 9 | 1.2.3 | 3 | 0.048914 | km | 2 | CDR017 | 452
416 | 232 | 1.2.3 | 224 | 1.2.3 | 3 | 0.036743 | km | 183 | Backbone | 453
417 | 326 | 1.2.3 | 347 | 1.2.3 | 3 | 0.035068 | km | 183 | Backbone | 454
418 | 10 | 1.2.3 | 6 | 1.2.3 | 3 | 0.037185 | km | 2 | CDR017 | 455
419 | 235 | 1.2.3 | 232 | 1.2.3 | 3 | 0.036738 | km | 183 | Backbone | 456
420 | 227 | 1.2.3 | 238 | 1.2.3 | 3 | 0.04407 | km | 183 | Backbone | 457
421 | 238 | 1.2.3 | 235 | 1.2.3 | 3 | 0.031211 | km | 183 | Backbone | 458
422 | 268 | 1.2.3 | 543 | 1.2.3 | 3 | 0.03562 | km | 183 | Backbone | 459
423 | 9 | 1.2.3 | 13 | 1.2.3 | 3 | 0.033151 | km | 2 | CDR017 | 460
424 | 543 | 1.2.3 | 269 | 1.2.3 | 3 | 0.044656 | km | 183 | Backbone | 461
425 | 456 | 1.2.3 | 245 | 1.2.3 | 3 | 0.039281 | km | 183 | Backbone | 462
426 | 14 | 1.2.3 | 11 | 1.2.3 | 3 | 0.030038 | km | 2 | CDR017 | 463
427 | 246 | 1.2.3 | 588 | 1.2.3 | 3 | 0.044542 | km | 183 | Backbone | 464
428 | 13 | 1.2.3 | 16 | 1.2.3 | 3 | 0.055313 | km | 2 | CDR017 | 465
429 | 245 | 1.2.3 | 251 | 1.2.3 | 3 | 0.046494 | km | 183 | Backbone | 466
430 | 19 | 1.2.3 | 14 | 1.2.3 | 3 | 0.067763 | km | 2 | CDR017 | 467
431 | 254 | 1.2.3 | 246 | 1.2.3 | 3 | 0.033686 | km | 183 | Backbone | 468
432 | 251 | 1.2.3 | 254 | 1.2.3 | 3 | 0.038272 | km | 183 | Backbone | 469
433 | 16 | 1.2.3 | 21 | 1.2.3 | 3 | 0.050334 | km | 2 | CDR017 | 470
434 | 224 | 1.2.3 | 260 | 1.2.3 | 3 | 0.033137 | km | 183 | Backbone | 471
435 | 21 | 1.2.3 | 19 | 1.2.3 | 3 | 0.073053 | km | 2 | CDR017 | 472
436 | 373 | 1.2.3 | 25 | 1.2.3 | 3 | 0.017082 | km | 2 | CDR017 | 473
437 | 198 | 1.2.3 | 439 | 1.2.3 | 3 | 0.001773 | km | 249 | CDR221_UN | 474
438 | 550 | 1.2.3 | 370 | 1.2.3 | 3 | 0.037927 | km | 183 | Backbone | 475
439 | 25 | 1.2.3 | 26 | 1.2.3 | 3 | 0.018109 | km | 2 | CDR017 | 476
440 | 220 | 1.2.3 | 552 | 1.2.3 | 3 | 0.039042 | km | 183 | Backbone | 477
441 | 27 | 1.2.3 | 372 | 1.2.3 | 3 | 0.11936 | km | 2 | CDR017 | 478
442 | 26 | 1.2.3 | 27 | 1.2.3 | 3 | 0.058485 | km | 2 | CDR017 | 479
443 | 259 | 1.2.3 | 263 | 1.2.3 | 3 | 0.042957 | km | 183 | Backbone | 480
444 | 224 | 1.2.3 | 259 | 1.2.3 | 3 | 0.03917 | km | 183 | Backbone | 481
445 | 552 | 1.2.3 | 553 | 1.2.3 | 3 | 0.03691 | km | 183 | Backbone | 482
446 | 553 | 1.2.3 | 550 | 1.2.3 | 3 | 0.028476 | km | 183 | Backbone | 483
447 | 467 | 1.2.3 | 569 | 1.2.3 | 3 | 0.001 | km | 0 | 880618 | 484
448 | 594 | 1.2.3 | 23 | 1.2.3 | 3 | 0.001 | km | 0 | BW12347 | 485
449 | 535 | 1.2.3 | 395 | 1.2.3 | 3 | 0.001 | km | 0 | NO DATA 187365272 | 486
450 | 546 | 1.2.3 | 544 | 1.2.3 | 3 | 0.001 | km | 0 | 5611489 | 487
451 | 28 | 1.2.3 | 329 | 1.2.3 | 3 | 0.001 | km | 0 | BW1582 | 488
452 | 503 | 1.2.3 | 116 | 1.2.3 | 3 | 0.001 | km | 0 | 5638006 | 489
453 | 277 | 1.2.3 | 465 | 1.2.3 | 3 | 0.001 | km | 0 | BW1421 | 490
454 | 404 | 1.2.3 | 403 | 1.2.3 | 3 | 0.001 | km | 0 | BW33392 | 491
455 | 152 | 1.2.3 | 383 | 1.2.3 | 3 | 0.001 | km | 0 | BW1624 | 492
456 | 311 | 1.2.3 | 533 | 1.2.3 | 3 | 0.001 | km | 0 | BW3066 | 493
457 | 279 | 1.2.3 | 189 | 1.2.3 | 3 | 0.001 | km | 0 | 880796 | 494
458 | 591 | 1.2.3 | 462 | 1.2.3 | 3 | 0.001 | km | 0 | 5676077 | 495
459 | 104 | 1.2.3 | 149 | 1.2.3 | 3 | 0.001 | km | 0 | 5626941 | 496
460 | 591 | 1.2.3 | 174 | 1.2.3 | 3 | 0.001 | km | 0 | 5676076 | 497
461 | 402 | 1.2.3 | 401 | 1.2.3 | 3 | 0.001 | km | 0 | BW3096 | 498
462 | 180 | 1.2.3 | 464 | 1.2.3 | 3 | 0.001 | km | 0 | BW1762 | 499
463 | 566 | 1.2.3 | 274 | 1.2.3 | 3 | 0.001 | km | 0 | 40488497 | 500
464 | 155 | 1.2.3 | 562 | 1.2.3 | 3 | 0.001 | km | 0 | 890180 | 501
465 | 188 | 1.2.3 | 568 | 1.2.3 | 3 | 0.001 | km | 0 | 40488508 | 502
466 | 180 | 1.2.3 | 408 | 1.2.3 | 3 | 0.001 | km | 0 | BW1763 | 503
467 | 392 | 1.2.3 | 170 | 1.2.3 | 3 | 0.001 | km | 0 | BW1431 | 504
468 | 572 | 1.2.3 | 272 | 1.2.3 | 3 | 0.001 | km | 0 | 40488519 | 505
469 | 117 | 1.2.3 | 8 | 1.2.3 | 3 | 0.001 | km | 0 | BW1089 | 506
470 | 171 | 1.2.3 | 591 | 1.2.3 | 3 | 0.001 | km | 0 | 5676078 | 507
471 | 204 | 1.2.3 | 242 | 1.2.3 | 3 | 0.001 | km | 0 | 881057 | 508
472 | 228 | 1.2.3 | 578 | 1.2.3 | 3 | 0.001 | km | 0 | 40488530 | 509
473 | 18 | 1.2.3 | 117 | 1.2.3 | 3 | 0.001 | km | 0 | BW1090 | 510
474 | 564 | 1.2.3 | 467 | 1.2.3 | 3 | 0.001 | km | 0 | 880774 | 511
475 | 518 | 1.2.3 | 249 | 1.2.3 | 3 | 0.001 | km | 0 | 893030 | 512
476 | 215 | 1.2.3 | 402 | 1.2.3 | 3 | 0.001 | km | 0 | BW3094 | 513
477 | 117 | 1.2.3 | 514 | 1.2.3 | 3 | 0.001 | km | 0 | BW1091 | 514
478 | 204 | 1.2.3 | 378 | 1.2.3 | 3 | 0.001 | km | 0 | 881056 | 515
479 | 476 | 1.2.3 | 457 | 1.2.3 | 3 | 0.001 | km | 0 | 40488046 | 516
480 | 107 | 1.2.3 | 195 | 1.2.3 | 3 | 0.001 | km | 0 | BW1345 | 517
481 | 487 | 1.2.3 | 459 | 1.2.3 | 3 | 0.001 | km | 0 | 40488057 | 518
482 | 402 | 1.2.3 | 437 | 1.2.3 | 3 | 0.001 | km | 0 | BW3095 | 519
483 | 463 | 1.2.3 | 475 | 1.2.3 | 3 | 0.001 | km | 0 | 40488068 | 520
484 | 380 | 1.2.3 | 172 | 1.2.3 | 3 | 0.001 | km | 0 | BW2492 | 521
485 | 303 | 1.2.3 | 152 | 1.2.3 | 3 | 0.001 | km | 0 | BW1625 | 522
486 | 589 | 1.2.3 | 380 | 1.2.3 | 3 | 0.001 | km | 0 | BW2491 | 523
487 | 391 | 1.2.3 | 204 | 1.2.3 | 3 | 0.001 | km | 0 | 881058 | 524
488 | 496 | 1.2.3 | 180 | 1.2.3 | 3 | 0.001 | km | 0 | BW1761 | 525
489 | 380 | 1.2.3 | 586 | 1.2.3 | 3 | 0.001 | km | 0 | BW2493 | 526
490 | 446 | 1.2.3 | 176 | 1.2.3 | 3 | 0.001 | km | 0 | 5669651 | 527
491 | 561 | 1.2.3 | 334 | 1.2.3 | 3 | 0.001 | km | 0 | 40487626 | 528
492 | 381 | 1.2.3 | 205 | 1.2.3 | 3 | 0.001 | km | 0 | BW11821 | 529
493 | 339 | 1.2.3 | 177 | 1.2.3 | 3 | 0.001 | km | 0 | 40487637 | 530
494 | 347 | 1.2.3 | 291 | 1.2.3 | 3 | 0.001 | km | 0 | 40487648 | 531
495 | 204 | 1.2.3 | 501 | 1.2.3 | 3 | 0.001 | km | 0 | 598608 | 532
496 | 214 | 1.2.3 | 398 | 1.2.3 | 3 | 0.001 | km | 0 | 5676037 | 533
497 | 357 | 1.2.3 | 326 | 1.2.3 | 3 | 0.001 | km | 0 | 40487659 | 534
498 | 263 | 1.2.3 | 363 | 1.2.3 | 3 | 0.001 | km | 0 | 40487670 | 535
499 | 450 | 1.2.3 | 515 | 1.2.3 | 3 | 0.001 | km | 0 | BW1765 | 536
500 | 214 | 1.2.3 | 73 | 1.2.3 | 3 | 0.001 | km | 0 | 5676036 | 537
501 | 370 | 1.2.3 | 223 | 1.2.3 | 3 | 0.001 | km | 0 | 40487681 | 538
502 | 310 | 1.2.3 | 222 | 1.2.3 | 3 | 0.001 | km | 0 | BW11822 | 539
503 | 275 | 1.2.3 | 107 | 1.2.3 | 3 | 0.001 | km | 0 | BW1344 | 540
504 | 90 | 1.2.3 | 30 | 1.2.3 | 3 | 0.001 | km | 0 | BW1692 | 541
505 | 244 | 1.2.3 | 483 | 1.2.3 | 3 | 0.001 | km | 0 | BW2378 | 542
506 | 450 | 1.2.3 | 521 | 1.2.3 | 3 | 0.001 | km | 0 | BW1766 | 543
507 | 107 | 1.2.3 | 32 | 1.2.3 | 3 | 0.001 | km | 0 | BW1346 | 544
508 | 244 | 1.2.3 | 480 | 1.2.3 | 3 | 0.001 | km | 0 | BW2379 | 545
509 | 479 | 1.2.3 | 311 | 1.2.3 | 3 | 0.001 | km | 0 | BW3067 | 546
510 | 540 | 1.2.3 | 214 | 1.2.3 | 3 | 0.001 | km | 0 | 5676038 | 547
511 | 190 | 1.2.3 | 250 | 1.2.3 | 3 | 0.001 | km | 0 | BW11823 | 548
512 | 239 | 1.2.3 | 338 | 1.2.3 | 3 | 0.001 | km | 0 | 5638011 | 549
513 | 411 | 1.2.3 | 404 | 1.2.3 | 3 | 0.001 | km | 0 | BW33394 | 550
514 | 214 | 1.2.3 | 196 | 1.2.3 | 3 | 0.001 | km | 0 | 5676035 | 551
515 | 181 | 1.2.3 | 466 | 1.2.3 | 3 | 0.001 | km | 0 | NO DATA_9452710 | 552
516 | 311 | 1.2.3 | 482 | 1.2.3 | 3 | 0.001 | km | 0 | BW3041 | 553
517 | 484 | 1.2.3 | 244 | 1.2.3 | 3 | 0.001 | km | 0 | BW2377 | 554
518 | 239 | 1.2.3 | 354 | 1.2.3 | 3 | 0.001 | km | 0 | 5638010 | 555
519 | 189 | 1.2.3 | 15 | 1.2.3 | 3 | 0.001 | km | 0 | 5626843 | 556
520 | 28 | 1.2.3 | 548 | 1.2.3 | 3 | 0.001 | km | 0 | BW1584 | 557
521 | 364 | 1.2.3 | 266 | 1.2.3 | 3 | 0.001 | km | 0 | BW11824 | 558
522 | 219 | 1.2.3 | 494 | 1.2.3 | 3 | 0.001 | km | 0 | not found | 559
523 | 404 | 1.2.3 | 440 | 1.2.3 | 3 | 0.001 | km | 0 | BW33393 | 560
524 | 189 | 1.2.3 | 86 | 1.2.3 | 3 | 0.001 | km | 0 | 880797 | 561
525 | 116 | 1.2.3 | 493 | 1.2.3 | 3 | 0.001 | km | 0 | 5638008 | 562
526 | 327 | 1.2.3 | 28 | 1.2.3 | 3 | 0.001 | km | 0 | BW1585 | 563
527 | 87 | 1.2.3 | 446 | 1.2.3 | 3 | 0.001 | km | 0 | 5669650 | 564
528 | 468 | 1.2.3 | 499 | 1.2.3 | 3 | 0.001 | km | 0 | not found | 565
529 | 268 | 1.2.3 | 478 | 1.2.3 | 3 | 0.001 | km | 0 | NO DATA_9452722 | 566
530 | 326 | 1.2.3 | 399 | 1.2.3 | 3 | 0.001 | km | 0 | BW12582 | 567
531 | 366 | 1.2.3 | 492 | 1.2.3 | 3 | 0.001 | km | 0 | BW15491 | 568
532 | 116 | 1.2.3 | 542 | 1.2.3 | 3 | 0.001 | km | 0 | 5638007 | 569
533 | 450 | 1.2.3 | 565 | 1.2.3 | 3 | 0.001 | km | 0 | BW1767 | 570
534 | 91 | 1.2.3 | 92 | 1.2.3 | 3 | 0.001 | km | 0 | BW3105 | 571
535 | 253 | 1.2.3 | 296 | 1.2.3 | 3 | 0.001 | km | 0 | BW11825 | 572
536 | 532 | 1.2.3 | 90 | 1.2.3 | 3 | 0.001 | km | 0 | BW1691 | 573
537 | 91 | 1.2.3 | 97 | 1.2.3 | 3 | 0.001 | km | 0 | BW3107 | 574
538 | 129 | 1.2.3 | 376 | 1.2.3 | 3 | 0.001 | km | 0 | BW2694 | 575
539 | 446 | 1.2.3 | 98 | 1.2.3 | 3 | 0.001 | km | 0 | 5669652 | 576
540 | 260 | 1.2.3 | 488 | 1.2.3 | 3 | 0.001 | km | 0 | BW11648 | 577
541 | 477 | 1.2.3 | 405 | 1.2.3 | 3 | 0.001 | km | 0 | BW12583 | 578
542 | 439 | 1.2.3 | 128 | 1.2.3 | 3 | 0.001 | km | 0 | BW15649 | 579
543 | 90 | 1.2.3 | 79 | 1.2.3 | 3 | 0.001 | km | 0 | BW1693 | 580
544 | 95 | 1.2.3 | 239 | 1.2.3 | 3 | 0.001 | km | 0 | 5638012 | 581
545 | 129 | 1.2.3 | 287 | 1.2.3 | 3 | 0.001 | km | 0 | BW2693 | 582
546 | 359 | 1.2.3 | 331 | 1.2.3 | 3 | 0.001 | km | 0 | BW11826 | 583
547 | 316 | 1.2.3 | 91 | 1.2.3 | 3 | 0.001 | km | 0 | BW3106 | 584
548 | 481 | 1.2.3 | 450 | 1.2.3 | 3 | 0.001 | km | 0 | BW1764 | 585
549 | 293 | 1.2.3 | 129 | 1.2.3 | 3 | 0.001 | km | 0 | BW2695 | 586
550 | 335 | 1.2.3 | 422 | 1.2.3 | 3 | 0.001 | km | 0 | BW12584 | 587
551 | 389 | 1.2.3 | 185 | 1.2.3 | 3 | 0.001 | km | 0 | 5638004 | 588
552 | 581 | 1.2.3 | 456 | 1.2.3 | 3 | 0.001 | km | 0 | BW3042 | 589
553 | 91 | 1.2.3 | 125 | 1.2.3 | 3 | 0.001 | km | 0 | BW3108 | 590
554 | 189 | 1.2.3 | 373 | 1.2.3 | 3 | 0.001 | km | 0 | 880799 | 591
555 | 116 | 1.2.3 | 143 | 1.2.3 | 3 | 0.001 | km | 0 | 5638009 | 592
556 | 516 | 1.2.3 | 541 | 1.2.3 | 3 | 0.001 | km | 0 | 5611488 | 593
557 | 89 | 1.2.3 | 389 | 1.2.3 | 3 | 0.001 | km | 0 | 5638003 | 594
561 | 137 | 1.2.3 | 407 | 1.2.3 | 3 | 0.014493 | km | 2 | CDR017 | 2
562 | 407 | 1.2.3 | 142 | 1.2.3 | 3 | 0.046891 | km | 2 | CDR017 | 3
563 | 497 | 1.2.3 | 95 | 1.2.3 | 3 | 0.006622 | km | 2 | CDR017 | 4
564 | 272 | 1.2.3 | 262 | 1.2.3 | 3 | 0.042897 | km | 183 | Backbone | 5
565 | 378 | 1.2.3 | 502 | 1.2.3 | 3 | 0.03148 | km | 2 | CDR017 | 6
566 | 262 | 1.2.3 | 265 | 1.2.3 | 3 | 0.04467 | km | 183 | Backbone | 7
567 | 265 | 1.2.3 | 566 | 1.2.3 | 3 | 0.045345 | km | 183 | Backbone | 8
568 | 563 | 1.2.3 | 138 | 1.2.3 | 3 | 0.003627 | km | 2 | CDR017 | 9
569 | 138 | 1.2.3 | 327 | 1.2.3 | 3 | 0.041164 | km | 2 | CDR017 | 10
570 | 502 | 1.2.3 | 505 | 1.2.3 | 3 | 0.052875 | km | 2 | CDR017 | 11
571 | 144 | 1.2.3 | 592 | 1.2.3 | 3 | 0.031765 | km | 2 | CDR017 | 12
572 | 148 | 1.2.3 | 144 | 1.2.3 | 3 | 0.008489 | km | 2 | CDR017 | 13
573 | 516 | 1.2.3 | 158 | 1.2.3 | 3 | 0.013296 | km | 2 | Backbone | 14
574 | 142 | 1.2.3 | 417 | 1.2.3 | 3 | 0.008741 | km | 2 | CDR017 | 15
575 | 417 | 1.2.3 | 486 | 1.2.3 | 3 | 0.172 | km | 2 | CDR017 | 16
576 | 158 | 1.2.3 | 160 | 1.2.3 | 3 | 0.03542 | km | 2 | Backbone | 17
577 | 505 | 1.2.3 | 509 | 1.2.3 | 3 | 0.032007 | km | 2 | CDR017 | 18
578 | 276 | 1.2.3 | 292 | 1.2.3 | 3 | 0.025067 | km | 183 | Backbone | 19
579 | 453 | 1.2.3 | 374 | 1.2.3 | 3 | 0.033135 | km | 2 | Backbone | 20
580 | 162 | 1.2.3 | 546 | 1.2.3 | 3 | 0.094564 | km | 2 | Backbone | 21
581 | 291 | 1.2.3 | 281 | 1.2.3 | 3 | 0.031122 | km | 183 | Backbone | 22
582 | 454 | 1.2.3 | 453 | 1.2.3 | 3 | 0.082097 | km | 2 | Backbone | 23
583 | 375 | 1.2.3 | 454 | 1.2.3 | 3 | 0.073172 | km | 2 | Backbone | 24
584 | 511 | 1.2.3 | 510 | 1.2.3 | 3 | 0.052266 | km | 2 | CDR017 | 25
585 | 285 | 1.2.3 | 276 | 1.2.3 | 3 | 0.03496 | km | 183 | Backbone | 26
586 | 160 | 1.2.3 | 166 | 1.2.3 | 3 | 0.13758 | km | 2 | Backbone | 27
587 | 509 | 1.2.3 | 512 | 1.2.3 | 3 | 0.10637 | km | 2 | CDR017 | 28
588 | 281 | 1.2.3 | 289 | 1.2.3 | 3 | 0.04261 | km | 183 | Backbone | 29
589 | 166 | 1.2.3 | 168 | 1.2.3 | 3 | 0.072363 | km | 2 | Backbone | 30
590 | 512 | 1.2.3 | 513 | 1.2.3 | 3 | 0.084016 | km | 2 | CDR017 | 31
591 | 168 | 1.2.3 | 163 | 1.2.3 | 3 | 0.040966 | km | 2 | Backbone | 32
592 | 513 | 1.2.3 | 511 | 1.2.3 | 3 | 0.063542 | km | 2 | CDR017 | 33
593 | 290 | 1.2.3 | 285 | 1.2.3 | 3 | 0.041454 | km | 183 | Backbone | 34
594 | 289 | 1.2.3 | 295 | 1.2.3 | 3 | 0.034963 | km | 183 | Backbone | 35
595 | 295 | 1.2.3 | 290 | 1.2.3 | 3 | 0.048403 | km | 183 | Backbone | 36

## lvtx
Element_ID | Substation_ID | Bus1 | Bus2 | Connection_Primary | Connection_Secondary | kvs_primary | kvs_secondary | kvas_primary | kvas_secondary | xhl | loadloss | noloadloss | wdg1_numtaps | wdg1_tap | wdg1_maxtap | wdg1_mintap | Conn_Type | Type | Customers | PVs | Feeders
595 | OAKGROVE_OXENFORD | 8 | 0 | delta | wye | 22 | 0.433 | 300 | 300 | 3.78 | 1.4688 | 0.13125 | 1 | 1 | 1 | 1 | RWB | RES | 69 | 16 | 2
596 | CHATSWOOD_FLEET | 185 | 0 | delta | wye | 22 | 0.433 | 300 | 300 | 3.78 | 1.4688 | 0.13125 | 1 | 1 | 1 | 1 | RWB | RES | 162 | 32 | 5
597 | GREENVIEW_SNOWDONIA | 385 | 0 | delta | wye | 22 | 0.433 | 500 | 500 | 3.85 | 1.3 | 0.12 | 1 | 1 | 1 | 1 | RWB | RES | 148 | 45 | 4
598 | KERSHAW_ORMOND | 515 | 0 | delta | wye | 22 | 0.433 | 300 | 300 | 3.78 | 1.4688 | 0.13125 | 1 | 1 | 1 | 1 | RWB | RES | 160 | 49 | 4
599 | MALABAR_BYRON | 569 | 0 | delta | wye | 22 | 0.433 | 500 | 500 | 3.85 | 1.3 | 0.12 | 1 | 1 | 1 | 1 | RWB | RES | 160 | 40 | 4
600 | CHISHOLM_KERSHAW | 249 | 0 | delta | wye | 22 | 0.433 | 500 | 500 | 3.85 | 1.3 | 0.12 | 1 | 1 | 1 | 1 | RWB | RES | 252 | 66 | 7
601 | P12_SCHOOL_ORMOND | 483 | 0 | delta | wye | 22 | 0.433 | 500 | 500 | 3.85 | 1.3 | 0.12 | 1 | 1 | 1 | 1 | RWB | COM | 1 | 1 | 1
602 | ORMOND_SCHOOL | 533 | 0 | delta | wye | 22 | 0.433 | 1000 | 1000 | 4.88 | 1.1 | 0.102 | 1 | 1 | 1 | 1 | RWB | RES | 166 | 42 | 5
603 | BARINGA_PARK_CASPIAN | 395 | 0 | delta | wye | 22 | 0.433 | 300 | 300 | 3.78 | 1.4688 | 0.13125 | 1 | 1 | 1 | 1 | RWB | RES | 92 | 23 | 3
604 | TUILERIES_PROVENCE | 149 | 0 | delta | wye | 22 | 0.433 | 300 | 300 | 3.78 | 1.4688 | 0.13125 | 1 | 1 | 1 | 1 | RWB | RES | 133 | 44 | 4
605 | HALLAM_EDEYS | 437 | 0 | delta | wye | 22 | 0.433 | 300 | 300 | 3.78 | 1.4688 | 0.13125 | 1 | 1 | 1 | 1 | RWB | RES | 127 | 25 | 4
606 | ORMOND_STRATHAIRD | 548 | 0 | delta | wye | 22 | 0.433 | 500 | 500 | 3.85 | 1.3 | 0.12 | 1 | 1 | 1 | 1 | RWB | RES | 177 | 37 | 5
607 | SHERWOOD_FLEET | 338 | 0 | delta | wye | 22 | 0.433 | 500 | 500 | 3.85 | 1.3 | 0.12 | 1 | 1 | 1 | 1 | RWB | RES | 148 | 33 | 4
608 | GOLDEN_CHERRYWOOD | 176 | 0 | delta | wye | 22 | 0.433 | 300 | 300 | 3.78 | 1.4688 | 0.13125 | 1 | 1 | 1 | 1 | RWB | RES | 123 | 40 | 4
609 | EDEYS_PIONEER | 466 | 0 | delta | wye | 22 | 0.433 | 200 | 200 | 3.78 | 1.4688 | 0.13125 | 1 | 1 | 1 | 1 | RWB | RES | 83 | 19 | 3
610 | COMMUNITY_HARRINGTON | 493 | 0 | delta | wye | 22 | 0.433 | 500 | 500 | 3.85 | 1.3 | 0.12 | 1 | 1 | 1 | 1 | RWB | RES | 177 | 36 | 5
611 | SPRINGFLD_KATHERINE | 478 | 0 | delta | wye | 22 | 0.433 | 300 | 300 | 3.78 | 1.4688 | 0.13125 | 1 | 1 | 1 | 1 | RWB | RES | 125 | 31 | 4
612 | MEREDITH_HARVEY | 399 | 0 | delta | wye | 22 | 0.433 | 200 | 200 | 3.78 | 1.4688 | 0.13125 | 1 | 1 | 1 | 1 | RWB | RES | 105 | 19 | 3
613 | SPRINGFIELD_JANET | 488 | 0 | delta | wye | 22 | 0.433 | 200 | 200 | 3.78 | 1.4688 | 0.13125 | 1 | 1 | 1 | 1 | RWB | RES | 70 | 21 | 2
614 | SPRINGFIELD_HUNTNGTN | 405 | 0 | delta | wye | 22 | 0.433 | 300 | 300 | 3.78 | 1.4688 | 0.13125 | 1 | 1 | 1 | 1 | WRB | RES | 49 | 17 | 2
615 | RALEIGH_LOWDEN | 172 | 0 | delta | wye | 22 | 0.433 | 500 | 500 | 3.85 | 1.3 | 0.12 | 1 | 1 | 1 | 1 | RWB | RES | 145 | 43 | 4
616 | LEOPOLD_WENDY | 422 | 0 | delta | wye | 22 | 0.433 | 200 | 200 | 3.78 | 1.4688 | 0.13125 | 1 | 1 | 1 | 1 | RBW | RES | 52 | 10 | 2
617 | NORWEGIAN_GLASSCOCKS | 462 | 0 | delta | wye | 22 | 0.433 | 300 | 300 | 3.78 | 1.4688 | 0.13125 | 1 | 1 | 1 | 1 | RWB | RES | 146 | 28 | 4
618 | VON_NIDA_DULWICH | 398 | 0 | delta | wye | 22 | 0.433 | 300 | 300 | 3.78 | 1.4688 | 0.13125 | 1 | 1 | 1 | 1 | RWB | RES | 136 | 47 | 4
619 | HALLAM_RD_RETIREMENT | 62 | 0 | delta | wye | 22 | 0.433 | 300 | 300 | 3.78 | 1.4688 | 0.13125 | 1 | 1 | 1 | 1 | RWB | RES | 55 | 2 | 2
620 | TIMMS_STRATHAIRD | 562 | 0 | delta | wye | 22 | 0.433 | 500 | 500 | 3.85 | 1.3 | 0.12 | 1 | 1 | 1 | 1 | RWB | RES | 203 | 42 | 6
621 | CORAL_CLAUD | 205 | 0 | delta | wye | 22 | 0.433 | 200 | 200 | 3.78 | 1.4688 | 0.13125 | 1 | 1 | 1 | 1 | WRB | RES | 90 | 21 | 3
622 | MICHELLE_SIMON | 492 | 0 | delta | wye | 22 | 0.433 | 315 | 315 | 3.85 | 1.3 | 0.12 | 1 | 1 | 1 | 1 | RWB | RES | 108 | 14 | 3
623 | LEOPOLD_HAZEL | 222 | 0 | delta | wye | 22 | 0.433 | 200 | 200 | 3.78 | 1.4688 | 0.13125 | 1 | 1 | 1 | 1 | WBR | RES | 85 | 16 | 3
624 | NIMBUS_AMBER | 30 | 0 | delta | wye | 22 | 0.433 | 500 | 500 | 3.85 | 1.3 | 0.12 | 1 | 1 | 1 | 1 | RWB | RES | 180 | 43 | 5
625 | GERALDINE_PAULINE | 250 | 0 | delta | wye | 22 | 0.433 | 200 | 200 | 3.78 | 1.4688 | 0.13125 | 1 | 1 | 1 | 1 | BWR | RES | 59 | 20 | 2
626 | THE_PARKWAY_KARKALLA | 541 | 0 | delta | wye | 22 | 0.433 | 300 | 300 | 3.78 | 1.4688 | 0.13125 | 1 | 1 | 1 | 1 | RWB | RES | 112 | 29 | 3
627 | LESLEY_CARMEN | 266 | 0 | delta | wye | 22 | 0.433 | 200 | 200 | 3.78 | 1.4688 | 0.13125 | 1 | 1 | 1 | 1 | RBW | RES | 66 | 15 | 2
628 | VIEWSIDE_NEESAN | 544 | 0 | delta | wye | 22 | 0.433 | 300 | 300 | 3.78 | 1.4688 | 0.13125 | 1 | 1 | 1 | 1 | RWB | RES | 71 | 13 | 2
629 | SALLYS_RUN_ORMOND | 376 | 0 | delta | wye | 22 | 0.433 | 300 | 300 | 3.78 | 1.4688 | 0.13125 | 1 | 1 | 1 | 1 | RWB | RES | 59 | 11 | 2
630 | LESLEY_AMY | 296 | 0 | delta | wye | 22 | 0.433 | 200 | 200 | 3.78 | 1.4688 | 0.13125 | 1 | 1 | 1 | 1 | RWB | RES | 34 | 7 | 1
631 | TOOMAH_STRATHARD | 195 | 0 | delta | wye | 22 | 0.433 | 500 | 500 | 3.85 | 1.3 | 0.12 | 1 | 1 | 1 | 1 | RWB | RES | 177 | 35 | 5
632 | JESSICA_GERALDINE | 331 | 0 | delta | wye | 22 | 0.433 | 200 | 200 | 3.78 | 1.4688 | 0.13125 | 1 | 1 | 1 | 1 | WRB | RES | 84 | 23 | 3
633 | EDEYS_MOLLISONS | 23 | 0 | delta | wye | 22 | 0.433 | 200 | 200 | 3.78 | 1.4688 | 0.13125 | 1 | 1 | 1 | 1 | BWR | RES | 78 | 18 | 2
634 | ORMOND_TANGERINE | 383 | 0 | delta | wye | 22 | 0.433 | 500 | 500 | 3.85 | 1.3 | 0.12 | 1 | 1 | 1 | 1 | RWB | RES | 149 | 43 | 4
635 | HIGHMOUNT_ORMOND | 440 | 0 | delta | wye | 22 | 0.433 | 315 | 315 | 3.85 | 1.3 | 0.12 | 1 | 1 | 1 | 1 | RWB | RES | 108 | 12 | 3
636 | PARKWAY_REDWOOD | 464 | 0 | delta | wye | 22 | 0.433 | 500 | 500 | 3.85 | 1.3 | 0.12 | 1 | 1 | 1 | 1 | RWB | RES | 161 | 37 | 5
637 | TANGERINE_NORWEGIAN | 15 | 0 | delta | wye | 22 | 0.433 | 500 | 500 | 3.85 | 1.3 | 0.12 | 1 | 1 | 1 | 1 | RWB | RES | 219 | 64 | 6
638 | HADLEY_CHESTERFIELD | 242 | 0 | delta | wye | 22 | 0.433 | 500 | 500 | 3.85 | 1.3 | 0.12 | 1 | 1 | 1 | 1 | RWB | RES | 171 | 54 | 5

## mv_net_txs
Element_ID | Substation_ID | Bus1 | Bus2 | Connection_Primary | Connection_Secondary | kvs_primary | kvs_secondary | kvas_primary | kvas_secondary | xhl | loadloss | noloadloss | wdg1_numtaps | wdg1_tap | wdg1_maxtap | wdg1_mintap | Conn_Type
1 | HPK11 | SourceBus | 319 | delta | wye | 66 | 22 | 100000 | 100000 | 0.0001 | 0.0001 | 0.0001 | 1 | 1 | 1 | 1 | RWB

## linecodes
Linecode_ID | Phases | r1 | x1 | b1 | r0 | x0 | b0 | Units | Ampacity1 | Ampacity2 | Des_Volt | Material | Full_Name_Code | Size | Country | Provider
0-3ph | 3 | 0.001 | 0.001 | 0.001 | 0.001 | 0.001 | 0.001 | km | 1000 | 1000 |  |  | fakeconnector |  | AU | AusNet
1-3ph | 3 | 2.243 | 0.422 | 3.7 | 1.755 | 2.393 | 3.7 | km | 103 | 112 |  | c (Cu) | CDR000_50 | T_7/.048 | AU | AusNet
2-3ph | 3 | 0.211 | 0.106 | 70.086 | 0.257 | 0.801 | 70.086 | km | 315 | 315 | 22kV | a (Al) | CDR017 | T_185mm | AU | AusNet
3-3ph | 3 | 0.348 | 0.081 | 130 | 0.759 | 1.257 | 130 | km | 210 | 240 | 11kV | c (Cu) | CDR057 | T_0.1in(65.1mm) | AU | AusNet
4-3ph | 3 | 0.233 | 0.078 | 150.8 | 0.666 | 1.122 | 150.8 | km | 260 | 295 | 11kV | c (Cu) | CDR058 | T_0.15in(95.4mm) | AU | AusNet
5-3ph | 3 | 0.168 | 0.076 | 170 | 0.66 | 1.032 | 170 | km | 330 | 340 | 11kV | c (Cu) | CDR059 | T_0.2in(127mm) | AU | AusNet
6-3ph | 3 | 0.133 | 0.074 | 185.35 | 0.541 | 0.95 | 185.35 | km | 345 | 385 | 11kV | c (Cu) | CDR060 | T_0.25in(159mm) | AU | AusNet
7-3ph | 3 | 0.084 | 0.07 | 230 | 0.38 | 0.757 | 230 | km | 445 | 500 | 11kV | c (Cu) | CDR061 | T_0.4in(262mm) | AU | AusNet
8-3ph | 3 | 0.065 | 0.069 | 251.33 | 0.301 | 0.659 | 251.33 | km | 485 | 550 | 11kV | c (Cu) | CDR062 | T_0.5in | AU | AusNet
9-3ph | 3 | 0.14 | 0.076 | 249.76 | 0.527 | 0.974 | 249.76 | km | 370 | 415 | 11kV | c (Cu) | CDR063 | T_150mm | AU | AusNet
10-3ph | 3 | 0.147 | 0.11 | 144.5 | 0.249 | 0.776 | 144.5 | km | 330 | 370 | 22kV | c (Cu) | CDR064 | T_150mm | AU | AusNet
11-3ph | 3 | 0.12 | 0.075 | 267 | 0.468 | 0.883 | 267 | km | 390 | 440 | 11kV | c (Cu) | CDR065 | T_185mm | AU | AusNet
12-3ph | 3 | 0.118 | 0.106 | 157 | 0.201 | 0.65 | 157 | km | 365 | 410 | 22kV | c (Cu) | CDR066 | T_185mm | AU | AusNet
13-3ph | 3 | 0.074 | 0.071 | 329.9 | 0.289 | 0.664 | 329.9 | km | 500 | 560 | 11kV | c (Cu) | CDR067 | T_300mm | AU | AusNet
14-3ph | 3 | 0.078 | 0.099 | 194.8 | 0.148 | 0.53 | 194.8 | km | 465 | 520 | 22kV | c (Cu) | CDR068 | T_300mm | AU | AusNet
15-3ph | 3 | 0.055 | 0.092 | 238.76 | 0.45 | 0.84 | 238.76 | km | 565 | 635 | 22kV | c (Cu) | CDR069 | T_500mm | AU | AusNet
16-3ph | 3 | 0.038 | 0.089 | 263.89 | 0.347 | 0.741 | 263.89 | km | 645 | 725 | 22kV | c (Cu) | CDR070 | T_630mm | AU | AusNet
17-3ph | 3 | 0.316 | 0.124 | 106.8 | 0.392 | 1.091 | 106.8 | km | 215 | 245 | 22kV | c (Cu) | CDR071 | T_70mm | AU | AusNet
18-3ph | 3 | 0.35 | 0.126 | 102.1 | 0.401 | 1.115 | 102.1 | km | 215 | 245 | 22kV | c (Cu) | CDR072 | T_0.1in(65.1mm) | AU | AusNet
19-3ph | 3 | 0.17 | 0.112 | 136.7 | 0.287 | 0.857 | 136.7 | km | 300 | 340 | 22kV | c (Cu) | CDR073 | T_0.2in(127mm) | AU | AusNet
20-3ph | 3 | 0.098 | 0.099 | 157.08 | 0.153 | 0.436 | 157.08 | km | 420 | 475 | 22kV | c (Cu) | CDR074 | T_240mm | AU | AusNet
21-3ph | 3 | 0.47 | 0.084 | 0.0001 | 0.865 | 1.413 | 0.0001 | km | 128 | 146 | 11kV | c (Cu) | CDR075 | T_0.06in(38.7mm) | AU | AusNet
22-3ph | 3 | 0.11 | 0.072 | 202.63 | 0.487 | 0.871 | 202.63 | km | 430 | 490 | 11kV | c (Cu) | CDR079 | T_0.3in(195mm) | AU | AusNet
23-3ph | 3 | 0.04 | 0.066 | 281.17 | 0.228 | 0.564 | 281.17 | km | 625 | 695 | 11kV | c (Cu) | CDR080 | T_0.775in | AU | AusNet
24-3ph | 3 | 0.113 | 0.071 | 188.5 | 0.313 | 0.736 | 188.5 | km | 400 | 450 | 22kV | a (Al) | CDR101 | T_300mm | AU | AusNet
25-3ph | 3 | 1.113 | 0.14 | 40.85 | 0.453 | 1.889 | 40.85 | km | 125 | 125 | 22kV | a (Al) | CDR102 | T_35mm | AU | AusNet
26-3ph | 3 | 0.161 | 0.101 | 77.6 | 0.189 | 0.654 | 77.6 | km | 365 | 365 | 22kV | a (Al) | CDR103 | T_240mm | AU | AusNet
27-3ph | 3 | 0.218 | 0.118 | 122.52 | 0.346 | 0.982 | 122.52 | km | 260 | 295 | 22kV | c (Cu) | CDR104 | T_0.15in(95.4mm) | AU | AusNet
28-3ph | 3 | 0.138 | 0.108 | 149.2 | 0.231 | 0.718 | 149.2 | km | 345 | 385 | 22kV | c (Cu) | CDR105 | T_0.25in(159mm) | AU | AusNet
29-3ph | 3 | 1.116 | 0.149 | 40.85 | 0.453 | 1.889 | 40.85 | km | 125 | 125 | 22kV | a (Al) | CDR106 | T_35mm | AU | AusNet
30-3ph | 3 | 0.076 | 0.096 | 104.32 | 0.063 | 0.239 | 104.32 | km | 625 | 625 | 22kV | a (Al) | CDR107 | T_630mm | AU | AusNet
31-3ph | 3 | 0.233 | 0.078 | 94.52 | 0.666 | 1.122 | 94.52 | km | 255 | 290 | 11kV | c (Cu) | CDR150 | T_0.15in(95.4mm) | AU | AusNet
32-3ph | 3 | 0.233 | 0.078 | 94.52 | 0.666 | 1.122 | 94.52 | km | 255 | 290 | 11kV | c (Cu) | CDR151 | T_0.15in(95.4mm) | AU | AusNet
33-3ph | 3 | 0.233 | 0.078 | 94.52 | 0.666 | 1.122 | 94.52 | km | 255 | 290 | 11kV | c (Cu) | CDR152 | T_0.15in(95.4mm) | AU | AusNet
34-3ph | 3 | 0.133 | 0.0737 | 116.19 | 0.541 | 0.95 | 116.19 | km | 345 | 385 | 11kV | c (Cu) | CDR154 | T_0.25in(159mm) | AU | AusNet
35-3ph | 3 | 0.133 | 0.0737 | 116.19 | 0.541 | 0.95 | 116.19 | km | 345 | 385 | 11kV | c (Cu) | CDR156 | T_0.25in(159mm) | AU | AusNet
36-3ph | 3 | 0.133 | 0.0737 | 116.19 | 0.541 | 0.95 | 116.19 | km | 345 | 385 | 11kV | c (Cu) | CDR158 | T_0.25in(159mm) | AU | AusNet
37-3ph | 3 | 0.133 | 0.0737 | 116.19 | 0.541 | 0.95 | 116.19 | km | 345 | 385 | 11kV | c (Cu) | CDR159 | T_0.25in(159mm) | AU | AusNet
38-3ph | 3 | 0.149 | 0.0708 | 150.26 | 0.372 | 0.826 | 150.26 | km | 345 | 390 | 11kV | a (Al) | CDR163 | T_0.4in(262mm) | AU | AusNet
39-3ph | 3 | 0.149 | 0.0708 | 150.26 | 0.372 | 0.826 | 150.26 | km | 345 | 390 | 11kV | a (Al) | CDR164 | T_0.4in(262mm) | AU | AusNet
40-3ph | 3 | 0.068 | 0.0908 | 196.93 | 0.746 | 1.018 | 196.93 | km | 330 | 370 | 11kV | c (Cu) | CDR166 | T_150mm | AU | AusNet
41-3ph | 3 | 0.12 | 0.0747 | 361.29 | 0.468 | 0.883 | 361.29 | km | 390 | 440 | 11kV | c (Cu) | CDR168 | T_185mm | AU | AusNet
42-3ph | 3 | 0.12 | 0.0747 | 361.29 | 0.468 | 0.883 | 361.29 | km | 390 | 440 | 11kV | c (Cu) | CDR170 | T_185mm | AU | AusNet
43-3ph | 3 | 0.074 | 0.0711 | 329.8 | 0.289 | 0.664 | 329.8 | km | 500 | 560 | 11kV | c (Cu) | CDR172 | T_300mm | AU | AusNet
44-3ph | 3 | 10.824 | 2.243 | 0.0001 | 3.517 | 10.973 | 0.0001 | km | 25 | 34 |  | St (Sc Gz) | CDR200_50 | T_3/12 | AU | AusNet
45-3ph | 3 | 10.824 | 0.6649 | 0.0001 | 0.6649 | 10.824 | 0.0001 | km | 28 | 38 |  | St (Sc Gz)-SWR | CDR200SWER_50 | T_3/2.75 | AU | AusNet
46-3ph | 3 | 10.824 | 2.243 | 0.0001 | 3.517 | 10.973 | 0.0001 | km | 28 | 38 |  | St (Sc Gz) | CDR201_50 | T_3/2.75 | AU | AusNet
47-3ph | 3 | 6.015 | 0.746 | 0.0001 | 1.901 | 6.164 | 0.0001 | km | 33 | 45 |  | St (Sc Gz) | CDR202_50 | T_7/14 | AU | AusNet
48-3ph | 3 | 4.6 | 1.2 | 3.08 | 1.2 | 4.6 | 3.08 | km | 44 | 44 |  | St (Sc Gz) | CDR203_50 | T_7/12 | AU | AusNet
49-3ph | 3 | 0.794 | 0.395 | 3.7 | 1.646 | 0.942 | 3.7 | km | 200 | 255 |  | c (Cu) | CDR206_100 | T_7/.080 | AU | AusNet
50-3ph | 3 | 0.794 | 0.395 | 3.7 | 1.646 | 0.942 | 3.7 | km | 98 | 170 |  | c (Cu) | CDR206_50 | T_7/.080 | AU | AusNet
51-3ph | 3 | 0.794 | 0.395 | 3.7 | 1.646 | 0.942 | 3.7 | km | 133 | 190 |  | c (Cu) | CDR206_60 | T_7/.080 | AU | AusNet
52-3ph | 3 | 0.794 | 0.395 | 3.7 | 1.646 | 0.942 | 3.7 | km | 147 | 200 |  | c (Cu) | CDR206_65 | T_7/.080 | AU | AusNet
53-3ph | 3 | 0.794 | 0.395 | 3.7 | 1.646 | 0.942 | 3.7 | km | 180 | 225 |  | c (Cu) | CDR206_80 | T_7/.080 | AU | AusNet
54-3ph | 3 | 0.499 | 0.378 | 3.058 | 1.633 | 0.646 | 3.058 | km | 132 | 235 |  | c (Cu) | CDR207_50 | T_7/.104 | AU | AusNet
55-3ph | 3 | 0.499 | 0.378 | 3.058 | 1.633 | 0.646 | 3.058 | km | 185 | 265 |  | c (Cu) | CDR207_60 | T_7/.104 | AU | AusNet
56-3ph | 3 | 0.499 | 0.378 | 3.058 | 1.633 | 0.646 | 3.058 | km | 205 | 290 |  | c (Cu) | CDR207_65 | T_7/.104 | AU | AusNet
57-3ph | 3 | 0.499 | 0.378 | 3.058 | 1.633 | 0.646 | 3.058 | km | 250 | 310 |  | c (Cu) | CDR207_80 | T_7/.104 | AU | AusNet
58-3ph | 3 | 0.291 | 0.338 | 3.22 | 1.612 | 0.439 | 3.22 | km | 180 | 337 |  | Cd Cu | CDR209_50 | T_19/.089 | AU | AusNet
59-3ph | 3 | 0.197 | 0.345 | 3.34 | 1.6 | 0.345 | 3.34 | km | 225 | 420 |  | c (Cu) | CDR210_50 | T_19/.101 | AU | AusNet
60-3ph | 3 | 0.197 | 0.345 | 3.34 | 1.6 | 0.345 | 3.34 | km | 320 | 470 |  | c (Cu) | CDR210_60 | T_19/.101 | AU | AusNet
61-3ph | 3 | 0.197 | 0.345 | 3.34 | 1.6 | 0.345 | 3.34 | km | 355 | 495 |  | c (Cu) | CDR210_65 | T_19/.101 | AU | AusNet
62-3ph | 3 | 0.197 | 0.345 | 3.34 | 1.6 | 0.345 | 3.34 | km | 445 | 555 |  | c (Cu) | CDR210_80 | T_19/.101 | AU | AusNet
63-3ph | 3 | 0.149 | 0.337 | 3.43 | 1.591 | 0.297 | 3.43 | km | 260 | 495 |  | c (Cu) | CDR211_50 | T_19/.116 | AU | AusNet
64-3ph | 3 | 0.149 | 0.337 | 3.43 | 1.591 | 0.297 | 3.43 | km | 375 | 585 |  | c (Cu) | CDR211_60 | T_19/.116 | AU | AusNet
65-3ph | 3 | 0.149 | 0.337 | 3.43 | 1.591 | 0.297 | 3.43 | km | 420 | 610 |  | c (Cu) | CDR211_65 | T_19/.116 | AU | AusNet
66-3ph | 3 | 0.149 | 0.337 | 3.43 | 1.591 | 0.297 | 3.43 | km | 555 | 680 |  | c (Cu) | CDR211_80 | T_19/.116 | AU | AusNet
67-3ph | 3 | 0.15 | 0.336 | 3.432 | 1.59 | 0.298 | 3.432 | km | 210 | 420 |  | c (Cu) | CDR212_50 | T_37/.083 | AU | AusNet
68-3ph | 3 | 0.098 | 0.322 | 3.584 | 1.577 | 0.246 | 3.584 | km | 245 | 495 |  | c (Cu) | CDR213_50 | T_37/.103 | AU | AusNet
69-3ph | 3 | 0.075 | 0.314 | 3.688 | 1.568 | 0.223 | 3.688 | km | 300 | 500 |  | c (Cu) | CDR214_50 | T_37/.118 | AU | AusNet
70-3ph | 3 | 1.444 | 0.409 | 3.7 | 1.664 | 1.593 | 3.7 | km | 75 | 134 |  | Cd Cu | CDR215_50 | T_7/.064 | AU | AusNet
71-3ph | 3 | 1.444 | 0.409 | 3.7 | 1.664 | 1.593 | 3.7 | km | 75 | 134 |  | c (Cu) | CDR215_50 | T_7/.064 | AU | AusNet
72-3ph | 3 | 1.444 | 0.409 | 3.7 | 1.664 | 1.593 | 3.7 | km | 102 | 150 |  | c (Cu) | CDR215_60 | T_7/.064 | AU | AusNet
73-3ph | 3 | 1.444 | 0.409 | 3.7 | 1.664 | 1.593 | 3.7 | km | 112 | 160 |  | c (Cu) | CDR215_65 | T_7/.064 | AU | AusNet
74-3ph | 3 | 1.444 | 0.409 | 3.7 | 1.664 | 1.593 | 3.7 | km | 145 | 175 |  | c (Cu) | CDR215_80 | T_7/.064 | AU | AusNet
75-3ph | 3 | 1.064 | 0.4 | 3.737 | 1.652 | 1.213 | 3.737 | km | 75 | 134 |  | c (Cu) | CDR216_50 | T_7/.073 | AU | AusNet
76-3ph | 3 | 1.064 | 0.4 | 3.737 | 1.652 | 1.213 | 3.737 | km | 75 | 134 |  | Cd Cu | CDR216_50 | T_7/.073 | AU | AusNet
77-3ph | 3 | 0.732 | 0.386 | 2.994 | 1.641 | 0.88 | 2.994 | km | 107 | 195 |  | Cd Cu | CDR217_50 | T_7/.093 | AU | AusNet
78-3ph | 3 | 0.485 | 0.373 | 3.104 | 1.628 | 0.633 | 3.104 | km | 136 | 250 |  | Cd Cu | CDR218_50 | T_7/.113 | AU | AusNet
79-3ph | 3 | 0.29 | 0.353 | 3.262 | 1.608 | 0.437 | 3.262 | km | 180 | 330 |  | c (Cu) | CDR219_50 | T_19/.083 | AU | AusNet
80-3ph | 3 | 0.29 | 0.353 | 3.262 | 1.608 | 0.437 | 3.262 | km | 255 | 370 |  | c (Cu) | CDR219_60 | T_19/.083 | AU | AusNet
81-3ph | 3 | 0.29 | 0.353 | 3.262 | 1.608 | 0.437 | 3.262 | km | 280 | 385 |  | c (Cu) | CDR219_65 | T_19/.083 | AU | AusNet
82-3ph | 3 | 0.29 | 0.353 | 3.262 | 1.608 | 0.437 | 3.262 | km | 305 | 405 |  | c (Cu) | CDR219_70 | T_19/.083 | AU | AusNet
83-3ph | 3 | 0.29 | 0.353 | 3.262 | 1.608 | 0.437 | 3.262 | km | 350 | 435 |  | c (Cu) | CDR219_80 | T_19/.083 | AU | AusNet
84-3ph | 3 | 2.187 | 0.428 | 3.04 | 1.658 | 2.336 | 3.04 | km | 66 | 115 |  | ACSR/GZ | CDR220_50 | T_3/4/.093 | AU | AusNet
85-3ph | 3 | 2.187 | 0.428 | 3.04 | 1.658 | 2.336 | 3.04 | km | 90 | 128 |  | ACSR/GZ | CDR220_60 | T_3/4/.093 | AU | AusNet
86-3ph | 3 | 2.187 | 0.428 | 3.04 | 1.658 | 2.336 | 3.04 | km | 99 | 134 |  | ACSR/GZ | CDR220_65 | T_3/4/.093 | AU | AusNet
87-3ph | 3 | 2.187 | 0.428 | 3.04 | 1.658 | 2.336 | 3.04 | km | 122 | 150 |  | ACSR/GZ | CDR220_80 | T_3/4/.093 | AU | AusNet
88-3ph | 3 | 2.24 | 0.82 | 0 | 0.82 | 2.24 | 0 | km | 66 | 115 |  | ACSR/GZ-SWR | CDR220SWER_50 | T_3/4/.093 | AU | AusNet
89-3ph | 3 | 1.117 | 0.401 | 3.04 | 1.658 | 1.226 | 3.04 | km | 84 | 147 |  | ACSR/GZ | CDR221_50 | T_6/1/.093 | AU | AusNet
90-3ph | 3 | 1.117 | 0.401 | 3.04 | 1.658 | 1.226 | 3.04 | km | 114 | 165 |  | ACSR/GZ | CDR221_60 | T_6/1/.093 | AU | AusNet
91-3ph | 3 | 1.117 | 0.401 | 3.04 | 1.658 | 1.226 | 3.04 | km | 126 | 170 |  | ACSR/GZ | CDR221_65 | T_6/1/.093 | AU | AusNet
92-3ph | 3 | 1.117 | 0.401 | 3.04 | 1.658 | 1.226 | 3.04 | km | 155 | 195 |  | ACSR/GZ | CDR221_80 | T_6/1/.093 | AU | AusNet
93-3ph | 3 | 0.694 | 0.386 | 3.26 | 1.639 | 0.843 | 3.26 | km | 109 | 195 |  | ACSR/GZ | CDR222_50 | T_6/1/.118 | AU | AusNet
94-3ph | 3 | 0.694 | 0.386 | 3.26 | 1.639 | 0.843 | 3.26 | km | 150 | 220 |  | ACSR/GZ | CDR222_60 | T_6/1/.118 | AU | AusNet
95-3ph | 3 | 0.694 | 0.386 | 3.26 | 1.639 | 0.843 | 3.26 | km | 165 | 230 |  | ACSR/GZ | CDR222_65 | T_6/1/.118 | AU | AusNet
96-3ph | 3 | 0.694 | 0.386 | 3.26 | 1.639 | 0.843 | 3.26 | km | 205 | 260 |  | ACSR/GZ | CDR222_80 | T_6/1/.118 | AU | AusNet
97-3ph | 3 | 0.44 | 0.381 | 3.26 | 1.627 | 0.588 | 3.26 | km | 135 | 245 |  | ACSR/GZ | CDR223_50 | T_6/1/.144 | AU | AusNet
98-3ph | 3 | 0.44 | 0.381 | 3.26 | 1.627 | 0.588 | 3.26 | km | 190 | 275 |  | ACSR/GZ | CDR223_60 | T_6/1/.144 | AU | AusNet
99-3ph | 3 | 0.44 | 0.381 | 3.26 | 1.627 | 0.588 | 3.26 | km | 210 | 290 |  | ACSR/GZ | CDR223_65 | T_6/1/.144 | AU | AusNet
100-3ph | 3 | 0.44 | 0.381 | 3.26 | 1.627 | 0.588 | 3.26 | km | 230 | 300 |  | ACSR/GZ | CDR223_70 | T_6/1/.144 | AU | AusNet
101-3ph | 3 | 0.44 | 0.381 | 3.26 | 1.627 | 0.588 | 3.26 | km | 260 | 325 |  | ACSR/GZ | CDR223_80 | T_6/1/.144 | AU | AusNet
102-3ph | 3 | 0.232 | 0.374 | 3.412 | 1.632 | 0.467 | 3.412 | km | 420 | 510 |  | ACSR/GZ | CDR224_100 | T_6/.186 7/.062 | AU | AusNet
103-3ph | 3 | 0.232 | 0.374 | 3.412 | 1.632 | 0.467 | 3.412 | km | 180 | 335 |  | ACSR/GZ | CDR224_50 | T_6/.186 7/.062 | AU | AusNet
104-3ph | 3 | 0.232 | 0.374 | 3.412 | 1.632 | 0.467 | 3.412 | km | 220 | 360 |  | ACSR/GZ | CDR224_55 | T_6/.186 7/.062 | AU | AusNet
105-3ph | 3 | 0.232 | 0.374 | 3.412 | 1.632 | 0.467 | 3.412 | km | 250 | 380 |  | ACSR/GZ | CDR224_60 | T_6/.186 7/.062 | AU | AusNet
106-3ph | 3 | 0.232 | 0.374 | 3.412 | 1.632 | 0.467 | 3.412 | km | 285 | 400 |  | ACSR/GZ | CDR224_65 | T_6/.186 7/.062 | AU | AusNet
107-3ph | 3 | 0.232 | 0.374 | 3.412 | 1.632 | 0.467 | 3.412 | km | 310 | 420 |  | ACSR/GZ | CDR224_70 | T_6/.186 7/.062 | AU | AusNet
108-3ph | 3 | 0.232 | 0.374 | 3.412 | 1.632 | 0.467 | 3.412 | km | 335 | 435 |  | ACSR/GZ | CDR224_75 | T_6/.186 7/.062 | AU | AusNet
109-3ph | 3 | 0.232 | 0.374 | 3.412 | 1.632 | 0.467 | 3.412 | km | 360 | 450 |  | ACSR/GZ | CDR224_80 | T_6/.186 7/.062 | AU | AusNet
110-3ph | 3 | 0.232 | 0.374 | 3.412 | 1.632 | 0.467 | 3.412 | km | 400 | 485 |  | ACSR/GZ | CDR224_90 | T_6/.186 7/.062 | AU | AusNet
111-3ph | 3 | 0.173 | 0.316 | 3.604 | 1.571 | 0.32 | 3.604 | km | 250 | 480 |  | ACSR/GZ | CDR225_50 | T_30/7/.1059 | AU | AusNet
112-3ph | 3 | 0.173 | 0.316 | 3.604 | 1.571 | 0.32 | 3.604 | km | 360 | 540 |  | ACSR/GZ | CDR225_60 | T_30/7/.1059 | AU | AusNet
113-3ph | 3 | 0.173 | 0.316 | 3.604 | 1.571 | 0.32 | 3.604 | km | 405 | 570 |  | ACSR/GZ | CDR225_65 | T_30/7/.1059 | AU | AusNet
114-3ph | 3 | 0.173 | 0.316 | 3.604 | 1.571 | 0.32 | 3.604 | km | 510 | 640 |  | ACSR/GZ | CDR225_80 | T_30/7/.1059 | AU | AusNet
115-3ph | 3 | 0.14 | 0.309 | 3.688 | 1.564 | 0.288 | 3.688 | km | 360 | 750 |  | ACSR/GZ | CDR226_50 | T_30/7/.118 | AU | AusNet
116-3ph | 3 | 0.14 | 0.309 | 3.688 | 1.564 | 0.288 | 3.688 | km | 560 | 850 |  | ACSR/GZ | CDR226_60 | T_30/7/.118 | AU | AusNet
117-3ph | 3 | 0.14 | 0.309 | 3.688 | 1.564 | 0.288 | 3.688 | km | 630 | 895 |  | ACSR/GZ | CDR226_65 | T_30/7/.118 | AU | AusNet
118-3ph | 3 | 0.14 | 0.309 | 3.688 | 1.564 | 0.288 | 3.688 | km | 800 | 1015 |  | ACSR/GZ | CDR226_80 | T_30/7/.118 | AU | AusNet
119-3ph | 3 | 1.7 | 0.42 | 3.04 | 1.677 | 1.85 | 3.04 | km | 70 | 123 |  | ACSR/AZ | CDR227_50 | T_3/4/2.5 | AU | AusNet
120-3ph | 3 | 1.7 | 0.42 | 3.04 | 1.677 | 1.85 | 3.04 | km | 85 | 130 |  | ACSR/AZ | CDR227_55 | T_3/4/2.5 | AU | AusNet
121-3ph | 3 | 1.7 | 0.42 | 3.04 | 1.677 | 1.85 | 3.04 | km | 96 | 137 |  | ACSR/AZ | CDR227_60 | T_3/4/2.5 | AU | AusNet
122-3ph | 3 | 1.7 | 0.42 | 3.04 | 1.677 | 1.85 | 3.04 | km | 106 | 144 |  | ACSR/AZ | CDR227_65 | T_3/4/2.5 | AU | AusNet
123-3ph | 3 | 1.7 | 0.42 | 3.04 | 1.677 | 1.85 | 3.04 | km | 115 | 150 |  | ACSR/AZ | CDR227_70 | T_3/4/2.5 | AU | AusNet
124-3ph | 3 | 1.7 | 0.42 | 3.04 | 1.677 | 1.85 | 3.04 | km | 123 | 155 |  | ACSR/AZ | CDR227_75 | T_3/4/2.5 | AU | AusNet
125-3ph | 3 | 1.7 | 0.42 | 3.04 | 1.677 | 1.85 | 3.04 | km | 130 | 160 |  | ACSR/AZ | CDR227_80 | T_3/4/2.5 | AU | AusNet
126-3ph | 3 | 1.064 | 0.44 | 3.04 | 1.7 | 1.25 | 3.04 | km | 89 | 155 |  | ACSR/AZ | CDR228_50 | T_6/1/2.5 | AU | AusNet
127-3ph | 3 | 1.064 | 0.44 | 3.04 | 1.7 | 1.25 | 3.04 | km | 121 | 175 |  | ACSR/AZ | CDR228_60 | T_6/1/2.5 | AU | AusNet
128-3ph | 3 | 1.064 | 0.44 | 3.04 | 1.7 | 1.25 | 3.04 | km | 135 | 185 |  | ACSR/AZ | CDR228_65 | T_6/1/2.5 | AU | AusNet
129-3ph | 3 | 1.064 | 0.44 | 3.04 | 1.7 | 1.25 | 3.04 | km | 165 | 210 |  | ACSR/AZ | CDR228_80 | T_6/1/2.5 | AU | AusNet
130-3ph | 3 | 0.78 | 0.42 | 3.26 | 1.68 | 0.93 | 3.26 | km | 109 | 195 |  | ACSR/AZ | CDR229_50 | T_6/1/3.0 | AU | AusNet
131-3ph | 3 | 0.78 | 0.42 | 3.26 | 1.68 | 0.93 | 3.26 | km | 131 | 205 |  | ACSR/AZ | CDR229_55 | T_6/1/3.0 | AU | AusNet
132-3ph | 3 | 0.78 | 0.42 | 3.26 | 1.68 | 0.93 | 3.26 | km | 150 | 220 |  | ACSR/AZ | CDR229_60 | T_6/1/3.0 | AU | AusNet
133-3ph | 3 | 0.78 | 0.42 | 3.26 | 1.68 | 0.93 | 3.26 | km | 165 | 230 |  | ACSR/AZ | CDR229_65 | T_6/1/3.0 | AU | AusNet
134-3ph | 3 | 0.78 | 0.42 | 3.26 | 1.68 | 0.93 | 3.26 | km | 180 | 240 |  | ACSR/AZ | CDR229_70 | T_6/1/3.0 | AU | AusNet
135-3ph | 3 | 0.78 | 0.42 | 3.26 | 1.68 | 0.93 | 3.26 | km | 195 | 250 |  | ACSR/AZ | CDR229_75 | T_6/1/3.0 | AU | AusNet
136-3ph | 3 | 0.78 | 0.42 | 3.26 | 1.68 | 0.93 | 3.26 | km | 205 | 260 |  | ACSR/AZ | CDR229_80 | T_6/1/3.0 | AU | AusNet
137-3ph | 3 | 0.51 | 0.38 | 3.26 | 1.631 | 0.66 | 3.26 | km | 138 | 255 |  | ACSR/AZ | CDR230_50 | T_6/1/3.75 | AU | AusNet
138-3ph | 3 | 0.51 | 0.38 | 3.26 | 1.631 | 0.66 | 3.26 | km | 195 | 285 |  | ACSR/AZ | CDR230_60 | T_6/1/3.75 | AU | AusNet
139-3ph | 3 | 0.51 | 0.38 | 3.26 | 1.631 | 0.66 | 3.26 | km | 215 | 300 |  | ACSR/AZ | CDR230_65 | T_6/1/3.75 | AU | AusNet
140-3ph | 3 | 0.51 | 0.38 | 3.26 | 1.631 | 0.66 | 3.26 | km | 270 | 335 |  | ACSR/AZ | CDR230_80 | T_6/1/3.75 | AU | AusNet
141-3ph | 3 | 0.32 | 0.38 | 3.42 | 1.63 | 0.47 | 3.42 | km | 180 | 335 |  | ACSR/AZ | CDR231_50 | T_6/4.75 7/1.60 | AU | AusNet
142-3ph | 3 | 0.32 | 0.38 | 3.42 | 1.63 | 0.47 | 3.42 | km | 255 | 380 |  | ACSR/AZ | CDR231_60 | T_6/4.75 7/1.60 | AU | AusNet
143-3ph | 3 | 0.32 | 0.38 | 3.42 | 1.63 | 0.47 | 3.42 | km | 285 | 400 |  | ACSR/AZ | CDR231_65 | T_6/4.75 7/1.60 | AU | AusNet
144-3ph | 3 | 0.32 | 0.38 | 3.42 | 1.63 | 0.47 | 3.42 | km | 310 | 420 |  | ACSR/AZ | CDR231_70 | T_6/4.75 7/1.60 | AU | AusNet
145-3ph | 3 | 0.32 | 0.38 | 3.42 | 1.63 | 0.47 | 3.42 | km | 355 | 440 |  | ACSR/AZ | CDR231_75 | T_6/4.75 7/1.60 | AU | AusNet
146-3ph | 3 | 0.32 | 0.38 | 3.42 | 1.63 | 0.47 | 3.42 | km | 360 | 455 |  | ACSR/AZ | CDR231_80 | T_6/4.75 7/1.60 | AU | AusNet
147-3ph | 3 | 0.194 | 0.33 | 3.498 | 1.585 | 0.342 | 3.498 | km | 230 | 445 |  | AAC | CDR232_50 | T_19/.128 | AU | AusNet
148-3ph | 3 | 0.194 | 0.33 | 3.498 | 1.585 | 0.342 | 3.498 | km | 335 | 500 |  | AAC | CDR232_60 | T_19/.128 | AU | AusNet
149-3ph | 3 | 0.194 | 0.33 | 3.498 | 1.585 | 0.342 | 3.498 | km | 375 | 525 |  | AAC | CDR232_65 | T_19/.128 | AU | AusNet
150-3ph | 3 | 0.194 | 0.33 | 3.498 | 1.585 | 0.342 | 3.498 | km | 475 | 590 |  | AAC | CDR232_80 | T_19/.128 | AU | AusNet
151-3ph | 3 | 0.143 | 0.321 | 3.61 | 1.573 | 0.291 | 3.61 | km | 270 | 535 |  | AAC | CDR233_50 | T_19/.149 | AU | AusNet
152-3ph | 3 | 0.143 | 0.321 | 3.61 | 1.573 | 0.291 | 3.61 | km | 400 | 600 |  | AAC | CDR233_60 | T_19/.149 | AU | AusNet
153-3ph | 3 | 0.143 | 0.321 | 3.61 | 1.573 | 0.291 | 3.61 | km | 450 | 635 |  | AAC | CDR233_65 | T_19/.149 | AU | AusNet
154-3ph | 3 | 0.143 | 0.321 | 3.61 | 1.573 | 0.291 | 3.61 | km | 570 | 715 |  | AAC | CDR233_80 | T_19/.149 | AU | AusNet
155-3ph | 3 | 0.116 | 0.314 | 3.688 | 1.569 | 0.264 | 3.688 | km | 305 | 610 |  | AAC | CDR234_50 | T_19/.166 | AU | AusNet
156-3ph | 3 | 0.116 | 0.314 | 3.688 | 1.569 | 0.264 | 3.688 | km | 455 | 690 |  | AAC | CDR234_60 | T_19/.166 | AU | AusNet
157-3ph | 3 | 0.116 | 0.314 | 3.688 | 1.569 | 0.264 | 3.688 | km | 515 | 725 |  | AAC | CDR234_65 | T_19/.166 | AU | AusNet
158-3ph | 3 | 0.116 | 0.314 | 3.688 | 1.569 | 0.264 | 3.688 | km | 650 | 820 |  | AAC | CDR234_80 | T_19/.166 | AU | AusNet
159-3ph | 3 | 0.096 | 0.308 | 3.77 | 1.562 | 0.243 | 3.77 | km | 890 | 1045 |  | AAC | CDR235_100 | T_19/.183 | AU | AusNet
160-3ph | 3 | 0.096 | 0.308 | 3.77 | 1.562 | 0.243 | 3.77 | km | 335 | 685 |  | AAC | CDR235_50 | T_19/.183 | AU | AusNet
161-3ph | 3 | 0.096 | 0.308 | 3.77 | 1.562 | 0.243 | 3.77 | km | 510 | 775 |  | AAC | CDR235_60 | T_19/.183 | AU | AusNet
162-3ph | 3 | 0.096 | 0.308 | 3.77 | 1.562 | 0.243 | 3.77 | km | 575 | 815 |  | AAC | CDR235_65 | T_19/.183 | AU | AusNet
163-3ph | 3 | 0.096 | 0.308 | 3.77 | 1.562 | 0.243 | 3.77 | km | 730 | 925 |  | AAC | CDR235_80 | T_19/.183 | AU | AusNet
164-3ph | 3 | 0.88 | 0.38 | 3.04 | 1.64 | 1.03 | 3.04 | km | 99 | 175 |  | AAC | CDR236_50 | T_7/2.5 | AU | AusNet
165-3ph | 3 | 0.88 | 0.38 | 3.04 | 1.64 | 1.03 | 3.04 | km | 136 | 195 |  | AAC | CDR236_60 | T_7/2.5 | AU | AusNet
166-3ph | 3 | 0.88 | 0.38 | 3.04 | 1.64 | 1.03 | 3.04 | km | 150 | 205 |  | AAC | CDR236_65 | T_7/2.5 | AU | AusNet
167-3ph | 3 | 0.88 | 0.38 | 3.04 | 1.64 | 1.03 | 3.04 | km | 185 | 230 |  | AAC | CDR236_80 | T_7/2.5 | AU | AusNet
168-3ph | 3 | 0.611 | 0.37 | 3.14 | 1.63 | 0.766 | 3.14 | km | 121 | 220 |  | AAC | CDR237_50 | T_7/3.0 | AU | AusNet
169-3ph | 3 | 0.611 | 0.37 | 3.14 | 1.63 | 0.766 | 3.14 | km | 170 | 245 |  | AAC | CDR237_60 | T_7/3.0 | AU | AusNet
170-3ph | 3 | 0.611 | 0.37 | 3.14 | 1.63 | 0.766 | 3.14 | km | 185 | 255 |  | AAC | CDR237_65 | T_7/3.0 | AU | AusNet
171-3ph | 3 | 0.611 | 0.37 | 3.14 | 1.63 | 0.766 | 3.14 | km | 230 | 285 |  | AAC | CDR237_80 | T_7/3.0 | AU | AusNet
172-3ph | 3 | 0.391 | 0.36 | 3.26 | 1.61 | 0.54 | 3.26 | km | 155 | 285 |  | AAC | CDR238_50 | T_7/3.75 | AU | AusNet
173-3ph | 3 | 0.391 | 0.36 | 3.26 | 1.61 | 0.54 | 3.26 | km | 220 | 320 |  | AAC | CDR238_60 | T_7/3.75 | AU | AusNet
174-3ph | 3 | 0.391 | 0.36 | 3.26 | 1.61 | 0.54 | 3.26 | km | 245 | 340 |  | AAC | CDR238_65 | T_7/3.75 | AU | AusNet
175-3ph | 3 | 0.391 | 0.36 | 3.26 | 1.61 | 0.54 | 3.26 | km | 305 | 980 |  | AAC | CDR238_80 | T_7/3.75 | AU | AusNet
176-3ph | 3 | 0.245 | 0.34 | 3.42 | 1.6 | 0.4 | 3.42 | km | 205 | 385 |  | AAC | CDR239_50 | T_7/4.75 | AU | AusNet
177-3ph | 3 | 0.245 | 0.34 | 3.42 | 1.6 | 0.4 | 3.42 | km | 290 | 430 |  | AAC | CDR239_60 | T_7/4.75 | AU | AusNet
178-3ph | 3 | 0.245 | 0.34 | 3.42 | 1.6 | 0.4 | 3.42 | km | 325 | 455 |  | AAC | CDR239_65 | T_7/4.75 | AU | AusNet
179-3ph | 3 | 0.245 | 0.34 | 3.42 | 1.6 | 0.4 | 3.42 | km | 355 | 475 |  | AAC | CDR239_70 | T_7/4.75 | AU | AusNet
180-3ph | 3 | 0.245 | 0.34 | 3.42 | 1.6 | 0.4 | 3.42 | km | 385 | 490 |  | AAC | CDR239_75 | T_7/4.75 | AU | AusNet
181-3ph | 3 | 0.245 | 0.34 | 3.42 | 1.6 | 0.4 | 3.42 | km | 410 | 510 |  | AAC | CDR239_80 | T_7/4.75 | AU | AusNet
182-3ph | 3 | 0.194 | 0.33 | 3.5 | 1.59 | 0.34 | 3.5 | km | 570 | 665 |  | AAC | CDR240_100 | T_19/3.25 | AU | AusNet
183-3ph | 3 | 0.194 | 0.33 | 3.5 | 1.59 | 0.34 | 3.5 | km | 300 | 500 |  | AAC | CDR240_50 | T_19/3.25 | AU | AusNet
184-3ph | 3 | 0.194 | 0.33 | 3.5 | 1.59 | 0.34 | 3.5 | km | 290 | 475 |  | AAC | CDR240_55 | T_19/3.25 | AU | AusNet
185-3ph | 3 | 0.194 | 0.33 | 3.5 | 1.59 | 0.34 | 3.5 | km | 335 | 500 |  | AAC | CDR240_60 | T_19/3.25 | AU | AusNet
186-3ph | 3 | 0.194 | 0.33 | 3.5 | 1.59 | 0.34 | 3.5 | km | 375 | 525 |  | AAC | CDR240_65 | T_19/3.25 | AU | AusNet
187-3ph | 3 | 0.194 | 0.33 | 3.5 | 1.59 | 0.34 | 3.5 | km | 445 | 570 |  | AAC | CDR240_75 | T_19/3.25 | AU | AusNet
188-3ph | 3 | 0.194 | 0.33 | 3.5 | 1.59 | 0.34 | 3.5 | km | 475 | 590 |  | AAC | CDR240_80 | T_19/3.25 | AU | AusNet
189-3ph | 3 | 0.145 | 0.32 | 3.6 | 1.58 | 0.29 | 3.6 | km | 680 | 705 |  | AAC | CDR241_100 | T_19/3.75 | AU | AusNet
190-3ph | 3 | 0.145 | 0.32 | 3.6 | 1.58 | 0.29 | 3.6 | km | 270 | 530 |  | AAC | CDR241_50 | T_19/3.75 | AU | AusNet
191-3ph | 3 | 0.145 | 0.32 | 3.6 | 1.58 | 0.29 | 3.6 | km | 395 | 595 |  | AAC | CDR241_60 | T_19/3.75 | AU | AusNet
192-3ph | 3 | 0.145 | 0.32 | 3.6 | 1.58 | 0.29 | 3.6 | km | 445 | 625 |  | AAC | CDR241_65 | T_19/3.75 | AU | AusNet
193-3ph | 3 | 0.145 | 0.32 | 3.6 | 1.58 | 0.29 | 3.6 | km | 565 | 705 |  | AAC | CDR241_80 | T_19/3.75 | AU | AusNet
194-3ph | 3 | 0.091 | 0.31 | 3.8 | 1.56 | 0.24 | 3.8 | km | 915 | 950 |  | AAC | CDR242_100 | T_19/4.75 | AU | AusNet
195-3ph | 3 | 0.091 | 0.31 | 3.8 | 1.56 | 0.24 | 3.8 | km | 345 | 705 |  | AAC | CDR242_50 | T_19/4.75 | AU | AusNet
196-3ph | 3 | 0.091 | 0.31 | 3.8 | 1.56 | 0.24 | 3.8 | km | 525 | 795 |  | AAC | CDR242_60 | T_19/4.75 | AU | AusNet
197-3ph | 3 | 0.091 | 0.31 | 3.8 | 1.56 | 0.24 | 3.8 | km | 590 | 840 |  | AAC | CDR242_65 | T_19/4.75 | AU | AusNet
198-3ph | 3 | 0.091 | 0.31 | 3.8 | 1.56 | 0.24 | 3.8 | km | 750 | 950 |  | AAC | CDR242_80 | T_19/4.75 | AU | AusNet
199-3ph | 3 | 0.076 | 0.3 | 3.88 | 1.56 | 0.22 | 3.88 | km | 1025 | 1065 |  | AAC | CDR243_100 | T_37/3.75 | AU | AusNet
200-3ph | 3 | 0.076 | 0.3 | 3.88 | 1.56 | 0.22 | 3.88 | km | 380 | 790 |  | AAC | CDR243_50 | T_37/3.75 | AU | AusNet
201-3ph | 3 | 0.076 | 0.3 | 3.88 | 1.56 | 0.22 | 3.88 | km | 585 | 895 |  | AAC | CDR243_60 | T_37/3.75 | AU | AusNet
202-3ph | 3 | 0.076 | 0.3 | 3.88 | 1.56 | 0.22 | 3.88 | km | 660 | 940 |  | AAC | CDR243_65 | T_37/3.75 | AU | AusNet
203-3ph | 3 | 0.076 | 0.3 | 3.88 | 1.56 | 0.22 | 3.88 | km | 845 | 1065 |  | AAC | CDR243_80 | T_37/3.75 | AU | AusNet
204-3ph | 3 | 0.29 | 0.353 | 3.262 | 1.608 | 0.437 | 3.262 | km | 182 | 343 |  | c (Cu) | CDR245_50 | T_19/.072 | AU | AusNet
205-3ph | 3 | 2.236 | 0.59 | 0.0001 | 1.832 | 2.391 | 0.0001 | km | 225 | 427 |  | St (Sc Gz) | CDR246_50 | T_19/11 | AU | AusNet
206-3ph | 3 | 0.625 | 0.414 | 0.0001 | 1.666 | 0.774 | 0.0001 | km | 119 | 210 |  | ACSR/GZ | CDR247_50 | T_4/3/.144 | AU | AusNet
207-3ph | 3 | 0.625 | 0.414 | 0.0001 | 1.666 | 0.774 | 0.0001 | km | 165 | 240 |  | ACSR/GZ | CDR247_60 | T_4/3/.144 | AU | AusNet
208-3ph | 3 | 0.625 | 0.414 | 0.0001 | 1.666 | 0.774 | 0.0001 | km | 185 | 250 |  | ACSR/GZ | CDR247_65 | T_4/3/.144 | AU | AusNet
209-3ph | 3 | 0.625 | 0.414 | 0.0001 | 1.666 | 0.774 | 0.0001 | km | 225 | 280 |  | ACSR/GZ | CDR247_80 | T_4/3/.144 | AU | AusNet
210-3ph | 3 | 0.956 | 0.414 | 0.0001 | 1.67 | 1.105 | 0.0001 | km | 96 | 170 |  | ACSR/GZ | CDR248_50 | T_3/4/.118 | AU | AusNet
211-3ph | 3 | 0.628 | 0.412 | 0.0001 | 1.662 | 0.776 | 0.0001 | km | 96 | 170 |  | ACSR/AZ | CDR249_50 | T_4/3/3.75 | AU | AusNet
212-3ph | 3 | 0.232 | 0.374 | 3.412 | 1.632 | 0.467 | 3.412 | km | 180 | 335 |  | ACSR/GZ | CDR250_50 | T_6/1/.186 | AU | AusNet
213-3ph | 3 | 0.232 | 0.374 | 3.412 | 1.632 | 0.467 | 3.412 | km | 250 | 380 |  | ACSR/GZ | CDR250_60 | T_6/1/.186 | AU | AusNet
214-3ph | 3 | 0.232 | 0.374 | 3.412 | 1.632 | 0.467 | 3.412 | km | 285 | 400 |  | ACSR/GZ | CDR250_65 | T_6/1/.186 | AU | AusNet
215-3ph | 3 | 0.232 | 0.374 | 3.412 | 1.632 | 0.467 | 3.412 | km | 310 | 420 |  | ACSR/GZ | CDR250_70 | T_6/1/.186 | AU | AusNet
216-3ph | 3 | 0.232 | 0.374 | 3.412 | 1.632 | 0.467 | 3.412 | km | 360 | 450 |  | ACSR/GZ | CDR250_80 | T_6/1/.186 | AU | AusNet
217-3ph | 3 | 0.745 | 0.416 | 0.0001 | 1.67 | 0.838 | 0.0001 | km | 96 | 170 |  | ACSR/GZ | CDR251_50 | T_4/3/.118 | AU | AusNet
218-3ph | 3 | 0.745 | 0.416 | 0.0001 | 1.67 | 0.838 | 0.0001 | km | 131 | 190 |  | ACSR/GZ | CDR251_60 | T_4/3/.118 | AU | AusNet
219-3ph | 3 | 0.745 | 0.416 | 0.0001 | 1.67 | 0.838 | 0.0001 | km | 145 | 195 |  | ACSR/GZ | CDR251_65 | T_4/3/.118 | AU | AusNet
220-3ph | 3 | 0.745 | 0.416 | 0.0001 | 1.67 | 0.838 | 0.0001 | km | 180 | 220 |  | ACSR/GZ | CDR251_80 | T_4/3/.118 | AU | AusNet
221-3ph | 3 | 0.211 | 0.124 | 69.74 | 0.334 | 0.498 | 69.74 | km | 395 | 490 |  | a (Al) | CDR252_75 | T_185mm | AU | AusNet
222-3ph | 3 | 1.11 | 0.162 | 39.27 | 0.352 | 1.49 | 39.27 | km | 150 | 185 |  | a (Al) | CDR253_75 | T_35mm | AU | AusNet
223-3ph | 3 | 0.125 | 0.341 | 3.4 | 1.595 | 0.321 | 3.4 | km | 225 | 427 |  | St (Sc Gz) | CDR254_50 | T_19/2.75 | AU | AusNet
224-3ph | 3 | 4.903 | 0.4847 | 0.0001 | 1.7585 | 5.0455 | 0.0001 | km | 25 | 34 |  | Sc Az | CDR260_50 | T_3/12 | AU | AusNet
225-3ph | 3 | 4.903 | 0.4847 | 0.0001 | 1.7585 | 5.0455 | 0.0001 | km | 28 | 38 |  | Sc Az | CDR261_50 | T_3/2.75 | AU | AusNet
226-3ph | 3 | 6.015 | 0.746 | 0.0001 | 1.901 | 6.164 | 0.0001 | km | 33 | 45 |  | Sc Az | CDR302_50 | T_7/1.6 | AU | AusNet
227-3ph | 3 | 6.015 | 0.746 | 0.0001 | 1.901 | 6.164 | 0.0001 | km | 33 | 45 |  | St (Sc Gz) | CDR302_50 | T_7/2.00 | AU | AusNet
228-3ph | 3 | 4.6 | 1.2 | 3.08 | 1.2 | 4.6 | 3.08 | km | 44 | 44 |  | St (Sc Gz) | CDR303_50 | T_7/2.75 | AU | AusNet
229-3ph | 3 | 0.499 | 0.378 | 3.058 | 1.633 | 0.646 | 3.058 | km | 132 | 242 |  | c (Cu) | CDR307_50 | T_7/2.75 | AU | AusNet
230-3ph | 3 | 0.291 | 0.338 | 3.22 | 1.612 | 0.439 | 3.22 | km | 180 | 337 |  | c (Cu) | CDR309_50 | T_19/2.0 | AU | AusNet
231-3ph | 3 | 0.197 | 0.345 | 3.34 | 1.6 | 0.345 | 3.34 | km | 225 | 427 |  | c (Cu) | CDR310_50 | T_19/2.5 | AU | AusNet
232-3ph | 3 | 0.149 | 0.337 | 3.43 | 1.591 | 0.297 | 3.43 | km | 260 | 504 |  | c (Cu) | CDR311_50 | T_19/3.0 | AU | AusNet
233-3ph | 3 | 0.15 | 0.336 | 3.432 | 1.59 | 0.298 | 3.432 | km | 245 | 495 |  | c (Cu) | CDR312_50 | T_37/2.25 | AU | AusNet
234-3ph | 3 | 0.098 | 0.322 | 3.584 | 1.577 | 0.246 | 3.584 | km | 245 | 495 |  | c (Cu) | CDR313_50 | T_37/2.75 | AU | AusNet
235-3ph | 3 | 0.075 | 0.314 | 3.688 | 1.568 | 0.223 | 3.688 | km | 245 | 495 |  | c (Cu) | CDR314_50 | T_37/3.0 | AU | AusNet
236-3ph | 3 | 0.694 | 0.386 | 3.26 | 1.639 | 0.843 | 3.26 | km | 109 | 200 |  | ACSR/GZ | CDR322_50 | T_6/1/.123 | AU | AusNet
237-3ph | 3 | 0.173 | 0.316 | 3.604 | 1.571 | 0.32 | 3.604 | km | 250 | 482 |  | ACSR/GZ | CDR325_50 | T_30/7/.1291 | AU | AusNet
238-3ph | 3 | 2.105 | 0.319 | 3.4 | 1.7059 | 0.319 | 3.4 | km | 53 | 103 |  | St (Sc Gz) | CDR354_50 | T_19/2.0 | AU | AusNet
239-3ph | 3 | 0.13 | 0.08 | 83 | 0.344 | 0.938 | 83 | km | 420 | 420 |  | a (Al) | CDR360 | T_300mm | AU | AusNet
240-3ph | 3 | 0.055 | 0.092 | 127.86 | 0.45 | 0.84 | 127.86 | km | 655 | 740 |  | a (Al) | CDR362 | T_500mm | AU | AusNet
241-3ph | 3 | 0.164 | 0.151 | 69.7 | 0.061 | 1.36 | 69.7 | km | 348 | 463 |  | a (Al) | CDR420_75 | T_185mm | AU | AusNet
242-3ph | 3 | 0.868 | 0.187 | 39.308 | 0.95 | 2.064 | 39.308 | km | 129 | 171 |  | a (Al) | CDR421_75 | T_35mm | AU | AusNet
243-3ph | 3 | 0.208 | 0.288 | 69.7 | 0.288 | 0.208 | 69.7 | km | 370 | 370 |  | a (Al) | CDR423_75 | T_170mm | AU | AusNet
244-3ph | 3 | 1.11 | 0.3077 | 4.785 | 1.625 | 1.456 | 4.785 | km | 189 | 249 |  | AAC | CDR425_90 | T_35mm | AU | AusNet
245-3ph | 3 | 0.822 | 0.2963 | 4.805 | 1.613 | 1.168 | 4.805 | km | 226 | 299 |  | AAC | CDR426_90 | T_50mm | AU | AusNet
246-3ph | 3 | 0.264 | 0.2594 | 4.937 | 1.576 | 0.6104 | 4.937 | km | 450 | 600 |  | AAC | CDR427_90 | T_150mm | AU | AusNet
247-3ph | 3 | 0.127 | 0.072 | 0.0001 | 0.342 | 0.089 | 0.0001 | km | 280 | 34 | 22kV | St (Sc Gz)-SWR | CDR200SWER_50 | T_3/12 | AU | AusNet
248-3ph | 3 | 0.564 | 0.115 | 45.22 | 1.59 | 1.446 | 45.22 | km | 186 | 186 | 22kV | a (Al) | CDR411 | T_70mm | AU | AusNet
249-3ph | 3 | 0.21 | 0.096 | 61.78 | 0.973 | 1.24 | 61.78 | km | 315 | 315 | 22kV | a (Al) | CDR412 | T_185mm | AU | AusNet
250-3ph | 3 | 0.16 | 0.092 | 67.516 | 0.834 | 1.17 | 67.516 | km | 365 | 365 | 22kV | a (Al) | CDR413 | T_240mm | AU | AusNet
251-3ph | 3 | 1.117 | 0.401 | 3.04 | 1.658 | 1.226 | 1.26 | km | 10000 | 10000 | 22kV | ACSR | CDR221_UN | T_6/1/0.093 | AU | AusNet
252-3ph | 3 | 10.824 | 0.665 | 0 | 0.665 | 10.824 | 0 | km | 10000 | 10000 | 22kV | ACSR | CDR198_UN | T_6/1/0.093 | AU | AusNet
253-3ph | 3 | 0.211 | 0.106 | 70.086 | 0.257 | 0.801 | 70.086 | km | 10000 | 10000 | 22kV | 2XLPE | CDR017_UN | T_185mm | AU | AusNet
254-3ph | 3 | 0.127 | 0.072 | 0.0001 | 0.342 | 0.089 | 0.0001 | km | 280 | 325 | 0.4 | SAC_XC | 4c_240_SAC_XC | 240 | AU | AusNet
255-3ph | 3 | 1.149 | 0.08 | 0.0001 | 4.26 | 0.092 | 0.0001 | km | 107 | 91 | 0.4 | Cu | 4c_16 | 16 | AU | AusNet
256_COM-3ph | 3 | 0.127 | 0.072 | 0.0001 | 0.342 | 0.089 | 0.0001 | km | 2000 | 2000 | 0.4 | SAC_XC | 4c_240_SAC_XC | 240 | AU | AusNet-FAKE-COMMERCIAL
257_COM-3ph | 3 | 1.149 | 0.08 | 0.0001 | 4.26 | 0.092 | 0.0001 | km | 2000 | 2000 | 0.4 | Cu | 4c_16 | 16 | AU | AusNet-FAKE-COMMERCIAL
0-1ph | 1 | 0.001 | 0.001 | 0.001 | 0.001 | 0.001 | 0.001 | km | 1000 | 1000 |  |  | fakeconnector |  | AU | AusNet
1-1ph | 1 | 2.243 | 0.422 | 3.7 | 1.755 | 2.393 | 3.7 | km | 103 | 112 |  | c (Cu) | CDR000_50 | T_7/.048 | AU | AusNet
2-1ph | 1 | 0.211 | 0.106 | 70.086 | 0.257 | 0.801 | 70.086 | km | 315 | 315 | 22kV | a (Al) | CDR017 | T_185mm | AU | AusNet
3-1ph | 1 | 0.348 | 0.081 | 130 | 0.759 | 1.257 | 130 | km | 210 | 240 | 11kV | c (Cu) | CDR057 | T_0.1in(65.1mm) | AU | AusNet
4-1ph | 1 | 0.233 | 0.078 | 150.8 | 0.666 | 1.122 | 150.8 | km | 260 | 295 | 11kV | c (Cu) | CDR058 | T_0.15in(95.4mm) | AU | AusNet
5-1ph | 1 | 0.168 | 0.076 | 170 | 0.66 | 1.032 | 170 | km | 330 | 340 | 11kV | c (Cu) | CDR059 | T_0.2in(127mm) | AU | AusNet
6-1ph | 1 | 0.133 | 0.074 | 185.35 | 0.541 | 0.95 | 185.35 | km | 345 | 385 | 11kV | c (Cu) | CDR060 | T_0.25in(159mm) | AU | AusNet
7-1ph | 1 | 0.084 | 0.07 | 230 | 0.38 | 0.757 | 230 | km | 445 | 500 | 11kV | c (Cu) | CDR061 | T_0.4in(262mm) | AU | AusNet
8-1ph | 1 | 0.065 | 0.069 | 251.33 | 0.301 | 0.659 | 251.33 | km | 485 | 550 | 11kV | c (Cu) | CDR062 | T_0.5in | AU | AusNet
9-1ph | 1 | 0.14 | 0.076 | 249.76 | 0.527 | 0.974 | 249.76 | km | 370 | 415 | 11kV | c (Cu) | CDR063 | T_150mm | AU | AusNet
10-1ph | 1 | 0.147 | 0.11 | 144.5 | 0.249 | 0.776 | 144.5 | km | 330 | 370 | 22kV | c (Cu) | CDR064 | T_150mm | AU | AusNet
11-1ph | 1 | 0.12 | 0.075 | 267 | 0.468 | 0.883 | 267 | km | 390 | 440 | 11kV | c (Cu) | CDR065 | T_185mm | AU | AusNet
12-1ph | 1 | 0.118 | 0.106 | 157 | 0.201 | 0.65 | 157 | km | 365 | 410 | 22kV | c (Cu) | CDR066 | T_185mm | AU | AusNet
13-1ph | 1 | 0.074 | 0.071 | 329.9 | 0.289 | 0.664 | 329.9 | km | 500 | 560 | 11kV | c (Cu) | CDR067 | T_300mm | AU | AusNet
14-1ph | 1 | 0.078 | 0.099 | 194.8 | 0.148 | 0.53 | 194.8 | km | 465 | 520 | 22kV | c (Cu) | CDR068 | T_300mm | AU | AusNet
15-1ph | 1 | 0.055 | 0.092 | 238.76 | 0.45 | 0.84 | 238.76 | km | 565 | 635 | 22kV | c (Cu) | CDR069 | T_500mm | AU | AusNet
16-1ph | 1 | 0.038 | 0.089 | 263.89 | 0.347 | 0.741 | 263.89 | km | 645 | 725 | 22kV | c (Cu) | CDR070 | T_630mm | AU | AusNet
17-1ph | 1 | 0.316 | 0.124 | 106.8 | 0.392 | 1.091 | 106.8 | km | 215 | 245 | 22kV | c (Cu) | CDR071 | T_70mm | AU | AusNet
18-1ph | 1 | 0.35 | 0.126 | 102.1 | 0.401 | 1.115 | 102.1 | km | 215 | 245 | 22kV | c (Cu) | CDR072 | T_0.1in(65.1mm) | AU | AusNet
19-1ph | 1 | 0.17 | 0.112 | 136.7 | 0.287 | 0.857 | 136.7 | km | 300 | 340 | 22kV | c (Cu) | CDR073 | T_0.2in(127mm) | AU | AusNet
20-1ph | 1 | 0.098 | 0.099 | 157.08 | 0.153 | 0.436 | 157.08 | km | 420 | 475 | 22kV | c (Cu) | CDR074 | T_240mm | AU | AusNet
21-1ph | 1 | 0.47 | 0.084 | 0.0001 | 0.865 | 1.413 | 0.0001 | km | 128 | 146 | 11kV | c (Cu) | CDR075 | T_0.06in(38.7mm) | AU | AusNet
22-1ph | 1 | 0.11 | 0.072 | 202.63 | 0.487 | 0.871 | 202.63 | km | 430 | 490 | 11kV | c (Cu) | CDR079 | T_0.3in(195mm) | AU | AusNet
23-1ph | 1 | 0.04 | 0.066 | 281.17 | 0.228 | 0.564 | 281.17 | km | 625 | 695 | 11kV | c (Cu) | CDR080 | T_0.775in | AU | AusNet
24-1ph | 1 | 0.113 | 0.071 | 188.5 | 0.313 | 0.736 | 188.5 | km | 400 | 450 | 22kV | a (Al) | CDR101 | T_300mm | AU | AusNet
25-1ph | 1 | 1.113 | 0.14 | 40.85 | 0.453 | 1.889 | 40.85 | km | 125 | 125 | 22kV | a (Al) | CDR102 | T_35mm | AU | AusNet
26-1ph | 1 | 0.161 | 0.101 | 77.6 | 0.189 | 0.654 | 77.6 | km | 365 | 365 | 22kV | a (Al) | CDR103 | T_240mm | AU | AusNet
27-1ph | 1 | 0.218 | 0.118 | 122.52 | 0.346 | 0.982 | 122.52 | km | 260 | 295 | 22kV | c (Cu) | CDR104 | T_0.15in(95.4mm) | AU | AusNet
28-1ph | 1 | 0.138 | 0.108 | 149.2 | 0.231 | 0.718 | 149.2 | km | 345 | 385 | 22kV | c (Cu) | CDR105 | T_0.25in(159mm) | AU | AusNet
29-1ph | 1 | 1.116 | 0.149 | 40.85 | 0.453 | 1.889 | 40.85 | km | 125 | 125 | 22kV | a (Al) | CDR106 | T_35mm | AU | AusNet
30-1ph | 1 | 0.076 | 0.096 | 104.32 | 0.063 | 0.239 | 104.32 | km | 625 | 625 | 22kV | a (Al) | CDR107 | T_630mm | AU | AusNet
31-1ph | 1 | 0.233 | 0.078 | 94.52 | 0.666 | 1.122 | 94.52 | km | 255 | 290 | 11kV | c (Cu) | CDR150 | T_0.15in(95.4mm) | AU | AusNet
32-1ph | 1 | 0.233 | 0.078 | 94.52 | 0.666 | 1.122 | 94.52 | km | 255 | 290 | 11kV | c (Cu) | CDR151 | T_0.15in(95.4mm) | AU | AusNet
33-1ph | 1 | 0.233 | 0.078 | 94.52 | 0.666 | 1.122 | 94.52 | km | 255 | 290 | 11kV | c (Cu) | CDR152 | T_0.15in(95.4mm) | AU | AusNet
34-1ph | 1 | 0.133 | 0.0737 | 116.19 | 0.541 | 0.95 | 116.19 | km | 345 | 385 | 11kV | c (Cu) | CDR154 | T_0.25in(159mm) | AU | AusNet
35-1ph | 1 | 0.133 | 0.0737 | 116.19 | 0.541 | 0.95 | 116.19 | km | 345 | 385 | 11kV | c (Cu) | CDR156 | T_0.25in(159mm) | AU | AusNet
36-1ph | 1 | 0.133 | 0.0737 | 116.19 | 0.541 | 0.95 | 116.19 | km | 345 | 385 | 11kV | c (Cu) | CDR158 | T_0.25in(159mm) | AU | AusNet
37-1ph | 1 | 0.133 | 0.0737 | 116.19 | 0.541 | 0.95 | 116.19 | km | 345 | 385 | 11kV | c (Cu) | CDR159 | T_0.25in(159mm) | AU | AusNet
38-1ph | 1 | 0.149 | 0.0708 | 150.26 | 0.372 | 0.826 | 150.26 | km | 345 | 390 | 11kV | a (Al) | CDR163 | T_0.4in(262mm) | AU | AusNet
39-1ph | 1 | 0.149 | 0.0708 | 150.26 | 0.372 | 0.826 | 150.26 | km | 345 | 390 | 11kV | a (Al) | CDR164 | T_0.4in(262mm) | AU | AusNet
40-1ph | 1 | 0.068 | 0.0908 | 196.93 | 0.746 | 1.018 | 196.93 | km | 330 | 370 | 11kV | c (Cu) | CDR166 | T_150mm | AU | AusNet
41-1ph | 1 | 0.12 | 0.0747 | 361.29 | 0.468 | 0.883 | 361.29 | km | 390 | 440 | 11kV | c (Cu) | CDR168 | T_185mm | AU | AusNet
42-1ph | 1 | 0.12 | 0.0747 | 361.29 | 0.468 | 0.883 | 361.29 | km | 390 | 440 | 11kV | c (Cu) | CDR170 | T_185mm | AU | AusNet
43-1ph | 1 | 0.074 | 0.0711 | 329.8 | 0.289 | 0.664 | 329.8 | km | 500 | 560 | 11kV | c (Cu) | CDR172 | T_300mm | AU | AusNet
44-1ph | 1 | 10.824 | 2.243 | 0.0001 | 3.517 | 10.973 | 0.0001 | km | 25 | 34 |  | St (Sc Gz) | CDR200_50 | T_3/12 | AU | AusNet
45-1ph | 1 | 10.824 | 0.6649 | 0.0001 | 0.6649 | 10.824 | 0.0001 | km | 28 | 38 |  | St (Sc Gz)-SWR | CDR200SWER_50 | T_3/2.75 | AU | AusNet
46-1ph | 1 | 10.824 | 2.243 | 0.0001 | 3.517 | 10.973 | 0.0001 | km | 28 | 38 |  | St (Sc Gz) | CDR201_50 | T_3/2.75 | AU | AusNet
47-1ph | 1 | 6.015 | 0.746 | 0.0001 | 1.901 | 6.164 | 0.0001 | km | 33 | 45 |  | St (Sc Gz) | CDR202_50 | T_7/14 | AU | AusNet
48-1ph | 1 | 4.6 | 1.2 | 3.08 | 1.2 | 4.6 | 3.08 | km | 44 | 44 |  | St (Sc Gz) | CDR203_50 | T_7/12 | AU | AusNet
49-1ph | 1 | 0.794 | 0.395 | 3.7 | 1.646 | 0.942 | 3.7 | km | 200 | 255 |  | c (Cu) | CDR206_100 | T_7/.080 | AU | AusNet
50-1ph | 1 | 0.794 | 0.395 | 3.7 | 1.646 | 0.942 | 3.7 | km | 98 | 170 |  | c (Cu) | CDR206_50 | T_7/.080 | AU | AusNet
51-1ph | 1 | 0.794 | 0.395 | 3.7 | 1.646 | 0.942 | 3.7 | km | 133 | 190 |  | c (Cu) | CDR206_60 | T_7/.080 | AU | AusNet
52-1ph | 1 | 0.794 | 0.395 | 3.7 | 1.646 | 0.942 | 3.7 | km | 147 | 200 |  | c (Cu) | CDR206_65 | T_7/.080 | AU | AusNet
53-1ph | 1 | 0.794 | 0.395 | 3.7 | 1.646 | 0.942 | 3.7 | km | 180 | 225 |  | c (Cu) | CDR206_80 | T_7/.080 | AU | AusNet
54-1ph | 1 | 0.499 | 0.378 | 3.058 | 1.633 | 0.646 | 3.058 | km | 132 | 235 |  | c (Cu) | CDR207_50 | T_7/.104 | AU | AusNet
55-1ph | 1 | 0.499 | 0.378 | 3.058 | 1.633 | 0.646 | 3.058 | km | 185 | 265 |  | c (Cu) | CDR207_60 | T_7/.104 | AU | AusNet
56-1ph | 1 | 0.499 | 0.378 | 3.058 | 1.633 | 0.646 | 3.058 | km | 205 | 290 |  | c (Cu) | CDR207_65 | T_7/.104 | AU | AusNet
57-1ph | 1 | 0.499 | 0.378 | 3.058 | 1.633 | 0.646 | 3.058 | km | 250 | 310 |  | c (Cu) | CDR207_80 | T_7/.104 | AU | AusNet
58-1ph | 1 | 0.291 | 0.338 | 3.22 | 1.612 | 0.439 | 3.22 | km | 180 | 337 |  | Cd Cu | CDR209_50 | T_19/.089 | AU | AusNet
59-1ph | 1 | 0.197 | 0.345 | 3.34 | 1.6 | 0.345 | 3.34 | km | 225 | 420 |  | c (Cu) | CDR210_50 | T_19/.101 | AU | AusNet
60-1ph | 1 | 0.197 | 0.345 | 3.34 | 1.6 | 0.345 | 3.34 | km | 320 | 470 |  | c (Cu) | CDR210_60 | T_19/.101 | AU | AusNet
61-1ph | 1 | 0.197 | 0.345 | 3.34 | 1.6 | 0.345 | 3.34 | km | 355 | 495 |  | c (Cu) | CDR210_65 | T_19/.101 | AU | AusNet
62-1ph | 1 | 0.197 | 0.345 | 3.34 | 1.6 | 0.345 | 3.34 | km | 445 | 555 |  | c (Cu) | CDR210_80 | T_19/.101 | AU | AusNet
63-1ph | 1 | 0.149 | 0.337 | 3.43 | 1.591 | 0.297 | 3.43 | km | 260 | 495 |  | c (Cu) | CDR211_50 | T_19/.116 | AU | AusNet
64-1ph | 1 | 0.149 | 0.337 | 3.43 | 1.591 | 0.297 | 3.43 | km | 375 | 585 |  | c (Cu) | CDR211_60 | T_19/.116 | AU | AusNet
65-1ph | 1 | 0.149 | 0.337 | 3.43 | 1.591 | 0.297 | 3.43 | km | 420 | 610 |  | c (Cu) | CDR211_65 | T_19/.116 | AU | AusNet
66-1ph | 1 | 0.149 | 0.337 | 3.43 | 1.591 | 0.297 | 3.43 | km | 555 | 680 |  | c (Cu) | CDR211_80 | T_19/.116 | AU | AusNet
67-1ph | 1 | 0.15 | 0.336 | 3.432 | 1.59 | 0.298 | 3.432 | km | 210 | 420 |  | c (Cu) | CDR212_50 | T_37/.083 | AU | AusNet
68-1ph | 1 | 0.098 | 0.322 | 3.584 | 1.577 | 0.246 | 3.584 | km | 245 | 495 |  | c (Cu) | CDR213_50 | T_37/.103 | AU | AusNet
69-1ph | 1 | 0.075 | 0.314 | 3.688 | 1.568 | 0.223 | 3.688 | km | 245 | 495 |  | c (Cu) | CDR214_50 | T_37/.118 | AU | AusNet
70-1ph | 1 | 1.444 | 0.409 | 3.7 | 1.664 | 1.593 | 3.7 | km | 75 | 134 |  | Cd Cu | CDR215_50 | T_7/.064 | AU | AusNet
71-1ph | 1 | 1.444 | 0.409 | 3.7 | 1.664 | 1.593 | 3.7 | km | 75 | 134 |  | c (Cu) | CDR215_50 | T_7/.064 | AU | AusNet
72-1ph | 1 | 1.444 | 0.409 | 3.7 | 1.664 | 1.593 | 3.7 | km | 102 | 150 |  | c (Cu) | CDR215_60 | T_7/.064 | AU | AusNet
73-1ph | 1 | 1.444 | 0.409 | 3.7 | 1.664 | 1.593 | 3.7 | km | 112 | 160 |  | c (Cu) | CDR215_65 | T_7/.064 | AU | AusNet
74-1ph | 1 | 1.444 | 0.409 | 3.7 | 1.664 | 1.593 | 3.7 | km | 145 | 175 |  | c (Cu) | CDR215_80 | T_7/.064 | AU | AusNet
75-1ph | 1 | 1.064 | 0.4 | 3.737 | 1.652 | 1.213 | 3.737 | km | 75 | 134 |  | c (Cu) | CDR216_50 | T_7/.073 | AU | AusNet
76-1ph | 1 | 1.064 | 0.4 | 3.737 | 1.652 | 1.213 | 3.737 | km | 75 | 134 |  | Cd Cu | CDR216_50 | T_7/.073 | AU | AusNet
77-1ph | 1 | 0.732 | 0.386 | 2.994 | 1.641 | 0.88 | 2.994 | km | 107 | 195 |  | Cd Cu | CDR217_50 | T_7/.093 | AU | AusNet
78-1ph | 1 | 0.485 | 0.373 | 3.104 | 1.628 | 0.633 | 3.104 | km | 136 | 250 |  | Cd Cu | CDR218_50 | T_7/.113 | AU | AusNet
79-1ph | 1 | 0.29 | 0.353 | 3.262 | 1.608 | 0.437 | 3.262 | km | 180 | 330 |  | c (Cu) | CDR219_50 | T_19/.083 | AU | AusNet
80-1ph | 1 | 0.29 | 0.353 | 3.262 | 1.608 | 0.437 | 3.262 | km | 255 | 370 |  | c (Cu) | CDR219_60 | T_19/.083 | AU | AusNet
81-1ph | 1 | 0.29 | 0.353 | 3.262 | 1.608 | 0.437 | 3.262 | km | 280 | 385 |  | c (Cu) | CDR219_65 | T_19/.083 | AU | AusNet
82-1ph | 1 | 0.29 | 0.353 | 3.262 | 1.608 | 0.437 | 3.262 | km | 305 | 405 |  | c (Cu) | CDR219_70 | T_19/.083 | AU | AusNet
83-1ph | 1 | 0.29 | 0.353 | 3.262 | 1.608 | 0.437 | 3.262 | km | 350 | 435 |  | c (Cu) | CDR219_80 | T_19/.083 | AU | AusNet
84-1ph | 1 | 2.187 | 0.428 | 3.04 | 1.658 | 2.336 | 3.04 | km | 66 | 115 |  | ACSR/GZ | CDR220_50 | T_3/4/.093 | AU | AusNet
85-1ph | 1 | 2.187 | 0.428 | 3.04 | 1.658 | 2.336 | 3.04 | km | 90 | 128 |  | ACSR/GZ | CDR220_60 | T_3/4/.093 | AU | AusNet
86-1ph | 1 | 2.187 | 0.428 | 3.04 | 1.658 | 2.336 | 3.04 | km | 99 | 134 |  | ACSR/GZ | CDR220_65 | T_3/4/.093 | AU | AusNet
87-1ph | 1 | 2.187 | 0.428 | 3.04 | 1.658 | 2.336 | 3.04 | km | 122 | 150 |  | ACSR/GZ | CDR220_80 | T_3/4/.093 | AU | AusNet
88-1ph | 1 | 2.24 | 0.82 | 0 | 0.82 | 2.24 | 0 | km | 66 | 115 |  | ACSR/GZ-SWR | CDR220SWER_50 | T_3/4/.093 | AU | AusNet
89-1ph | 1 | 1.117 | 0.401 | 3.04 | 1.658 | 1.226 | 3.04 | km | 84 | 147 |  | ACSR/GZ | CDR221_50 | T_6/1/.093 | AU | AusNet
90-1ph | 1 | 1.117 | 0.401 | 3.04 | 1.658 | 1.226 | 3.04 | km | 114 | 165 |  | ACSR/GZ | CDR221_60 | T_6/1/.093 | AU | AusNet
91-1ph | 1 | 1.117 | 0.401 | 3.04 | 1.658 | 1.226 | 3.04 | km | 126 | 170 |  | ACSR/GZ | CDR221_65 | T_6/1/.093 | AU | AusNet
92-1ph | 1 | 1.117 | 0.401 | 3.04 | 1.658 | 1.226 | 3.04 | km | 155 | 195 |  | ACSR/GZ | CDR221_80 | T_6/1/.093 | AU | AusNet
93-1ph | 1 | 0.694 | 0.386 | 3.26 | 1.639 | 0.843 | 3.26 | km | 109 | 195 |  | ACSR/GZ | CDR222_50 | T_6/1/.118 | AU | AusNet
94-1ph | 1 | 0.694 | 0.386 | 3.26 | 1.639 | 0.843 | 3.26 | km | 150 | 220 |  | ACSR/GZ | CDR222_60 | T_6/1/.118 | AU | AusNet
95-1ph | 1 | 0.694 | 0.386 | 3.26 | 1.639 | 0.843 | 3.26 | km | 165 | 230 |  | ACSR/GZ | CDR222_65 | T_6/1/.118 | AU | AusNet
96-1ph | 1 | 0.694 | 0.386 | 3.26 | 1.639 | 0.843 | 3.26 | km | 205 | 260 |  | ACSR/GZ | CDR222_80 | T_6/1/.118 | AU | AusNet
97-1ph | 1 | 0.44 | 0.381 | 3.26 | 1.627 | 0.588 | 3.26 | km | 135 | 245 |  | ACSR/GZ | CDR223_50 | T_6/1/.144 | AU | AusNet
98-1ph | 1 | 0.44 | 0.381 | 3.26 | 1.627 | 0.588 | 3.26 | km | 190 | 275 |  | ACSR/GZ | CDR223_60 | T_6/1/.144 | AU | AusNet
99-1ph | 1 | 0.44 | 0.381 | 3.26 | 1.627 | 0.588 | 3.26 | km | 210 | 290 |  | ACSR/GZ | CDR223_65 | T_6/1/.144 | AU | AusNet
100-1ph | 1 | 0.44 | 0.381 | 3.26 | 1.627 | 0.588 | 3.26 | km | 230 | 300 |  | ACSR/GZ | CDR223_70 | T_6/1/.144 | AU | AusNet
101-1ph | 1 | 0.44 | 0.381 | 3.26 | 1.627 | 0.588 | 3.26 | km | 260 | 325 |  | ACSR/GZ | CDR223_80 | T_6/1/.144 | AU | AusNet
102-1ph | 1 | 0.232 | 0.374 | 3.412 | 1.632 | 0.467 | 3.412 | km | 420 | 510 |  | ACSR/GZ | CDR224_100 | T_6/.186 7/.062 | AU | AusNet
103-1ph | 1 | 0.232 | 0.374 | 3.412 | 1.632 | 0.467 | 3.412 | km | 180 | 335 |  | ACSR/GZ | CDR224_50 | T_6/.186 7/.062 | AU | AusNet
104-1ph | 1 | 0.232 | 0.374 | 3.412 | 1.632 | 0.467 | 3.412 | km | 220 | 360 |  | ACSR/GZ | CDR224_55 | T_6/.186 7/.062 | AU | AusNet
105-1ph | 1 | 0.232 | 0.374 | 3.412 | 1.632 | 0.467 | 3.412 | km | 250 | 380 |  | ACSR/GZ | CDR224_60 | T_6/.186 7/.062 | AU | AusNet
106-1ph | 1 | 0.232 | 0.374 | 3.412 | 1.632 | 0.467 | 3.412 | km | 285 | 400 |  | ACSR/GZ | CDR224_65 | T_6/.186 7/.062 | AU | AusNet
107-1ph | 1 | 0.232 | 0.374 | 3.412 | 1.632 | 0.467 | 3.412 | km | 310 | 420 |  | ACSR/GZ | CDR224_70 | T_6/.186 7/.062 | AU | AusNet
108-1ph | 1 | 0.232 | 0.374 | 3.412 | 1.632 | 0.467 | 3.412 | km | 335 | 435 |  | ACSR/GZ | CDR224_75 | T_6/.186 7/.062 | AU | AusNet
109-1ph | 1 | 0.232 | 0.374 | 3.412 | 1.632 | 0.467 | 3.412 | km | 360 | 450 |  | ACSR/GZ | CDR224_80 | T_6/.186 7/.062 | AU | AusNet
110-1ph | 1 | 0.232 | 0.374 | 3.412 | 1.632 | 0.467 | 3.412 | km | 400 | 485 |  | ACSR/GZ | CDR224_90 | T_6/.186 7/.062 | AU | AusNet
111-1ph | 1 | 0.173 | 0.316 | 3.604 | 1.571 | 0.32 | 3.604 | km | 250 | 480 |  | ACSR/GZ | CDR225_50 | T_30/7/.1059 | AU | AusNet
112-1ph | 1 | 0.173 | 0.316 | 3.604 | 1.571 | 0.32 | 3.604 | km | 360 | 540 |  | ACSR/GZ | CDR225_60 | T_30/7/.1059 | AU | AusNet
113-1ph | 1 | 0.173 | 0.316 | 3.604 | 1.571 | 0.32 | 3.604 | km | 405 | 570 |  | ACSR/GZ | CDR225_65 | T_30/7/.1059 | AU | AusNet
114-1ph | 1 | 0.173 | 0.316 | 3.604 | 1.571 | 0.32 | 3.604 | km | 510 | 640 |  | ACSR/GZ | CDR225_80 | T_30/7/.1059 | AU | AusNet
115-1ph | 1 | 0.14 | 0.309 | 3.688 | 1.564 | 0.288 | 3.688 | km | 360 | 750 |  | ACSR/GZ | CDR226_50 | T_30/7/.118 | AU | AusNet
116-1ph | 1 | 0.14 | 0.309 | 3.688 | 1.564 | 0.288 | 3.688 | km | 560 | 850 |  | ACSR/GZ | CDR226_60 | T_30/7/.118 | AU | AusNet
117-1ph | 1 | 0.14 | 0.309 | 3.688 | 1.564 | 0.288 | 3.688 | km | 630 | 895 |  | ACSR/GZ | CDR226_65 | T_30/7/.118 | AU | AusNet
118-1ph | 1 | 0.14 | 0.309 | 3.688 | 1.564 | 0.288 | 3.688 | km | 800 | 1015 |  | ACSR/GZ | CDR226_80 | T_30/7/.118 | AU | AusNet
119-1ph | 1 | 1.7 | 0.42 | 3.04 | 1.677 | 1.85 | 3.04 | km | 70 | 123 |  | ACSR/AZ | CDR227_50 | T_3/4/2.5 | AU | AusNet
120-1ph | 1 | 1.7 | 0.42 | 3.04 | 1.677 | 1.85 | 3.04 | km | 85 | 130 |  | ACSR/AZ | CDR227_55 | T_3/4/2.5 | AU | AusNet
121-1ph | 1 | 1.7 | 0.42 | 3.04 | 1.677 | 1.85 | 3.04 | km | 96 | 137 |  | ACSR/AZ | CDR227_60 | T_3/4/2.5 | AU | AusNet
122-1ph | 1 | 1.7 | 0.42 | 3.04 | 1.677 | 1.85 | 3.04 | km | 106 | 144 |  | ACSR/AZ | CDR227_65 | T_3/4/2.5 | AU | AusNet
123-1ph | 1 | 1.7 | 0.42 | 3.04 | 1.677 | 1.85 | 3.04 | km | 115 | 150 |  | ACSR/AZ | CDR227_70 | T_3/4/2.5 | AU | AusNet
124-1ph | 1 | 1.7 | 0.42 | 3.04 | 1.677 | 1.85 | 3.04 | km | 123 | 155 |  | ACSR/AZ | CDR227_75 | T_3/4/2.5 | AU | AusNet
125-1ph | 1 | 1.7 | 0.42 | 3.04 | 1.677 | 1.85 | 3.04 | km | 130 | 160 |  | ACSR/AZ | CDR227_80 | T_3/4/2.5 | AU | AusNet
126-1ph | 1 | 1.064 | 0.44 | 3.04 | 1.7 | 1.25 | 3.04 | km | 89 | 155 |  | ACSR/AZ | CDR228_50 | T_6/1/2.5 | AU | AusNet
127-1ph | 1 | 1.064 | 0.44 | 3.04 | 1.7 | 1.25 | 3.04 | km | 121 | 175 |  | ACSR/AZ | CDR228_60 | T_6/1/2.5 | AU | AusNet
128-1ph | 1 | 1.064 | 0.44 | 3.04 | 1.7 | 1.25 | 3.04 | km | 135 | 185 |  | ACSR/AZ | CDR228_65 | T_6/1/2.5 | AU | AusNet
129-1ph | 1 | 1.064 | 0.44 | 3.04 | 1.7 | 1.25 | 3.04 | km | 165 | 210 |  | ACSR/AZ | CDR228_80 | T_6/1/2.5 | AU | AusNet
130-1ph | 1 | 0.78 | 0.42 | 3.26 | 1.68 | 0.93 | 3.26 | km | 109 | 195 |  | ACSR/AZ | CDR229_50 | T_6/1/3.0 | AU | AusNet
131-1ph | 1 | 0.78 | 0.42 | 3.26 | 1.68 | 0.93 | 3.26 | km | 131 | 205 |  | ACSR/AZ | CDR229_55 | T_6/1/3.0 | AU | AusNet
132-1ph | 1 | 0.78 | 0.42 | 3.26 | 1.68 | 0.93 | 3.26 | km | 150 | 220 |  | ACSR/AZ | CDR229_60 | T_6/1/3.0 | AU | AusNet
133-1ph | 1 | 0.78 | 0.42 | 3.26 | 1.68 | 0.93 | 3.26 | km | 165 | 230 |  | ACSR/AZ | CDR229_65 | T_6/1/3.0 | AU | AusNet
134-1ph | 1 | 0.78 | 0.42 | 3.26 | 1.68 | 0.93 | 3.26 | km | 180 | 240 |  | ACSR/AZ | CDR229_70 | T_6/1/3.0 | AU | AusNet
135-1ph | 1 | 0.78 | 0.42 | 3.26 | 1.68 | 0.93 | 3.26 | km | 195 | 250 |  | ACSR/AZ | CDR229_75 | T_6/1/3.0 | AU | AusNet
136-1ph | 1 | 0.78 | 0.42 | 3.26 | 1.68 | 0.93 | 3.26 | km | 205 | 260 |  | ACSR/AZ | CDR229_80 | T_6/1/3.0 | AU | AusNet
137-1ph | 1 | 0.51 | 0.38 | 3.26 | 1.631 | 0.66 | 3.26 | km | 138 | 255 |  | ACSR/AZ | CDR230_50 | T_6/1/3.75 | AU | AusNet
138-1ph | 1 | 0.51 | 0.38 | 3.26 | 1.631 | 0.66 | 3.26 | km | 195 | 285 |  | ACSR/AZ | CDR230_60 | T_6/1/3.75 | AU | AusNet
139-1ph | 1 | 0.51 | 0.38 | 3.26 | 1.631 | 0.66 | 3.26 | km | 215 | 300 |  | ACSR/AZ | CDR230_65 | T_6/1/3.75 | AU | AusNet
140-1ph | 1 | 0.51 | 0.38 | 3.26 | 1.631 | 0.66 | 3.26 | km | 270 | 335 |  | ACSR/AZ | CDR230_80 | T_6/1/3.75 | AU | AusNet
141-1ph | 1 | 0.32 | 0.38 | 3.42 | 1.63 | 0.47 | 3.42 | km | 180 | 335 |  | ACSR/AZ | CDR231_50 | T_6/4.75 7/1.60 | AU | AusNet
142-1ph | 1 | 0.32 | 0.38 | 3.42 | 1.63 | 0.47 | 3.42 | km | 255 | 380 |  | ACSR/AZ | CDR231_60 | T_6/4.75 7/1.60 | AU | AusNet
143-1ph | 1 | 0.32 | 0.38 | 3.42 | 1.63 | 0.47 | 3.42 | km | 285 | 400 |  | ACSR/AZ | CDR231_65 | T_6/4.75 7/1.60 | AU | AusNet
144-1ph | 1 | 0.32 | 0.38 | 3.42 | 1.63 | 0.47 | 3.42 | km | 310 | 420 |  | ACSR/AZ | CDR231_70 | T_6/4.75 7/1.60 | AU | AusNet
145-1ph | 1 | 0.32 | 0.38 | 3.42 | 1.63 | 0.47 | 3.42 | km | 355 | 440 |  | ACSR/AZ | CDR231_75 | T_6/4.75 7/1.60 | AU | AusNet
146-1ph | 1 | 0.32 | 0.38 | 3.42 | 1.63 | 0.47 | 3.42 | km | 360 | 455 |  | ACSR/AZ | CDR231_80 | T_6/4.75 7/1.60 | AU | AusNet
147-1ph | 1 | 0.194 | 0.33 | 3.498 | 1.585 | 0.342 | 3.498 | km | 230 | 445 |  | AAC | CDR232_50 | T_19/.128 | AU | AusNet
148-1ph | 1 | 0.194 | 0.33 | 3.498 | 1.585 | 0.342 | 3.498 | km | 335 | 500 |  | AAC | CDR232_60 | T_19/.128 | AU | AusNet
149-1ph | 1 | 0.194 | 0.33 | 3.498 | 1.585 | 0.342 | 3.498 | km | 375 | 525 |  | AAC | CDR232_65 | T_19/.128 | AU | AusNet
150-1ph | 1 | 0.194 | 0.33 | 3.498 | 1.585 | 0.342 | 3.498 | km | 475 | 590 |  | AAC | CDR232_80 | T_19/.128 | AU | AusNet
151-1ph | 1 | 0.143 | 0.321 | 3.61 | 1.573 | 0.291 | 3.61 | km | 270 | 535 |  | AAC | CDR233_50 | T_19/.149 | AU | AusNet
152-1ph | 1 | 0.143 | 0.321 | 3.61 | 1.573 | 0.291 | 3.61 | km | 400 | 600 |  | AAC | CDR233_60 | T_19/.149 | AU | AusNet
153-1ph | 1 | 0.143 | 0.321 | 3.61 | 1.573 | 0.291 | 3.61 | km | 450 | 635 |  | AAC | CDR233_65 | T_19/.149 | AU | AusNet
154-1ph | 1 | 0.143 | 0.321 | 3.61 | 1.573 | 0.291 | 3.61 | km | 570 | 715 |  | AAC | CDR233_80 | T_19/.149 | AU | AusNet
155-1ph | 1 | 0.116 | 0.314 | 3.688 | 1.569 | 0.264 | 3.688 | km | 305 | 610 |  | AAC | CDR234_50 | T_19/.166 | AU | AusNet
156-1ph | 1 | 0.116 | 0.314 | 3.688 | 1.569 | 0.264 | 3.688 | km | 455 | 690 |  | AAC | CDR234_60 | T_19/.166 | AU | AusNet
157-1ph | 1 | 0.116 | 0.314 | 3.688 | 1.569 | 0.264 | 3.688 | km | 515 | 725 |  | AAC | CDR234_65 | T_19/.166 | AU | AusNet
158-1ph | 1 | 0.116 | 0.314 | 3.688 | 1.569 | 0.264 | 3.688 | km | 650 | 820 |  | AAC | CDR234_80 | T_19/.166 | AU | AusNet
159-1ph | 1 | 0.096 | 0.308 | 3.77 | 1.562 | 0.243 | 3.77 | km | 890 | 1045 |  | AAC | CDR235_100 | T_19/.183 | AU | AusNet
160-1ph | 1 | 0.096 | 0.308 | 3.77 | 1.562 | 0.243 | 3.77 | km | 335 | 685 |  | AAC | CDR235_50 | T_19/.183 | AU | AusNet
161-1ph | 1 | 0.096 | 0.308 | 3.77 | 1.562 | 0.243 | 3.77 | km | 510 | 775 |  | AAC | CDR235_60 | T_19/.183 | AU | AusNet
162-1ph | 1 | 0.096 | 0.308 | 3.77 | 1.562 | 0.243 | 3.77 | km | 575 | 815 |  | AAC | CDR235_65 | T_19/.183 | AU | AusNet
163-1ph | 1 | 0.096 | 0.308 | 3.77 | 1.562 | 0.243 | 3.77 | km | 730 | 925 |  | AAC | CDR235_80 | T_19/.183 | AU | AusNet
164-1ph | 1 | 0.88 | 0.38 | 3.04 | 1.64 | 1.03 | 3.04 | km | 99 | 175 |  | AAC | CDR236_50 | T_7/2.5 | AU | AusNet
165-1ph | 1 | 0.88 | 0.38 | 3.04 | 1.64 | 1.03 | 3.04 | km | 136 | 195 |  | AAC | CDR236_60 | T_7/2.5 | AU | AusNet
166-1ph | 1 | 0.88 | 0.38 | 3.04 | 1.64 | 1.03 | 3.04 | km | 150 | 205 |  | AAC | CDR236_65 | T_7/2.5 | AU | AusNet
167-1ph | 1 | 0.88 | 0.38 | 3.04 | 1.64 | 1.03 | 3.04 | km | 185 | 230 |  | AAC | CDR236_80 | T_7/2.5 | AU | AusNet
168-1ph | 1 | 0.611 | 0.37 | 3.14 | 1.63 | 0.766 | 3.14 | km | 121 | 220 |  | AAC | CDR237_50 | T_7/3.0 | AU | AusNet
169-1ph | 1 | 0.611 | 0.37 | 3.14 | 1.63 | 0.766 | 3.14 | km | 170 | 245 |  | AAC | CDR237_60 | T_7/3.0 | AU | AusNet
170-1ph | 1 | 0.611 | 0.37 | 3.14 | 1.63 | 0.766 | 3.14 | km | 185 | 255 |  | AAC | CDR237_65 | T_7/3.0 | AU | AusNet
171-1ph | 1 | 0.611 | 0.37 | 3.14 | 1.63 | 0.766 | 3.14 | km | 230 | 285 |  | AAC | CDR237_80 | T_7/3.0 | AU | AusNet
172-1ph | 1 | 0.391 | 0.36 | 3.26 | 1.61 | 0.54 | 3.26 | km | 155 | 285 |  | AAC | CDR238_50 | T_7/3.75 | AU | AusNet
173-1ph | 1 | 0.391 | 0.36 | 3.26 | 1.61 | 0.54 | 3.26 | km | 220 | 320 |  | AAC | CDR238_60 | T_7/3.75 | AU | AusNet
174-1ph | 1 | 0.391 | 0.36 | 3.26 | 1.61 | 0.54 | 3.26 | km | 245 | 340 |  | AAC | CDR238_65 | T_7/3.75 | AU | AusNet
175-1ph | 1 | 0.391 | 0.36 | 3.26 | 1.61 | 0.54 | 3.26 | km | 305 | 980 |  | AAC | CDR238_80 | T_7/3.75 | AU | AusNet
176-1ph | 1 | 0.245 | 0.34 | 3.42 | 1.6 | 0.4 | 3.42 | km | 205 | 385 |  | AAC | CDR239_50 | T_7/4.75 | AU | AusNet
177-1ph | 1 | 0.245 | 0.34 | 3.42 | 1.6 | 0.4 | 3.42 | km | 290 | 430 |  | AAC | CDR239_60 | T_7/4.75 | AU | AusNet
178-1ph | 1 | 0.245 | 0.34 | 3.42 | 1.6 | 0.4 | 3.42 | km | 325 | 455 |  | AAC | CDR239_65 | T_7/4.75 | AU | AusNet
179-1ph | 1 | 0.245 | 0.34 | 3.42 | 1.6 | 0.4 | 3.42 | km | 355 | 475 |  | AAC | CDR239_70 | T_7/4.75 | AU | AusNet
180-1ph | 1 | 0.245 | 0.34 | 3.42 | 1.6 | 0.4 | 3.42 | km | 385 | 490 |  | AAC | CDR239_75 | T_7/4.75 | AU | AusNet
181-1ph | 1 | 0.245 | 0.34 | 3.42 | 1.6 | 0.4 | 3.42 | km | 410 | 510 |  | AAC | CDR239_80 | T_7/4.75 | AU | AusNet
182-1ph | 1 | 0.194 | 0.33 | 3.5 | 1.59 | 0.34 | 3.5 | km | 570 | 665 |  | AAC | CDR240_100 | T_19/3.25 | AU | AusNet
183-1ph | 1 | 0.194 | 0.33 | 3.5 | 1.59 | 0.34 | 3.5 | km | 230 | 445 |  | AAC | CDR240_50 | T_19/3.25 | AU | AusNet
184-1ph | 1 | 0.194 | 0.33 | 3.5 | 1.59 | 0.34 | 3.5 | km | 290 | 475 |  | AAC | CDR240_55 | T_19/3.25 | AU | AusNet
185-1ph | 1 | 0.194 | 0.33 | 3.5 | 1.59 | 0.34 | 3.5 | km | 335 | 500 |  | AAC | CDR240_60 | T_19/3.25 | AU | AusNet
186-1ph | 1 | 0.194 | 0.33 | 3.5 | 1.59 | 0.34 | 3.5 | km | 375 | 525 |  | AAC | CDR240_65 | T_19/3.25 | AU | AusNet
187-1ph | 1 | 0.194 | 0.33 | 3.5 | 1.59 | 0.34 | 3.5 | km | 445 | 570 |  | AAC | CDR240_75 | T_19/3.25 | AU | AusNet
188-1ph | 1 | 0.194 | 0.33 | 3.5 | 1.59 | 0.34 | 3.5 | km | 475 | 590 |  | AAC | CDR240_80 | T_19/3.25 | AU | AusNet
189-1ph | 1 | 0.145 | 0.32 | 3.6 | 1.58 | 0.29 | 3.6 | km | 680 | 705 |  | AAC | CDR241_100 | T_19/3.75 | AU | AusNet
190-1ph | 1 | 0.145 | 0.32 | 3.6 | 1.58 | 0.29 | 3.6 | km | 270 | 530 |  | AAC | CDR241_50 | T_19/3.75 | AU | AusNet
191-1ph | 1 | 0.145 | 0.32 | 3.6 | 1.58 | 0.29 | 3.6 | km | 395 | 595 |  | AAC | CDR241_60 | T_19/3.75 | AU | AusNet
192-1ph | 1 | 0.145 | 0.32 | 3.6 | 1.58 | 0.29 | 3.6 | km | 445 | 625 |  | AAC | CDR241_65 | T_19/3.75 | AU | AusNet
193-1ph | 1 | 0.145 | 0.32 | 3.6 | 1.58 | 0.29 | 3.6 | km | 565 | 705 |  | AAC | CDR241_80 | T_19/3.75 | AU | AusNet
194-1ph | 1 | 0.091 | 0.31 | 3.8 | 1.56 | 0.24 | 3.8 | km | 915 | 950 |  | AAC | CDR242_100 | T_19/4.75 | AU | AusNet
195-1ph | 1 | 0.091 | 0.31 | 3.8 | 1.56 | 0.24 | 3.8 | km | 345 | 705 |  | AAC | CDR242_50 | T_19/4.75 | AU | AusNet
196-1ph | 1 | 0.091 | 0.31 | 3.8 | 1.56 | 0.24 | 3.8 | km | 525 | 795 |  | AAC | CDR242_60 | T_19/4.75 | AU | AusNet
197-1ph | 1 | 0.091 | 0.31 | 3.8 | 1.56 | 0.24 | 3.8 | km | 590 | 840 |  | AAC | CDR242_65 | T_19/4.75 | AU | AusNet
198-1ph | 1 | 0.091 | 0.31 | 3.8 | 1.56 | 0.24 | 3.8 | km | 750 | 950 |  | AAC | CDR242_80 | T_19/4.75 | AU | AusNet
199-1ph | 1 | 0.076 | 0.3 | 3.88 | 1.56 | 0.22 | 3.88 | km | 1025 | 1065 |  | AAC | CDR243_100 | T_37/3.75 | AU | AusNet
200-1ph | 1 | 0.076 | 0.3 | 3.88 | 1.56 | 0.22 | 3.88 | km | 380 | 790 |  | AAC | CDR243_50 | T_37/3.75 | AU | AusNet
201-1ph | 1 | 0.076 | 0.3 | 3.88 | 1.56 | 0.22 | 3.88 | km | 585 | 895 |  | AAC | CDR243_60 | T_37/3.75 | AU | AusNet
202-1ph | 1 | 0.076 | 0.3 | 3.88 | 1.56 | 0.22 | 3.88 | km | 660 | 940 |  | AAC | CDR243_65 | T_37/3.75 | AU | AusNet
203-1ph | 1 | 0.076 | 0.3 | 3.88 | 1.56 | 0.22 | 3.88 | km | 845 | 1065 |  | AAC | CDR243_80 | T_37/3.75 | AU | AusNet
204-1ph | 1 | 0.29 | 0.353 | 3.262 | 1.608 | 0.437 | 3.262 | km | 182 | 343 |  | c (Cu) | CDR245_50 | T_19/.072 | AU | AusNet
205-1ph | 1 | 2.236 | 0.59 | 0.0001 | 1.832 | 2.391 | 0.0001 | km | 225 | 427 |  | St (Sc Gz) | CDR246_50 | T_19/11 | AU | AusNet
206-1ph | 1 | 0.625 | 0.414 | 0.0001 | 1.666 | 0.774 | 0.0001 | km | 119 | 210 |  | ACSR/GZ | CDR247_50 | T_4/3/.144 | AU | AusNet
207-1ph | 1 | 0.625 | 0.414 | 0.0001 | 1.666 | 0.774 | 0.0001 | km | 165 | 240 |  | ACSR/GZ | CDR247_60 | T_4/3/.144 | AU | AusNet
208-1ph | 1 | 0.625 | 0.414 | 0.0001 | 1.666 | 0.774 | 0.0001 | km | 185 | 250 |  | ACSR/GZ | CDR247_65 | T_4/3/.144 | AU | AusNet
209-1ph | 1 | 0.625 | 0.414 | 0.0001 | 1.666 | 0.774 | 0.0001 | km | 225 | 280 |  | ACSR/GZ | CDR247_80 | T_4/3/.144 | AU | AusNet
210-1ph | 1 | 0.956 | 0.414 | 0.0001 | 1.67 | 1.105 | 0.0001 | km | 96 | 170 |  | ACSR/GZ | CDR248_50 | T_3/4/.118 | AU | AusNet
211-1ph | 1 | 0.628 | 0.412 | 0.0001 | 1.662 | 0.776 | 0.0001 | km | 96 | 170 |  | ACSR/AZ | CDR249_50 | T_4/3/3.75 | AU | AusNet
212-1ph | 1 | 0.232 | 0.374 | 3.412 | 1.632 | 0.467 | 3.412 | km | 180 | 335 |  | ACSR/GZ | CDR250_50 | T_6/1/.186 | AU | AusNet
213-1ph | 1 | 0.232 | 0.374 | 3.412 | 1.632 | 0.467 | 3.412 | km | 250 | 380 |  | ACSR/GZ | CDR250_60 | T_6/1/.186 | AU | AusNet
214-1ph | 1 | 0.232 | 0.374 | 3.412 | 1.632 | 0.467 | 3.412 | km | 285 | 400 |  | ACSR/GZ | CDR250_65 | T_6/1/.186 | AU | AusNet
215-1ph | 1 | 0.232 | 0.374 | 3.412 | 1.632 | 0.467 | 3.412 | km | 310 | 420 |  | ACSR/GZ | CDR250_70 | T_6/1/.186 | AU | AusNet
216-1ph | 1 | 0.232 | 0.374 | 3.412 | 1.632 | 0.467 | 3.412 | km | 360 | 450 |  | ACSR/GZ | CDR250_80 | T_6/1/.186 | AU | AusNet
217-1ph | 1 | 0.745 | 0.416 | 0.0001 | 1.67 | 0.838 | 0.0001 | km | 96 | 170 |  | ACSR/GZ | CDR251_50 | T_4/3/.118 | AU | AusNet
218-1ph | 1 | 0.745 | 0.416 | 0.0001 | 1.67 | 0.838 | 0.0001 | km | 131 | 190 |  | ACSR/GZ | CDR251_60 | T_4/3/.118 | AU | AusNet
219-1ph | 1 | 0.745 | 0.416 | 0.0001 | 1.67 | 0.838 | 0.0001 | km | 145 | 195 |  | ACSR/GZ | CDR251_65 | T_4/3/.118 | AU | AusNet
220-1ph | 1 | 0.745 | 0.416 | 0.0001 | 1.67 | 0.838 | 0.0001 | km | 180 | 220 |  | ACSR/GZ | CDR251_80 | T_4/3/.118 | AU | AusNet
221-1ph | 1 | 0.211 | 0.124 | 69.74 | 0.334 | 0.498 | 69.74 | km | 395 | 490 |  | a (Al) | CDR252_75 | T_185mm | AU | AusNet
222-1ph | 1 | 1.11 | 0.162 | 39.27 | 0.352 | 1.49 | 39.27 | km | 150 | 185 |  | a (Al) | CDR253_75 | T_35mm | AU | AusNet
223-1ph | 1 | 0.125 | 0.341 | 3.4 | 1.595 | 0.321 | 3.4 | km | 225 | 427 |  | St (Sc Gz) | CDR254_50 | T_19/2.75 | AU | AusNet
224-1ph | 1 | 4.903 | 0.4847 | 0.0001 | 1.7585 | 5.0455 | 0.0001 | km | 25 | 34 |  | Sc Az | CDR260_50 | T_3/12 | AU | AusNet
225-1ph | 1 | 4.903 | 0.4847 | 0.0001 | 1.7585 | 5.0455 | 0.0001 | km | 28 | 38 |  | Sc Az | CDR261_50 | T_3/2.75 | AU | AusNet
226-1ph | 1 | 6.015 | 0.746 | 0.0001 | 1.901 | 6.164 | 0.0001 | km | 33 | 45 |  | Sc Az | CDR302_50 | T_7/1.6 | AU | AusNet
227-1ph | 1 | 6.015 | 0.746 | 0.0001 | 1.901 | 6.164 | 0.0001 | km | 33 | 45 |  | St (Sc Gz) | CDR302_50 | T_7/2.00 | AU | AusNet
228-1ph | 1 | 4.6 | 1.2 | 3.08 | 1.2 | 4.6 | 3.08 | km | 44 | 44 |  | St (Sc Gz) | CDR303_50 | T_7/2.75 | AU | AusNet
229-1ph | 1 | 0.499 | 0.378 | 3.058 | 1.633 | 0.646 | 3.058 | km | 132 | 242 |  | c (Cu) | CDR307_50 | T_7/2.75 | AU | AusNet
230-1ph | 1 | 0.291 | 0.338 | 3.22 | 1.612 | 0.439 | 3.22 | km | 180 | 337 |  | c (Cu) | CDR309_50 | T_19/2.0 | AU | AusNet
231-1ph | 1 | 0.197 | 0.345 | 3.34 | 1.6 | 0.345 | 3.34 | km | 225 | 427 |  | c (Cu) | CDR310_50 | T_19/2.5 | AU | AusNet
232-1ph | 1 | 0.149 | 0.337 | 3.43 | 1.591 | 0.297 | 3.43 | km | 260 | 504 |  | c (Cu) | CDR311_50 | T_19/3.0 | AU | AusNet
233-1ph | 1 | 0.15 | 0.336 | 3.432 | 1.59 | 0.298 | 3.432 | km | 245 | 495 |  | c (Cu) | CDR312_50 | T_37/2.25 | AU | AusNet
234-1ph | 1 | 0.098 | 0.322 | 3.584 | 1.577 | 0.246 | 3.584 | km | 245 | 495 |  | c (Cu) | CDR313_50 | T_37/2.75 | AU | AusNet
235-1ph | 1 | 0.075 | 0.314 | 3.688 | 1.568 | 0.223 | 3.688 | km | 245 | 495 |  | c (Cu) | CDR314_50 | T_37/3.0 | AU | AusNet
236-1ph | 1 | 0.694 | 0.386 | 3.26 | 1.639 | 0.843 | 3.26 | km | 109 | 200 |  | ACSR/GZ | CDR322_50 | T_6/1/.123 | AU | AusNet
237-1ph | 1 | 0.173 | 0.316 | 3.604 | 1.571 | 0.32 | 3.604 | km | 250 | 482 |  | ACSR/GZ | CDR325_50 | T_30/7/.1291 | AU | AusNet
238-1ph | 1 | 2.105 | 0.319 | 3.4 | 1.7059 | 0.319 | 3.4 | km | 53 | 103 |  | St (Sc Gz) | CDR354_50 | T_19/2.0 | AU | AusNet
239-1ph | 1 | 0.13 | 0.08 | 83 | 0.344 | 0.938 | 83 | km | 420 | 420 |  | a (Al) | CDR360 | T_300mm | AU | AusNet
240-1ph | 1 | 0.055 | 0.092 | 127.86 | 0.45 | 0.84 | 127.86 | km | 655 | 740 |  | a (Al) | CDR362 | T_500mm | AU | AusNet
241-1ph | 1 | 0.164 | 0.151 | 69.7 | 0.061 | 1.36 | 69.7 | km | 348 | 463 |  | a (Al) | CDR420_75 | T_185mm | AU | AusNet
242-1ph | 1 | 0.868 | 0.187 | 39.308 | 0.95 | 2.064 | 39.308 | km | 129 | 171 |  | a (Al) | CDR421_75 | T_35mm | AU | AusNet
243-1ph | 1 | 0.208 | 0.288 | 69.7 | 0.288 | 0.208 | 69.7 | km | 370 | 370 |  | a (Al) | CDR423_75 | T_170mm | AU | AusNet
244-1ph | 1 | 1.11 | 0.3077 | 4.785 | 1.625 | 1.456 | 4.785 | km | 189 | 249 |  | AAC | CDR425_90 | T_35mm | AU | AusNet
245-1ph | 1 | 0.822 | 0.2963 | 4.805 | 1.613 | 1.168 | 4.805 | km | 226 | 299 |  | AAC | CDR426_90 | T_50mm | AU | AusNet
246-1ph | 1 | 0.264 | 0.2594 | 4.937 | 1.576 | 0.6104 | 4.937 | km | 450 | 600 |  | AAC | CDR427_90 | T_150mm | AU | AusNet
247-1ph | 1 | 10.824 | 0.665 | 0 | 0.665 | 10.824 | 0 | km | 25 | 34 | 22kV | St (Sc Gz)-SWR | CDR200SWER_50 | T_3/12 | AU | AusNet
248-1ph | 1 | 0.564 | 0.115 | 45.22 | 1.59 | 1.446 | 45.22 | km | 186 | 186 | 22kV | a (Al) | CDR411 | T_70mm | AU | AusNet
249-1ph | 1 | 0.21 | 0.096 | 61.78 | 0.973 | 1.24 | 61.78 | km | 315 | 315 | 22kV | a (Al) | CDR412 | T_185mm | AU | AusNet
250-1ph | 1 | 0.16 | 0.092 | 67.516 | 0.834 | 1.17 | 67.516 | km | 365 | 365 | 22kV | a (Al) | CDR413 | T_240mm | AU | AusNet
251-1ph | 1 | 1.117 | 0.401 | 3.04 | 1.658 | 1.226 | 1.26 | km | 10000 | 10000 | 22kV | ACSR | CDR221_UN | T_6/1/0.093 | AU | AusNet
252-1ph | 1 | 10.824 | 0.665 | 0 | 0.665 | 10.824 | 0 | km | 10000 | 10000 | 22kV | ACSR | CDR198_UN | T_6/1/0.093 | AU | AusNet
253-1ph | 1 | 0.211 | 0.106 | 70.086 | 0.257 | 0.801 | 70.086 | km | 10000 | 10000 | 22kV | 2XLPE | CDR017_UN | T_185mm | AU | AusNet
254-1ph | 1 | 0.127 | 0.072 | 0.0001 | 0.342 | 0.089 | 0.0001 | km | 280 | 325 | 0.4 | SAC_XC | 4c_240_SAC_XC | 240 | AU | AusNet
255-1ph | 1 | 1.149 | 0.08 | 0.0001 | 4.26 | 0.092 | 0.0001 | km | 107 | 91 | 0.4 | Cu | 4c_16 | 16 | AU | AusNet
256_COM-1ph | 1 | 0.127 | 0.072 | 0.0001 | 0.342 | 0.089 | 0.0001 | km | 2000 | 2000 | 0.4 | SAC_XC | 4c_240_SAC_XC | 240 | AU | AusNet-FAKE-COMMERCIAL
257_COM-1ph | 1 | 1.149 | 0.08 | 0.0001 | 4.26 | 0.092 | 0.0001 | km | 2000 | 2000 | 0.4 | Cu | 4c_16 | 16 | AU | AusNet-FAKE-COMMERCIAL
3c_95_sac_xc-3ph | 3 | 0.322 | 0.074 | 0 | 1.282 | 0.125 | 0 | km | 190 | 235 |  | SAC_XC | 3c_95_sac_xc-3ph | 95 | UK | ENWL
3c_185_sac_xc-3ph | 3 | 0.166 | 0.074 | 0 | 0.658 | 0.112 | 0 | km | 275 | 335 |  | SAC_XC | 3c_185_sac_xc-3ph | 185 | UK | ENWL
3c_240_sac_xc-3ph | 3 | 0.127 | 0.073 | 0 | 0.619 | 0.109 | 0 | km | 320 | 390 |  | SAC_XC | 3c_240_sac_xc-3ph | 240 | UK | ENWL
3c_300_sac_xc-3ph | 3 | 0.102 | 0.073 | 0 | 0.594 | 0.105 | 0 | km | 360 | 435 |  | SAC_XC | 3c_300_sac_xc-3ph | 300 | UK | ENWL
3c_95_sac_asn-3ph | 3 | 0.322 | 0.069 | 192.3 | 1.201 | 0.097 | 192.3 | km | 180 | 220 |  | SAC_ASN | 3c_95_sac_asn-3ph | 95 | UK | ENWL
3c_185_sac_asn-3ph | 3 | 0.166 | 0.069 | 219.5 | 0.625 | 0.088 | 219.5 | km | 265 | 320 |  | SAC_ASN | 3c_185_sac_asn-3ph | 185 | UK | ENWL
3c_240_sac_asn-3ph | 3 | 0.127 | 0.068 | 223.1 | 0.469 | 0.087 | 223.1 | km | 310 | 370 |  | SAC_ASN | 3c_240_sac_asn-3ph | 240 | UK | ENWL
3c_300_sac_asn-3ph | 3 | 0.102 | 0.068 | 248.5 | 0.384 | 0.085 | 248.5 | km | 350 | 420 |  | SAC_ASN | 3c_300_sac_asn-3ph | 300 | UK | ENWL
4c_95_sac_xc-3ph | 3 | 0.322 | 0.074 | 0 | 0.804 | 0.093 | 0 | km | 160 | 190 |  | SAC_XC | 4c_95_sac_xc-3ph | 95 | UK | ENWL
4c_185_sac_xc-3ph | 3 | 0.166 | 0.073 | 0 | 0.413 | 0.093 | 0 | km | 235 | 280 |  | SAC_XC | 4c_185_sac_xc-3ph | 185 | UK | ENWL
4c_240_sac_xc-3ph | 3 | 0.127 | 0.072 | 0 | 0.342 | 0.089 | 0 | km | 280 | 325 |  | SAC_XC | 4c_240_sac_xc-3ph | 240 | UK | ENWL
4c_300_sac_xc-3ph | 3 | 0.102 | 0.073 | 0 | 0.291 | 0.087 | 0 | km | 315 | 365 |  | SAC_XC | 4c_300_sac_xc-3ph | 300 | UK | ENWL
4c_70_sac_asn-3ph | 3 | 0.446 | 0.071 | 168.7 | 1.505 | 0.083 | 168.7 | km | 135 | 160 |  | SAC_ASN | 4c_70_sac_asn-3ph | 70 | UK | ENWL
4c_120_sac_asn-3ph | 3 | 0.255 | 0.068 | 217.7 | 0.884 | 0.079 | 217.7 | km | 185 | 220 |  | SAC_ASN | 4c_120_sac_asn-3ph | 120 | UK | ENWL
4c_185_sac_asn-3ph | 3 | 0.166 | 0.068 | 219.5 | 0.58 | 0.078 | 219.5 | km | 235 | 280 |  | SAC_ASN | 4c_185_sac_asn-3ph | 185 | UK | ENWL
4c_300_sac_asn-3ph | 3 | 0.102 | 0.067 | 248.5 | 0.361 | 0.076 | 248.5 | km | 315 | 365 |  | SAC_ASN | 4c_300_sac_asn-3ph | 300 | UK | ENWL
4c_.1_sac_asn-3ph | 3 | 0.451 | 0.073 | 141.5 | 1.49 | 0.092 | 141.5 | km | 150 | 185 |  | SAC_ASN | 4c_.1_sac_asn-3ph | 64.516 | UK | ENWL
4c_.2_sac_asn-3ph | 3 | 0.23 | 0.069 | 188.7 | 0.782 | 0.085 | 188.7 | km | 220 | 270 |  | SAC_ASN | 4c_.2_sac_asn-3ph | 129.032 | UK | ENWL
4c_.3_sac_asn-3ph | 3 | 0.15 | 0.068 | 230.4 | 0.521 | 0.083 | 230.4 | km | 285 | 350 |  | SAC_ASN | 4c_.3_sac_asn-3ph | 193.548 | UK | ENWL
4c_.5_sac_asn-3ph | 3 | 0.097 | 0.067 | 250.3 | 0.337 | 0.082 | 250.3 | km | 375 | 450 |  | SAC_ASN | 4c_.5_sac_asn-3ph | 322.58 | UK | ENWL
4c_.1_sac-3ph | 3 | 0.451 | 0.073 | 141.5 | 1.49 | 0.092 | 141.5 | km | 150 | 185 |  | SAC | 4c_.1_sac-3ph | 64.516 | UK | ENWL
4c_.2_sac-3ph | 3 | 0.23 | 0.069 | 188.7 | 0.782 | 0.085 | 188.7 | km | 220 | 270 |  | SAC | 4c_.2_sac-3ph | 129.032 | UK | ENWL
4c_.3_sac-3ph | 3 | 0.15 | 0.068 | 230.4 | 0.521 | 0.083 | 230.4 | km | 285 | 350 |  | SAC | 4c_.3_sac-3ph | 193.548 | UK | ENWL
4c_.5_sac-3ph | 3 | 0.097 | 0.067 | 250.3 | 0.337 | 0.082 | 250.3 | km | 375 | 450 |  | SAC | 4c_.5_sac-3ph | 322.58 | UK | ENWL
4c_.0225-3ph | 3 | 1.257 | 0.086 | 94.3 | 3.83 | 0.102 | 94.3 | km | 90 | 115 |  | Cu | 4c_.0225-3ph | 14.5161 | UK | ENWL
4c_.04-3ph | 3 | 0.708 | 0.079 | 112.5 | 2.32 | 0.093 | 112.5 | km | 115 | 155 |  | Cu | 4c_.04-3ph | 25.8064 | UK | ENWL
4c_.05-3ph | 3 | 0.589 | 0.077 | 118.8 | 1.95 | 0.092 | 118.8 | km | 130 | 175 |  | Cu | 4c_.05-3ph | 32.258 | UK | ENWL
4c_.06-3ph | 3 | 0.469 | 0.075 | 125.2 | 1.581 | 0.091 | 125.2 | km | 150 | 200 |  | Cu | 4c_.06-3ph | 38.7096 | UK | ENWL
4c_.075-3ph | 3 | 0.396 | 0.074 | 141.5 | 1.348 | 0.086 | 141.5 | km | 170 | 220 |  | Cu | 4c_.075-3ph | 48.387 | UK | ENWL
4c_.1-3ph | 3 | 0.274 | 0.073 | 168.7 | 0.959 | 0.079 | 168.7 | km | 200 | 265 |  | Cu | 4c_.1-3ph | 64.516 | UK | ENWL
4c_.12-3ph | 3 | 0.242 | 0.072 | 181.4 | 0.851 | 0.079 | 181.4 | km | 230 | 295 |  | Cu | 4c_.12-3ph | 77.4192 | UK | ENWL
4c_.15-3ph | 3 | 0.195 | 0.07 | 192.3 | 0.69 | 0.078 | 192.3 | km | 260 | 340 |  | Cu | 4c_.15-3ph | 96.774 | UK | ENWL
4c_.2-3ph | 3 | 0.15 | 0.069 | 217.7 | 0.533 | 0.078 | 217.7 | km | 310 | 395 |  | Cu | 4c_.2-3ph | 129.032 | UK | ENWL
4c_.25-3ph | 3 | 0.124 | 0.069 | 197.7 | 0.441 | 0.077 | 197.7 | km | 355 | 450 |  | Cu | 4c_.25-3ph | 161.29 | UK | ENWL
4c_.3-3ph | 3 | 0.106 | 0.068 | 219.5 | 0.379 | 0.076 | 219.5 | km | 400 | 500 |  | Cu | 4c_.3-3ph | 193.548 | UK | ENWL
4c_.4-3ph | 3 | 0.072 | 0.067 | 223.1 | 0.259 | 0.076 | 223.1 | km | 462.5 | 577.5 |  | Cu | 4c_.4-3ph | 258.064 | UK | ENWL
4c_.5-3ph | 3 | 0.059 | 0.067 | 248.5 | 0.215 | 0.074 | 248.5 | km | 525 | 655 |  | Cu | 4c_.5-3ph | 322.58 | UK | ENWL
4c_.6-3ph | 3 | 0.05 | 0.162 | 0 | 0.198 | 0.719 | 0 | km | 700 | 700 |  | Cu | 4c_.6-3ph | 387.096 | UK | ENWL
600_sac_pc-3ph | 3 | 0.052 | 0.086 | 0 | 0.206 | 0.332 | 0 | km | 586 | 586 |  | SAC_PC | 600_sac_pc-3ph | 600 | UK | ENWL
300_pc-3ph | 3 | 0.06 | 0.087 | 0 | 0.24 | 0.37 | 0 | km | 532 | 532 |  | PC | 300_pc-3ph | 300 | UK | ENWL
400_pc-3ph | 3 | 0.047 | 0.087 | 0 | 0.188 | 0.371 | 0 | km | 550 | 550 |  | PC | 400_pc-3ph | 400 | UK | ENWL
500_pc-3ph | 3 | 0.037 | 0.086 | 0 | 0.146 | 0.366 | 0 | km | 568 | 568 |  | PC | 500_pc-3ph | 500 | UK | ENWL
25_sac_xc-3ph | 3 | 1.2 | 0.077 | 0 | 5.1 | 0.116 | 0 | km | 95 | 116 |  | SAC_XC | 25_sac_xc-3ph | 25 | UK | ENWL
25_sac_xsc-3ph | 3 | 1.2 | 0.077 | 0 | 4.8 | 0.118 | 0 | km | 95 | 116 |  | SAC_XSC | 25_sac_xsc-3ph | 25 | UK | ENWL
25_ac-3ph | 3 | 1.2 | 0.082 | 0 | 5.1 | 0.121 | 0 | km | 95 | 116 |  | AC | 25_ac-3ph | 25 | UK | ENWL
4c_16-3ph | 3 | 1.149 | 0.08 | 0 | 4.26 | 0.092 | 0 | km | 91.463 | 106.612 |  | Cu | 4c_16-3ph | 16 | UK | ENWL
4c_.0145-3ph | 3 | 1.903 | 0.089 | 0 | 5.25 | 0.148 | 0 | km | 67 | 77 |  | Cu | 4c_.0145-3ph | 9.35482 | UK | ENWL
4c_.0225-3ph | 3 | 1.257 | 0.086 | 0 | 4.61 | 0.114 | 0 | km | 86 | 100 |  | Cu | 4c_.0225-3ph | 14.5161 | UK | ENWL
35_sac_xc-3ph | 3 | 0.868 | 0.077 | 0 | 0.91 | 0.077 | 0 | km | 113 | 139 |  | SAC_XC | 35_sac_xc-3ph | 35 | UK | ENWL
35_sac_pc-3ph | 3 | 0.868 | 0.092 | 0 | 0.76 | 0.092 | 0 | km | 113 | 139 |  | SAC_XSC | 35_sac_xsc-3ph | 35 | UK | ENWL
35_sac_xsc-3ph | 3 | 0.868 | 0.092 | 0 | 0.76 | 0.092 | 0 | km | 113 | 139 |  | SAC_XSC | 35_sac_xsc-3ph | 35 | UK | ENWL
4_xc-3ph | 3 | 4.61 | 0.091 | 0 | 4.8 | 0.091 | 0 | km | 49 | 65 |  | XC | 4_xc-3ph | 4 | UK | ENWL
4_xsc-3ph | 3 | 4.61 | 0.091 | 0 | 4.8 | 0.091 | 0 | km | 49 | 65 |  | XSC | 4_xsc-3ph | 4 | UK | ENWL
25_sac_xc_mn-3ph | 3 | 1.2 | 0.079 | 0 | 1.3 | 0.079 | 0 | km | 107 | 143 |  | SAC_XC | 25_sac_xc_mn-3ph | 25 | UK | ENWL
25_sac_xsc_mn-3ph | 3 | 1.2 | 0.085 | 0 | 1.2 | 0.085 | 0 | km | 107 | 143 |  | SAC_XSC | 25_sac_xsc_mn-3ph | 25 | UK | ENWL
25_sac_pc-3ph | 3 | 1.2 | 0.084 | 0 | 1.3 | 0.084 | 0 | km | 107 | 143 |  | SAC_PC | 25_sac_pc-3ph | 25 | UK | ENWL
25_sac_psc-3ph | 3 | 1.2 | 0.088 | 0 | 1.2 | 0.088 | 0 | km | 107 | 143 |  | SAC_PSC | 25_sac_psc-3ph | 25 | UK | ENWL
4_pc-3ph | 3 | 4.61 | 0.094 | 0 | 4.8 | 0.094 | 0 | km | 43 | 58 |  | PC | 4_pc-3ph | 4 | UK | ENWL
16_pc-3ph | 3 | 1.15 | 0.083 | 0 | 1.2 | 0.083 | 0 | km | 94 | 128 |  | PC | 16_pc-3ph | 16 | UK | ENWL
25_pc-3ph | 3 | 0.727 | 0.081 | 0 | 0.76 | 0.081 | 0 | km | 121 | 163 |  | PC | 25_pc-3ph | 25 | UK | ENWL
4_psc-3ph | 3 | 4.61 | 0.093 | 0 | 4.8 | 0.093 | 0 | km | 43 | 58 |  | PSC | 4_psc-3ph | 4 | UK | ENWL
16_psc-3ph | 3 | 1.15 | 0.088 | 0 | 1.2 | 0.088 | 0 | km | 94 | 128 |  | PSC | 16_psc-3ph | 16 | UK | ENWL
25_psc-3ph | 3 | 0.727 | 0.092 | 0 | 0.76 | 0.092 | 0 | km | 121 | 163 |  | PSC | 25_psc-3ph | 25 | UK | ENWL
2c_.007-3ph | 3 | 3.97 | 0.099 | 0 | 3.97 | 0.099 | 0 | km | 54 | 62 |  | Cu | 2c_.007-3ph | 4.51612 | UK | ENWL
2c_.0145-3ph | 3 | 1.903 | 0.09 | 0 | 1.903 | 0.09 | 0 | km | 81 | 93 |  | Cu | 2c_.0145-3ph | 9.35482 | UK | ENWL
2c_.0225-3ph | 3 | 1.257 | 0.085 | 0 | 1.257 | 0.085 | 0 | km | 100 | 120 |  | Cu | 2c_.0225-3ph | 14.5161 | UK | ENWL
2c_4-3ph | 3 | 4.61 | 0.093 | 0 | 4.8 | 0.093 | 0 | km | 43 | 58 |  |  | 2c_4-3ph | 4 | UK | ENWL
2c_16-3ph | 3 | 1.15 | 0.088 | 0 | 1.2 | 0.088 | 0 | km | 94 | 128 |  |  | 2c_16-3ph | 16 | UK | ENWL
2c_25-3ph | 3 | 0.727 | 0.092 | 0 | 0.76 | 0.092 | 0 | km | 121 | 163 |  |  | 2c_25-3ph | 25 | UK | ENWL
35_xc-3ph | 3 | 0.868 | 0.077 | 0 | 0.91 | 0.077 | 0 | km | 113 | 139 |  | XC | 35_xc-3ph | 35 | UK | ENWL
4c_.35-3ph | 3 | 0.089 | 0.0675 | 221.3 | 0.319 | 0.076 | 221.3 | km | 431.25 | 538.75 |  |  | 4c_.35-3ph | 225.806 | UK | ENWL
4c_70-3ph | 3 | 0.446 | 0.071 | 168.7 | 1.505 | 0.083 | 168.7 | km | 135 | 160 |  |  | 4c_70-3ph | 70 | UK | ENWL
4c_185-3ph | 3 | 0.166 | 0.068 | 219.5 | 0.58 | 0.078 | 219.5 | km | 235 | 280 |  |  | 4c_185-3ph | 185 | UK | ENWL
3c_95_sac-3ph | 3 | 0.322 | 0.074 | 0 | 1.282 | 0.125 | 0 | km | 190 | 235 |  | SAC | 3c_95_sac-3ph | 95 | UK | ENWL
3c_185_sac-3ph | 3 | 0.166 | 0.074 | 0 | 0.658 | 0.112 | 0 | km | 275 | 335 |  | SAC | 3c_185_sac-3ph | 185 | UK | ENWL
3c_240_sac-3ph | 3 | 0.127 | 0.073 | 0 | 0.619 | 0.109 | 0 | km | 320 | 390 |  | SAC | 3c_240_sac-3ph | 240 | UK | ENWL
3c_300_sac-3ph | 3 | 0.102 | 0.073 | 0 | 0.594 | 0.105 | 0 | km | 360 | 435 |  | SAC | 3c_300_sac-3ph | 300 | UK | ENWL
4c_95_sac-3ph | 3 | 0.322 | 0.074 | 0 | 0.804 | 0.093 | 0 | km | 160 | 190 |  | SAC | 4c_95_sac-3ph | 95 | UK | ENWL
4c_185_sac-3ph | 3 | 0.166 | 0.073 | 0 | 0.413 | 0.093 | 0 | km | 235 | 280 |  | SAC | 4c_185_sac-3ph | 185 | UK | ENWL
4c_240_sac-3ph | 3 | 0.127 | 0.072 | 0 | 0.342 | 0.089 | 0 | km | 280 | 325 |  | SAC | 4c_240_sac-3ph | 240 | UK | ENWL
4c_300_sac-3ph | 3 | 0.102 | 0.073 | 0 | 0.291 | 0.087 | 0 | km | 315 | 365 |  | SAC | 4c_300_sac-3ph | 300 | UK | ENWL
psc-3ph | 3 | 1.15 | 0.088 | 0 | 1.2 | 0.088 | 0 | km | 43 | 58 |  | PSC | psc-3ph | 16 | UK | ENWL
2c_.022-3ph | 3 | 1.257 | 0.085 | 0 | 1.257 | 0.085 | 0 | km | 100 | 120 |  |  | 2c_.022-3ph | 14.19352 | UK | ENWL
4c_.5_ac-3ph | 3 | 0.059 | 0.067 | 248.5 | 0.215 | 0.074 | 248.5 | km | 525 | 655 |  | AC | 4c_.5_ac-3ph | 322.58 | UK | ENWL
.007_psc-3ph | 3 | 3.97 | 0.099 | 0 | 3.97 | 0.099 | 0 | km | 54 | 62 |  | PSC | .007_psc-3ph | 4.51612 | UK | ENWL
.0225_psc-3ph | 3 | 1.257 | 0.085 | 0 | 1.257 | 0.085 | 0 | km | 100 | 120 |  | PSC | .0225_psc-3ph | 14.5161 | UK | ENWL
4-3ph | 3 | 4.61 | 0.094 | 0 | 4.8 | 0.094 | 0 | km | 43 | 58 |  |  | 4-3ph | 4 | UK | ENWL
4c_.0225_ua-3ph | 3 | 1.257 | 0.086 | 94.3 | 3.83 | 0.102 | 94.3 | km | 90 | 115 |  | UA | 4c_.0225_ua-3ph | 14.5161 | UK | ENWL
4c_.04_ua-3ph | 3 | 0.708 | 0.079 | 112.5 | 2.32 | 0.093 | 112.5 | km | 115 | 155 |  | UA | 4c_.04_ua-3ph | 25.8064 | UK | ENWL
2c_.04-3ph | 3 | 0.708 | 0.079 | 112.5 | 2.32 | 0.093 | 112.5 | km | 115 | 155 |  | UA | 4c_.04_ua-3ph | 25.8064 | UK | ENWL
4c_.05_ua-3ph | 3 | 0.589 | 0.077 | 118.8 | 1.95 | 0.092 | 118.8 | km | 130 | 175 |  | UA | 4c_.05_ua-3ph | 32.258 | UK | ENWL
4c_.06_ua-3ph | 3 | 0.469 | 0.075 | 125.2 | 1.581 | 0.091 | 125.2 | km | 150 | 200 |  | UA | 4c_.06_ua-3ph | 38.7096 | UK | ENWL
4c_.075_ua-3ph | 3 | 0.396 | 0.074 | 141.5 | 1.348 | 0.086 | 141.5 | km | 170 | 220 |  | UA | 4c_.075_ua-3ph | 48.387 | UK | ENWL
4c_.1_ua-3ph | 3 | 0.274 | 0.073 | 168.7 | 0.959 | 0.079 | 168.7 | km | 200 | 265 |  | UA | 4c_.1_ua-3ph | 64.516 | UK | ENWL
4c_.12_ua-3ph | 3 | 0.242 | 0.072 | 181.4 | 0.851 | 0.079 | 181.4 | km | 230 | 295 |  | UA | 4c_.12_ua-3ph | 77.4192 | UK | ENWL
4c_.15_ua-3ph | 3 | 0.195 | 0.07 | 192.3 | 0.69 | 0.078 | 192.3 | km | 260 | 340 |  | UA | 4c_.15_ua-3ph | 96.774 | UK | ENWL
4c_.2_ua-3ph | 3 | 0.15 | 0.069 | 217.7 | 0.533 | 0.078 | 217.7 | km | 310 | 395 |  | UA | 4c_.2_ua-3ph | 129.032 | UK | ENWL
4c_.25_ua-3ph | 3 | 0.124 | 0.069 | 197.7 | 0.441 | 0.077 | 197.7 | km | 355 | 450 |  | UA | 4c_.25_ua-3ph | 161.29 | UK | ENWL
4c_.3_ua-3ph | 3 | 0.106 | 0.068 | 219.5 | 0.379 | 0.076 | 219.5 | km | 400 | 500 |  | UA | 4c_.3_ua-3ph | 193.548 | UK | ENWL
4c_.4_ua-3ph | 3 | 0.072 | 0.067 | 223.1 | 0.259 | 0.076 | 223.1 | km | 462.5 | 577.5 |  | UA | 4c_.4_ua-3ph | 258.064 | UK | ENWL
4c_.5_ua-3ph | 3 | 0.059 | 0.067 | 248.5 | 0.215 | 0.074 | 248.5 | km | 525 | 655 |  | UA | 4c_.5_ua-3ph | 322.58 | UK | ENWL
4c_.0225_as-3ph | 3 | 1.257 | 0.086 | 94.3 | 3.83 | 0.102 | 94.3 | km | 90 | 115 |  | AS | 4c_.0225_as-3ph | 14.5161 | UK | ENWL
4c_.04_as-3ph | 3 | 0.708 | 0.079 | 112.5 | 2.32 | 0.093 | 112.5 | km | 115 | 155 |  | AS | 4c_.04_as-3ph | 25.8064 | UK | ENWL
4c_.05_as-3ph | 3 | 0.589 | 0.077 | 118.8 | 1.95 | 0.092 | 118.8 | km | 130 | 175 |  | AS | 4c_.05_as-3ph | 32.258 | UK | ENWL
4c_.06_as-3ph | 3 | 0.469 | 0.075 | 125.2 | 1.581 | 0.091 | 125.2 | km | 150 | 200 |  | AS | 4c_.06_as-3ph | 38.7096 | UK | ENWL
4c_.075_as-3ph | 3 | 0.396 | 0.074 | 141.5 | 1.348 | 0.086 | 141.5 | km | 170 | 220 |  | AS | 4c_.075_as-3ph | 48.387 | UK | ENWL
4c_.1_as-3ph | 3 | 0.274 | 0.073 | 168.7 | 0.959 | 0.079 | 168.7 | km | 200 | 265 |  | AS | 4c_.1_as-3ph | 64.516 | UK | ENWL
4c_.12_as-3ph | 3 | 0.242 | 0.072 | 181.4 | 0.851 | 0.079 | 181.4 | km | 230 | 295 |  | AS | 4c_.12_as-3ph | 77.4192 | UK | ENWL
4c_.15_as-3ph | 3 | 0.195 | 0.07 | 192.3 | 0.69 | 0.078 | 192.3 | km | 260 | 340 |  | AS | 4c_.15_as-3ph | 96.774 | UK | ENWL
4c_.2_as-3ph | 3 | 0.15 | 0.069 | 217.7 | 0.533 | 0.078 | 217.7 | km | 310 | 395 |  | AS | 4c_.2_as-3ph | 129.032 | UK | ENWL
4c_.25_as-3ph | 3 | 0.124 | 0.069 | 197.7 | 0.441 | 0.077 | 197.7 | km | 355 | 450 |  | AS | 4c_.25_as-3ph | 161.29 | UK | ENWL
4c_.3_as-3ph | 3 | 0.106 | 0.068 | 219.5 | 0.379 | 0.076 | 219.5 | km | 400 | 500 |  | AS | 4c_.3_as-3ph | 193.548 | UK | ENWL
4c_.4_as-3ph | 3 | 0.072 | 0.067 | 223.1 | 0.259 | 0.076 | 223.1 | km | 462.5 | 577.5 |  | AS | 4c_.4_as-3ph | 258.064 | UK | ENWL
4c_.5_as-3ph | 3 | 0.059 | 0.067 | 248.5 | 0.215 | 0.074 | 248.5 | km | 525 | 655 |  | AS | 4c_.5_as-3ph | 322.58 | UK | ENWL
3c_185_asn-3ph | 3 | 0.166 | 0.069 | 219.5 | 0.625 | 0.088 | 219.5 | km | 265 | 320 |  | ASN | 3c_185_asn-3ph | 185 | UK | ENWL
3c_35_sac-3ph | 3 | 1.2 | 0.077 | 0 | 5.1 | 0.116 | 0 | km | 95 | 116 |  | SAC | 3c_35_sac-3ph | 35 | UK | ENWL
4__xc-3ph | 3 | 4.61 | 0.091 | 0 | 4.8 | 0.091 | 0 | km | 49 | 65 |  | _XC | 4__xc-3ph | 4 | UK | ENWL
3c_25_sac_xc-3ph | 3 | 1.2 | 0.077 | 0 | 5.1 | 0.116 | 0 | km | 95 | 116 |  | SAC_XC | 3c_25_sac_xc-3ph | 25 | UK | ENWL
3c_25_sac-3ph | 3 | 1.2 | 0.077 | 0 | 5.1 | 0.116 | 0 | km | 95 | 116 |  | SAC | 3c_25_sac-3ph | 25 | UK | ENWL
3c_25_sac_psc-3ph | 3 | 1.2 | 0.077 | 0 | 5.1 | 0.116 | 0 | km | 95 | 116 |  | SAC_PSC | 3c_25_sac_psc-3ph | 25 | UK | ENWL
4c_.7-3ph | 3 | 0.059 | 0.067 | 248.5 | 0.215 | 0.074 | 248.5 | km | 525 | 655 |  |  | 4c_.7-3ph | 451.612 | UK | ENWL
2c_.0225_ua-3ph | 3 | 1.257 | 0.085 | 0 | 1.257 | 0.085 | 0 | km | 100 | 120 |  | UA | 2c_.0225_ua-3ph | 14.5161 | UK | ENWL
2c_.0225_as-3ph | 3 | 1.257 | 0.085 | 0 | 1.257 | 0.085 | 0 | km | 100 | 120 |  | AS | 2c_.0225_as-3ph | 14.5161 | UK | ENWL
.007-3ph | 3 | 3.97 | 0.099 | 0 | 3.97 | 0.099 | 0 | km | 54 | 62 |  |  | .007-3ph | 4.51612 | UK | ENWL
.0225-3ph | 3 | 1.257 | 0.085 | 0 | 1.257 | 0.085 | 0 | km | 100 | 120 |  |  | .0225-3ph | 14.5161 | UK | ENWL
2c_.0225_dsta-3ph | 3 | 1.257 | 0.085 | 0 | 1.257 | 0.085 | 0 | km | 100 | 120 |  | DSTA | 2c_.0225_dsta-3ph | 14.5161 | UK | ENWL
4c_.06_dsta-3ph | 3 | 0.469 | 0.075 | 125.2 | 1.581 | 0.091 | 125.2 | km | 150 | 200 |  | DSTA | 4c_.06_dsta-3ph | 38.7096 | UK | ENWL
4c_.1_dsta-3ph | 3 | 0.274 | 0.073 | 168.7 | 0.959 | 0.079 | 168.7 | km | 200 | 265 |  | DSTA | 4c_.1_dsta-3ph | 64.516 | UK | ENWL
4c_.2_dsta-3ph | 3 | 0.15 | 0.069 | 217.7 | 0.533 | 0.078 | 217.7 | km | 310 | 395 |  | DSTA | 4c_.2_dsta-3ph | 129.032 | UK | ENWL
.007_xc-3ph | 3 | 3.97 | 0.099 | 0 | 3.97 | 0.099 | 0 | km | 54 | 62 |  | XC | .007_xc-3ph | 4.51612 | UK | ENWL
2c-3ph | 3 | 1.903 | 0.09 | 0 | 1.903 | 0.09 | 0 | km | 81 | 93 |  |  | 2c-3ph | 9.35482 | UK | ENWL
4_sac_pc-3ph | 3 | 4.61 | 0.094 | 0 | 4.8 | 0.094 | 0 | km | 43 | 58 |  | SAC_PC | 4_sac_pc-3ph | 4 | UK | ENWL
4_sac_xc-3ph | 3 | 4.61 | 0.094 | 0 | 4.8 | 0.094 | 0 | km | 43 | 58 |  | SAC_XC | 4_sac_xc-3ph | 4 | UK | ENWL
16_xsc-3ph | 3 | 1.15 | 0.083 | 0 | 1.2 | 0.083 | 0 | km | 94 | 128 |  | XSC | 16_xsc-3ph | 16 | UK | ENWL
.1_psc-3ph | 3 | 0.274 | 0.073 | 168.7 | 0.959 | 0.079 | 168.7 | km | 200 | 265 |  | PSC | .1_psc-3ph | 64.516 | UK | ENWL
.2_psc-3ph | 3 | 0.15 | 0.069 | 217.7 | 0.533 | 0.078 | 217.7 | km | 310 | 395 |  | PSC | .2_psc-3ph | 129.032 | UK | ENWL
.3_psc-3ph | 3 | 0.106 | 0.068 | 219.5 | 0.379 | 0.076 | 219.5 | km | 400 | 500 |  | PSC | .3_psc-3ph | 193.548 | UK | ENWL
4c_120_sac-3ph | 3 | 0.255 | 0.068 | 217.7 | 0.884 | 0.079 | 217.7 | km | 185 | 220 |  | SAC | 4c_120_sac-3ph | 120 | UK | ENWL
3c_.0225-3ph | 3 | 1.257 | 0.085 | 0 | 1.257 | 0.085 | 0 | km | 100 | 120 |  |  | 3c_.0225-3ph | 14.5161 | UK | ENWL
2c_.02-3ph | 3 | 1.257 | 0.085 | 0 | 1.257 | 0.085 | 0 | km | 100 | 120 |  | Cu | 2c_.02-3ph | 12.9032 | UK | ENWL
5c_.04-3ph | 3 | 0.708 | 0.079 | 112.5 | 2.32 | 0.093 | 112.5 | km | 115 | 155 |  | Cu | 5c_.04-3ph | 25.8064 | UK | ENWL
5c_.06-3ph | 3 | 0.469 | 0.075 | 125.2 | 1.581 | 0.091 | 125.2 | km | 150 | 200 |  | Cu | 5c_.06-3ph | 38.7096 | UK | ENWL
5c_.1-3ph | 3 | 0.274 | 0.073 | 168.7 | 0.959 | 0.079 | 168.7 | km | 200 | 265 |  | Cu | 5c_.1-3ph | 64.516 | UK | ENWL
5c_.15-3ph | 3 | 0.195 | 0.07 | 192.3 | 0.69 | 0.078 | 192.3 | km | 260 | 340 |  | Cu | 5c_.15-3ph | 96.774 | UK | ENWL
.1-3ph | 3 | 0.274 | 0.073 | 168.7 | 0.959 | 0.079 | 168.7 | km | 200 | 265 |  | Cu | .1-3ph | 64.516 | UK | ENWL
.3-3ph | 3 | 0.106 | 0.068 | 219.5 | 0.379 | 0.076 | 219.5 | km | 400 | 500 |  | Cu | .3-3ph | 193.548 | UK | ENWL
3c_300_asn-3ph | 3 | 0.102 | 0.068 | 248.5 | 0.384 | 0.085 | 248.5 | km | 350 | 420 |  | ASN | 3c_300_asn-3ph | 300 | UK | ENWL
4c_25_sac-3ph | 3 | 1.2 | 0.079 | 0 | 1.3 | 0.079 | 0 | km | 107 | 143 |  | SAC | 4c_25_sac-3ph | 25 | UK | ENWL
3c_95_sac_xc-1ph | 1 | 0.322 | 0.074 | 0 | 1.282 | 0.125 | 0 | km | 190 | 235 |  | SAC_XC | 3c_95_sac_xc-3ph | 95 | UK | ENWL
3c_185_sac_xc-1ph | 1 | 0.166 | 0.074 | 0 | 0.658 | 0.112 | 0 | km | 275 | 335 |  | SAC_XC | 3c_185_sac_xc-3ph | 185 | UK | ENWL
3c_240_sac_xc-1ph | 1 | 0.127 | 0.073 | 0 | 0.619 | 0.109 | 0 | km | 320 | 390 |  | SAC_XC | 3c_240_sac_xc-3ph | 240 | UK | ENWL
3c_300_sac_xc-1ph | 1 | 0.102 | 0.073 | 0 | 0.594 | 0.105 | 0 | km | 360 | 435 |  | SAC_XC | 3c_300_sac_xc-3ph | 300 | UK | ENWL
3c_95_sac_asn-1ph | 1 | 0.322 | 0.069 | 192.3 | 1.201 | 0.097 | 192.3 | km | 180 | 220 |  | SAC_ASN | 3c_95_sac_asn-3ph | 95 | UK | ENWL
3c_185_sac_asn-1ph | 1 | 0.166 | 0.069 | 219.5 | 0.625 | 0.088 | 219.5 | km | 265 | 320 |  | SAC_ASN | 3c_185_sac_asn-3ph | 185 | UK | ENWL
3c_240_sac_asn-1ph | 1 | 0.127 | 0.068 | 223.1 | 0.469 | 0.087 | 223.1 | km | 310 | 370 |  | SAC_ASN | 3c_240_sac_asn-3ph | 240 | UK | ENWL
3c_300_sac_asn-1ph | 1 | 0.102 | 0.068 | 248.5 | 0.384 | 0.085 | 248.5 | km | 350 | 420 |  | SAC_ASN | 3c_300_sac_asn-3ph | 300 | UK | ENWL
4c_95_sac_xc-1ph | 1 | 0.322 | 0.074 | 0 | 0.804 | 0.093 | 0 | km | 160 | 190 |  | SAC_XC | 4c_95_sac_xc-3ph | 95 | UK | ENWL
4c_185_sac_xc-1ph | 1 | 0.166 | 0.073 | 0 | 0.413 | 0.093 | 0 | km | 235 | 280 |  | SAC_XC | 4c_185_sac_xc-3ph | 185 | UK | ENWL
4c_240_sac_xc-1ph | 1 | 0.127 | 0.072 | 0 | 0.342 | 0.089 | 0 | km | 280 | 325 |  | SAC_XC | 4c_240_sac_xc-3ph | 240 | UK | ENWL
4c_300_sac_xc-1ph | 1 | 0.102 | 0.073 | 0 | 0.291 | 0.087 | 0 | km | 315 | 365 |  | SAC_XC | 4c_300_sac_xc-3ph | 300 | UK | ENWL
4c_70_sac_asn-1ph | 1 | 0.446 | 0.071 | 168.7 | 1.505 | 0.083 | 168.7 | km | 135 | 160 |  | SAC_ASN | 4c_70_sac_asn-3ph | 70 | UK | ENWL
4c_120_sac_asn-1ph | 1 | 0.255 | 0.068 | 217.7 | 0.884 | 0.079 | 217.7 | km | 185 | 220 |  | SAC_ASN | 4c_120_sac_asn-3ph | 120 | UK | ENWL
4c_185_sac_asn-1ph | 1 | 0.166 | 0.068 | 219.5 | 0.58 | 0.078 | 219.5 | km | 235 | 280 |  | SAC_ASN | 4c_185_sac_asn-3ph | 185 | UK | ENWL
4c_300_sac_asn-1ph | 1 | 0.102 | 0.067 | 248.5 | 0.361 | 0.076 | 248.5 | km | 315 | 365 |  | SAC_ASN | 4c_300_sac_asn-3ph | 300 | UK | ENWL
4c_.1_sac_asn-1ph | 1 | 0.451 | 0.073 | 141.5 | 1.49 | 0.092 | 141.5 | km | 150 | 185 |  | SAC_ASN | 4c_.1_sac_asn-3ph | 64.516 | UK | ENWL
4c_.2_sac_asn-1ph | 1 | 0.23 | 0.069 | 188.7 | 0.782 | 0.085 | 188.7 | km | 220 | 270 |  | SAC_ASN | 4c_.2_sac_asn-3ph | 129.032 | UK | ENWL
4c_.3_sac_asn-1ph | 1 | 0.15 | 0.068 | 230.4 | 0.521 | 0.083 | 230.4 | km | 285 | 350 |  | SAC_ASN | 4c_.3_sac_asn-3ph | 193.548 | UK | ENWL
4c_.5_sac_asn-1ph | 1 | 0.097 | 0.067 | 250.3 | 0.337 | 0.082 | 250.3 | km | 375 | 450 |  | SAC_ASN | 4c_.5_sac_asn-3ph | 322.58 | UK | ENWL
4c_.1_sac-1ph | 1 | 0.451 | 0.073 | 141.5 | 1.49 | 0.092 | 141.5 | km | 150 | 185 |  | SAC | 4c_.1_sac-3ph | 64.516 | UK | ENWL
4c_.2_sac-1ph | 1 | 0.23 | 0.069 | 188.7 | 0.782 | 0.085 | 188.7 | km | 220 | 270 |  | SAC | 4c_.2_sac-3ph | 129.032 | UK | ENWL
4c_.3_sac-1ph | 1 | 0.15 | 0.068 | 230.4 | 0.521 | 0.083 | 230.4 | km | 285 | 350 |  | SAC | 4c_.3_sac-3ph | 193.548 | UK | ENWL
4c_.5_sac-1ph | 1 | 0.097 | 0.067 | 250.3 | 0.337 | 0.082 | 250.3 | km | 375 | 450 |  | SAC | 4c_.5_sac-3ph | 322.58 | UK | ENWL
4c_.0225-1ph | 1 | 1.257 | 0.086 | 94.3 | 3.83 | 0.102 | 94.3 | km | 90 | 115 |  | Cu | 4c_.0225-3ph | 14.5161 | UK | ENWL
4c_.04-1ph | 1 | 0.708 | 0.079 | 112.5 | 2.32 | 0.093 | 112.5 | km | 115 | 155 |  | Cu | 4c_.04-3ph | 25.8064 | UK | ENWL
4c_.05-1ph | 1 | 0.589 | 0.077 | 118.8 | 1.95 | 0.092 | 118.8 | km | 130 | 175 |  | Cu | 4c_.05-3ph | 32.258 | UK | ENWL
4c_.06-1ph | 1 | 0.469 | 0.075 | 125.2 | 1.581 | 0.091 | 125.2 | km | 150 | 200 |  | Cu | 4c_.06-3ph | 38.7096 | UK | ENWL
4c_.075-1ph | 1 | 0.396 | 0.074 | 141.5 | 1.348 | 0.086 | 141.5 | km | 170 | 220 |  | Cu | 4c_.075-3ph | 48.387 | UK | ENWL
4c_.1-1ph | 1 | 0.274 | 0.073 | 168.7 | 0.959 | 0.079 | 168.7 | km | 200 | 265 |  | Cu | 4c_.1-3ph | 64.516 | UK | ENWL
4c_.12-1ph | 1 | 0.242 | 0.072 | 181.4 | 0.851 | 0.079 | 181.4 | km | 230 | 295 |  | Cu | 4c_.12-3ph | 77.4192 | UK | ENWL
4c_.15-1ph | 1 | 0.195 | 0.07 | 192.3 | 0.69 | 0.078 | 192.3 | km | 260 | 340 |  | Cu | 4c_.15-3ph | 96.774 | UK | ENWL
4c_.2-1ph | 1 | 0.15 | 0.069 | 217.7 | 0.533 | 0.078 | 217.7 | km | 310 | 395 |  | Cu | 4c_.2-3ph | 129.032 | UK | ENWL
4c_.25-1ph | 1 | 0.124 | 0.069 | 197.7 | 0.441 | 0.077 | 197.7 | km | 355 | 450 |  | Cu | 4c_.25-3ph | 161.29 | UK | ENWL
4c_.3-1ph | 1 | 0.106 | 0.068 | 219.5 | 0.379 | 0.076 | 219.5 | km | 400 | 500 |  | Cu | 4c_.3-3ph | 193.548 | UK | ENWL
4c_.4-1ph | 1 | 0.072 | 0.067 | 223.1 | 0.259 | 0.076 | 223.1 | km | 462.5 | 577.5 |  | Cu | 4c_.4-3ph | 258.064 | UK | ENWL
4c_.5-1ph | 1 | 0.059 | 0.067 | 248.5 | 0.215 | 0.074 | 248.5 | km | 525 | 655 |  | Cu | 4c_.5-3ph | 322.58 | UK | ENWL
4c_.6-1ph | 1 | 0.05 | 0.162 | 0 | 0.198 | 0.719 | 0 | km | 700 | 700 |  | Cu | 4c_.6-3ph | 387.096 | UK | ENWL
600_sac_pc-1ph | 1 | 0.052 | 0.086 | 0 | 0.206 | 0.332 | 0 | km | 586 | 586 |  | SAC_PC | 600_sac_pc-3ph | 600 | UK | ENWL
300_pc-1ph | 1 | 0.06 | 0.087 | 0 | 0.24 | 0.37 | 0 | km | 532 | 532 |  | PC | 300_pc-3ph | 300 | UK | ENWL
400_pc-1ph | 1 | 0.047 | 0.087 | 0 | 0.188 | 0.371 | 0 | km | 550 | 550 |  | PC | 400_pc-3ph | 400 | UK | ENWL
500_pc-1ph | 1 | 0.037 | 0.086 | 0 | 0.146 | 0.366 | 0 | km | 568 | 568 |  | PC | 500_pc-3ph | 500 | UK | ENWL
25_sac_xc-1ph | 1 | 1.2 | 0.077 | 0 | 5.1 | 0.116 | 0 | km | 95 | 116 |  | SAC_XC | 25_sac_xc-3ph | 25 | UK | ENWL
25_sac_xsc-1ph | 1 | 1.2 | 0.077 | 0 | 4.8 | 0.118 | 0 | km | 95 | 116 |  | SAC_XSC | 25_sac_xsc-3ph | 25 | UK | ENWL
25_ac-1ph | 1 | 1.2 | 0.082 | 0 | 5.1 | 0.121 | 0 | km | 95 | 116 |  | AC | 25_ac-3ph | 25 | UK | ENWL
4c_16-1ph | 1 | 1.149 | 0.08 | 0 | 4.26 | 0.092 | 0 | km | 91.463 | 106.612 |  | Cu | 4c_16-3ph | 16 | UK | ENWL
4c_.0145-1ph | 1 | 1.903 | 0.089 | 0 | 5.25 | 0.148 | 0 | km | 67 | 77 |  | Cu | 4c_.0145-3ph | 9.35482 | UK | ENWL
4c_.0225-1ph | 1 | 1.257 | 0.086 | 0 | 4.61 | 0.114 | 0 | km | 86 | 100 |  | Cu | 4c_.0225-3ph | 14.5161 | UK | ENWL
35_sac_pc-1ph | 1 | 0.868 | 0.077 | 0 | 0.91 | 0.077 | 0 | km | 113 | 139 |  | SAC_XC | 35_sac_xc-3ph | 35 | UK | ENWL
35_sac_xc-1ph | 1 | 0.868 | 0.077 | 0 | 0.91 | 0.077 | 0 | km | 113 | 139 |  | SAC_XC | 35_sac_xc-3ph | 35 | UK | ENWL
35_sac_xsc-1ph | 1 | 0.868 | 0.092 | 0 | 0.76 | 0.092 | 0 | km | 113 | 139 |  | SAC_XSC | 35_sac_xsc-3ph | 35 | UK | ENWL
4_xc-1ph | 1 | 4.61 | 0.091 | 0 | 4.8 | 0.091 | 0 | km | 49 | 65 |  | XC | 4_xc-3ph | 4 | UK | ENWL
4_xsc-1ph | 1 | 4.61 | 0.091 | 0 | 4.8 | 0.091 | 0 | km | 49 | 65 |  | XSC | 4_xsc-3ph | 4 | UK | ENWL
25_sac_xc_mn-1ph | 1 | 1.2 | 0.079 | 0 | 1.3 | 0.079 | 0 | km | 107 | 143 |  | SAC_XC | 25_sac_xc_mn-3ph | 25 | UK | ENWL
25_sac_xsc_mn-1ph | 1 | 1.2 | 0.085 | 0 | 1.2 | 0.085 | 0 | km | 107 | 143 |  | SAC_XSC | 25_sac_xsc_mn-3ph | 25 | UK | ENWL
25_sac_pc-1ph | 1 | 1.2 | 0.084 | 0 | 1.3 | 0.084 | 0 | km | 107 | 143 |  | SAC_PC | 25_sac_pc-3ph | 25 | UK | ENWL
25_sac_psc-1ph | 1 | 1.2 | 0.088 | 0 | 1.2 | 0.088 | 0 | km | 107 | 143 |  | SAC_PSC | 25_sac_psc-3ph | 25 | UK | ENWL
4_pc-1ph | 1 | 4.61 | 0.094 | 0 | 4.8 | 0.094 | 0 | km | 43 | 58 |  | PC | 4_pc-3ph | 4 | UK | ENWL
16_pc-1ph | 1 | 1.15 | 0.083 | 0 | 1.2 | 0.083 | 0 | km | 94 | 128 |  | PC | 16_pc-3ph | 16 | UK | ENWL
25_pc-1ph | 1 | 0.727 | 0.081 | 0 | 0.76 | 0.081 | 0 | km | 121 | 163 |  | PC | 25_pc-3ph | 25 | UK | ENWL
4_psc-1ph | 1 | 4.61 | 0.093 | 0 | 4.8 | 0.093 | 0 | km | 43 | 58 |  | PSC | 4_psc-3ph | 4 | UK | ENWL
16_psc-1ph | 1 | 1.15 | 0.088 | 0 | 1.2 | 0.088 | 0 | km | 94 | 128 |  | PSC | 16_psc-3ph | 16 | UK | ENWL
25_psc-1ph | 1 | 0.727 | 0.092 | 0 | 0.76 | 0.092 | 0 | km | 121 | 163 |  | PSC | 25_psc-3ph | 25 | UK | ENWL
2c_.007-1ph | 1 | 3.97 | 0.099 | 0 | 3.97 | 0.099 | 0 | km | 54 | 62 |  | Cu | 2c_.007-3ph | 4.51612 | UK | ENWL
2c_.0145-1ph | 1 | 1.903 | 0.09 | 0 | 1.903 | 0.09 | 0 | km | 81 | 93 |  | Cu | 2c_.0145-3ph | 9.35482 | UK | ENWL
2c_.0225-1ph | 1 | 1.257 | 0.085 | 0 | 1.257 | 0.085 | 0 | km | 100 | 120 |  | Cu | 2c_.0225-3ph | 14.5161 | UK | ENWL
2c_4-1ph | 1 | 4.61 | 0.093 | 0 | 4.8 | 0.093 | 0 | km | 43 | 58 |  |  | 2c_4-3ph | 4 | UK | ENWL
2c_16-1ph | 1 | 1.15 | 0.088 | 0 | 1.2 | 0.088 | 0 | km | 94 | 128 |  |  | 2c_16-3ph | 16 | UK | ENWL
2c_25-1ph | 1 | 0.727 | 0.092 | 0 | 0.76 | 0.092 | 0 | km | 121 | 163 |  |  | 2c_25-3ph | 25 | UK | ENWL
35_xc-1ph | 1 | 0.868 | 0.077 | 0 | 0.91 | 0.077 | 0 | km | 113 | 139 |  | XC | 35_xc-3ph | 35 | UK | ENWL
4c_.35-1ph | 1 | 0.089 | 0.0675 | 221.3 | 0.319 | 0.076 | 221.3 | km | 431.25 | 538.75 |  |  | 4c_.35-3ph | 225.806 | UK | ENWL
4c_70-1ph | 1 | 0.446 | 0.071 | 168.7 | 1.505 | 0.083 | 168.7 | km | 135 | 160 |  |  | 4c_70-3ph | 70 | UK | ENWL
4c_185-1ph | 1 | 0.166 | 0.068 | 219.5 | 0.58 | 0.078 | 219.5 | km | 235 | 280 |  |  | 4c_185-3ph | 185 | UK | ENWL
3c_95_sac-1ph | 1 | 0.322 | 0.074 | 0 | 1.282 | 0.125 | 0 | km | 190 | 235 |  | SAC | 3c_95_sac-3ph | 95 | UK | ENWL
3c_185_sac-1ph | 1 | 0.166 | 0.074 | 0 | 0.658 | 0.112 | 0 | km | 275 | 335 |  | SAC | 3c_185_sac-3ph | 185 | UK | ENWL
3c_240_sac-1ph | 1 | 0.127 | 0.073 | 0 | 0.619 | 0.109 | 0 | km | 320 | 390 |  | SAC | 3c_240_sac-3ph | 240 | UK | ENWL
3c_300_sac-1ph | 1 | 0.102 | 0.073 | 0 | 0.594 | 0.105 | 0 | km | 360 | 435 |  | SAC | 3c_300_sac-3ph | 300 | UK | ENWL
4c_95_sac-1ph | 1 | 0.322 | 0.074 | 0 | 0.804 | 0.093 | 0 | km | 160 | 190 |  | SAC | 4c_95_sac-3ph | 95 | UK | ENWL
4c_185_sac-1ph | 1 | 0.166 | 0.073 | 0 | 0.413 | 0.093 | 0 | km | 235 | 280 |  | SAC | 4c_185_sac-3ph | 185 | UK | ENWL
4c_240_sac-1ph | 1 | 0.127 | 0.072 | 0 | 0.342 | 0.089 | 0 | km | 280 | 325 |  | SAC | 4c_240_sac-3ph | 240 | UK | ENWL
4c_300_sac-1ph | 1 | 0.102 | 0.073 | 0 | 0.291 | 0.087 | 0 | km | 315 | 365 |  | SAC | 4c_300_sac-3ph | 300 | UK | ENWL
psc-1ph | 1 | 1.15 | 0.088 | 0 | 1.2 | 0.088 | 0 | km | 43 | 58 |  | PSC | psc-3ph | 16 | UK | ENWL
2c_.022-1ph | 1 | 1.257 | 0.085 | 0 | 1.257 | 0.085 | 0 | km | 100 | 120 |  |  | 2c_.022-3ph | 14.19352 | UK | ENWL
4c_.5_ac-1ph | 1 | 0.059 | 0.067 | 248.5 | 0.215 | 0.074 | 248.5 | km | 525 | 655 |  | AC | 4c_.5_ac-3ph | 322.58 | UK | ENWL
.007_psc-1ph | 1 | 3.97 | 0.099 | 0 | 3.97 | 0.099 | 0 | km | 54 | 62 |  | PSC | .007_psc-3ph | 4.51612 | UK | ENWL
.0225_psc-1ph | 1 | 1.257 | 0.085 | 0 | 1.257 | 0.085 | 0 | km | 100 | 120 |  | PSC | .0225_psc-3ph | 14.5161 | UK | ENWL
4-1ph | 1 | 4.61 | 0.094 | 0 | 4.8 | 0.094 | 0 | km | 43 | 58 |  |  | 4-3ph | 4 | UK | ENWL
4c_.0225_ua-1ph | 1 | 1.257 | 0.086 | 94.3 | 3.83 | 0.102 | 94.3 | km | 90 | 115 |  | UA | 4c_.0225_ua-3ph | 14.5161 | UK | ENWL
2c_.04-1ph | 1 | 0.708 | 0.079 | 112.5 | 2.32 | 0.093 | 112.5 | km | 115 | 155 |  | UA | 4c_.04_ua-3ph | 25.8064 | UK | ENWL
4c_.04_ua-1ph | 1 | 0.708 | 0.079 | 112.5 | 2.32 | 0.093 | 112.5 | km | 115 | 155 |  | UA | 4c_.04_ua-3ph | 25.8064 | UK | ENWL
4c_.05_ua-1ph | 1 | 0.589 | 0.077 | 118.8 | 1.95 | 0.092 | 118.8 | km | 130 | 175 |  | UA | 4c_.05_ua-3ph | 32.258 | UK | ENWL
4c_.06_ua-1ph | 1 | 0.469 | 0.075 | 125.2 | 1.581 | 0.091 | 125.2 | km | 150 | 200 |  | UA | 4c_.06_ua-3ph | 38.7096 | UK | ENWL
4c_.075_ua-1ph | 1 | 0.396 | 0.074 | 141.5 | 1.348 | 0.086 | 141.5 | km | 170 | 220 |  | UA | 4c_.075_ua-3ph | 48.387 | UK | ENWL
4c_.1_ua-1ph | 1 | 0.274 | 0.073 | 168.7 | 0.959 | 0.079 | 168.7 | km | 200 | 265 |  | UA | 4c_.1_ua-3ph | 64.516 | UK | ENWL
4c_.12_ua-1ph | 1 | 0.242 | 0.072 | 181.4 | 0.851 | 0.079 | 181.4 | km | 230 | 295 |  | UA | 4c_.12_ua-3ph | 77.4192 | UK | ENWL
4c_.15_ua-1ph | 1 | 0.195 | 0.07 | 192.3 | 0.69 | 0.078 | 192.3 | km | 260 | 340 |  | UA | 4c_.15_ua-3ph | 96.774 | UK | ENWL
4c_.2_ua-1ph | 1 | 0.15 | 0.069 | 217.7 | 0.533 | 0.078 | 217.7 | km | 310 | 395 |  | UA | 4c_.2_ua-3ph | 129.032 | UK | ENWL
4c_.25_ua-1ph | 1 | 0.124 | 0.069 | 197.7 | 0.441 | 0.077 | 197.7 | km | 355 | 450 |  | UA | 4c_.25_ua-3ph | 161.29 | UK | ENWL
4c_.3_ua-1ph | 1 | 0.106 | 0.068 | 219.5 | 0.379 | 0.076 | 219.5 | km | 400 | 500 |  | UA | 4c_.3_ua-3ph | 193.548 | UK | ENWL
4c_.4_ua-1ph | 1 | 0.072 | 0.067 | 223.1 | 0.259 | 0.076 | 223.1 | km | 462.5 | 577.5 |  | UA | 4c_.4_ua-3ph | 258.064 | UK | ENWL
4c_.5_ua-1ph | 1 | 0.059 | 0.067 | 248.5 | 0.215 | 0.074 | 248.5 | km | 525 | 655 |  | UA | 4c_.5_ua-3ph | 322.58 | UK | ENWL
4c_.0225_as-1ph | 1 | 1.257 | 0.086 | 94.3 | 3.83 | 0.102 | 94.3 | km | 90 | 115 |  | AS | 4c_.0225_as-3ph | 14.5161 | UK | ENWL
4c_.04_as-1ph | 1 | 0.708 | 0.079 | 112.5 | 2.32 | 0.093 | 112.5 | km | 115 | 155 |  | AS | 4c_.04_as-3ph | 25.8064 | UK | ENWL
4c_.05_as-1ph | 1 | 0.589 | 0.077 | 118.8 | 1.95 | 0.092 | 118.8 | km | 130 | 175 |  | AS | 4c_.05_as-3ph | 32.258 | UK | ENWL
4c_.06_as-1ph | 1 | 0.469 | 0.075 | 125.2 | 1.581 | 0.091 | 125.2 | km | 150 | 200 |  | AS | 4c_.06_as-3ph | 38.7096 | UK | ENWL
4c_.075_as-1ph | 1 | 0.396 | 0.074 | 141.5 | 1.348 | 0.086 | 141.5 | km | 170 | 220 |  | AS | 4c_.075_as-3ph | 48.387 | UK | ENWL
4c_.1_as-1ph | 1 | 0.274 | 0.073 | 168.7 | 0.959 | 0.079 | 168.7 | km | 200 | 265 |  | AS | 4c_.1_as-3ph | 64.516 | UK | ENWL
4c_.12_as-1ph | 1 | 0.242 | 0.072 | 181.4 | 0.851 | 0.079 | 181.4 | km | 230 | 295 |  | AS | 4c_.12_as-3ph | 77.4192 | UK | ENWL
4c_.15_as-1ph | 1 | 0.195 | 0.07 | 192.3 | 0.69 | 0.078 | 192.3 | km | 260 | 340 |  | AS | 4c_.15_as-3ph | 96.774 | UK | ENWL
4c_.2_as-1ph | 1 | 0.15 | 0.069 | 217.7 | 0.533 | 0.078 | 217.7 | km | 310 | 395 |  | AS | 4c_.2_as-3ph | 129.032 | UK | ENWL
4c_.25_as-1ph | 1 | 0.124 | 0.069 | 197.7 | 0.441 | 0.077 | 197.7 | km | 355 | 450 |  | AS | 4c_.25_as-3ph | 161.29 | UK | ENWL
4c_.3_as-1ph | 1 | 0.106 | 0.068 | 219.5 | 0.379 | 0.076 | 219.5 | km | 400 | 500 |  | AS | 4c_.3_as-3ph | 193.548 | UK | ENWL
4c_.4_as-1ph | 1 | 0.072 | 0.067 | 223.1 | 0.259 | 0.076 | 223.1 | km | 462.5 | 577.5 |  | AS | 4c_.4_as-3ph | 258.064 | UK | ENWL
4c_.5_as-1ph | 1 | 0.059 | 0.067 | 248.5 | 0.215 | 0.074 | 248.5 | km | 525 | 655 |  | AS | 4c_.5_as-3ph | 322.58 | UK | ENWL
3c_185_asn-1ph | 1 | 0.166 | 0.069 | 219.5 | 0.625 | 0.088 | 219.5 | km | 265 | 320 |  | ASN | 3c_185_asn-3ph | 185 | UK | ENWL
3c_35_sac-1ph | 1 | 1.2 | 0.077 | 0 | 5.1 | 0.116 | 0 | km | 95 | 116 |  | SAC | 3c_35_sac-3ph | 35 | UK | ENWL
4__xc-1ph | 1 | 4.61 | 0.091 | 0 | 4.8 | 0.091 | 0 | km | 49 | 65 |  | _XC | 4__xc-3ph | 4 | UK | ENWL
3c_25_sac_xc-1ph | 1 | 1.2 | 0.077 | 0 | 5.1 | 0.116 | 0 | km | 95 | 116 |  | SAC_XC | 3c_25_sac_xc-3ph | 25 | UK | ENWL
3c_25_sac-1ph | 1 | 1.2 | 0.077 | 0 | 5.1 | 0.116 | 0 | km | 95 | 116 |  | SAC | 3c_25_sac-3ph | 25 | UK | ENWL
3c_25_sac_psc-1ph | 1 | 1.2 | 0.077 | 0 | 5.1 | 0.116 | 0 | km | 95 | 116 |  | SAC_PSC | 3c_25_sac_psc-3ph | 25 | UK | ENWL
4c_.7-1ph | 1 | 0.059 | 0.067 | 248.5 | 0.215 | 0.074 | 248.5 | km | 525 | 655 |  |  | 4c_.7-3ph | 451.612 | UK | ENWL
2c_.0225_ua-1ph | 1 | 1.257 | 0.085 | 0 | 1.257 | 0.085 | 0 | km | 100 | 120 |  | UA | 2c_.0225_ua-3ph | 14.5161 | UK | ENWL
2c_.0225_as-1ph | 1 | 1.257 | 0.085 | 0 | 1.257 | 0.085 | 0 | km | 100 | 120 |  | AS | 2c_.0225_as-3ph | 14.5161 | UK | ENWL
.007-1ph | 1 | 3.97 | 0.099 | 0 | 3.97 | 0.099 | 0 | km | 54 | 62 |  |  | .007-3ph | 4.51612 | UK | ENWL
.0225-1ph | 1 | 1.257 | 0.085 | 0 | 1.257 | 0.085 | 0 | km | 100 | 120 |  |  | .0225-3ph | 14.5161 | UK | ENWL
2c_.0225_dsta-1ph | 1 | 1.257 | 0.085 | 0 | 1.257 | 0.085 | 0 | km | 100 | 120 |  | DSTA | 2c_.0225_dsta-3ph | 14.5161 | UK | ENWL
4c_.06_dsta-1ph | 1 | 0.469 | 0.075 | 125.2 | 1.581 | 0.091 | 125.2 | km | 150 | 200 |  | DSTA | 4c_.06_dsta-3ph | 38.7096 | UK | ENWL
4c_.1_dsta-1ph | 1 | 0.274 | 0.073 | 168.7 | 0.959 | 0.079 | 168.7 | km | 200 | 265 |  | DSTA | 4c_.1_dsta-3ph | 64.516 | UK | ENWL
4c_.2_dsta-1ph | 1 | 0.15 | 0.069 | 217.7 | 0.533 | 0.078 | 217.7 | km | 310 | 395 |  | DSTA | 4c_.2_dsta-3ph | 129.032 | UK | ENWL
.007_xc-1ph | 1 | 3.97 | 0.099 | 0 | 3.97 | 0.099 | 0 | km | 54 | 62 |  | XC | .007_xc-3ph | 4.51612 | UK | ENWL
2c-1ph | 1 | 1.903 | 0.09 | 0 | 1.903 | 0.09 | 0 | km | 81 | 93 |  |  | 2c-3ph | 9.35482 | UK | ENWL
4_sac_pc-1ph | 1 | 4.61 | 0.094 | 0 | 4.8 | 0.094 | 0 | km | 43 | 58 |  | SAC_PC | 4_sac_pc-3ph | 4 | UK | ENWL
4_sac_xc-1ph | 1 | 4.61 | 0.094 | 0 | 4.8 | 0.094 | 0 | km | 43 | 58 |  | SAC_XC | 4_sac_xc-3ph | 4 | UK | ENWL
16_xsc-1ph | 1 | 1.15 | 0.083 | 0 | 1.2 | 0.083 | 0 | km | 94 | 128 |  | XSC | 16_xsc-3ph | 16 | UK | ENWL
.1_psc-1ph | 1 | 0.274 | 0.073 | 168.7 | 0.959 | 0.079 | 168.7 | km | 200 | 265 |  | PSC | .1_psc-3ph | 64.516 | UK | ENWL
.2_psc-1ph | 1 | 0.15 | 0.069 | 217.7 | 0.533 | 0.078 | 217.7 | km | 310 | 395 |  | PSC | .2_psc-3ph | 129.032 | UK | ENWL
.3_psc-1ph | 1 | 0.106 | 0.068 | 219.5 | 0.379 | 0.076 | 219.5 | km | 400 | 500 |  | PSC | .3_psc-3ph | 193.548 | UK | ENWL
4c_120_sac-1ph | 1 | 0.255 | 0.068 | 217.7 | 0.884 | 0.079 | 217.7 | km | 185 | 220 |  | SAC | 4c_120_sac-3ph | 120 | UK | ENWL
3c_.0225-1ph | 1 | 1.257 | 0.085 | 0 | 1.257 | 0.085 | 0 | km | 100 | 120 |  |  | 3c_.0225-3ph | 14.5161 | UK | ENWL
2c_.02-1ph | 1 | 1.257 | 0.085 | 0 | 1.257 | 0.085 | 0 | km | 100 | 120 |  | Cu | 2c_.02-3ph | 12.9032 | UK | ENWL
5c_.04-1ph | 1 | 0.708 | 0.079 | 112.5 | 2.32 | 0.093 | 112.5 | km | 115 | 155 |  | Cu | 5c_.04-3ph | 25.8064 | UK | ENWL
5c_.06-1ph | 1 | 0.469 | 0.075 | 125.2 | 1.581 | 0.091 | 125.2 | km | 150 | 200 |  | Cu | 5c_.06-3ph | 38.7096 | UK | ENWL
5c_.1-1ph | 1 | 0.274 | 0.073 | 168.7 | 0.959 | 0.079 | 168.7 | km | 200 | 265 |  | Cu | 5c_.1-3ph | 64.516 | UK | ENWL
5c_.15-1ph | 1 | 0.195 | 0.07 | 192.3 | 0.69 | 0.078 | 192.3 | km | 260 | 340 |  | Cu | 5c_.15-3ph | 96.774 | UK | ENWL
.1-1ph | 1 | 0.274 | 0.073 | 168.7 | 0.959 | 0.079 | 168.7 | km | 200 | 265 |  | Cu | .1-3ph | 64.516 | UK | ENWL
.3-1ph | 1 | 0.106 | 0.068 | 219.5 | 0.379 | 0.076 | 219.5 | km | 400 | 500 |  | Cu | .3-3ph | 193.548 | UK | ENWL
3c_300_asn-1ph | 1 | 0.102 | 0.068 | 248.5 | 0.384 | 0.085 | 248.5 | km | 350 | 420 |  | ASN | 3c_300_asn-3ph | 300 | UK | ENWL
4c_25_sac-1ph | 1 | 1.2 | 0.079 | 0 | 1.3 | 0.079 | 0 | km | 107 | 143 |  | SAC | 4c_25_sac-3ph | 25 | UK | ENWL

## lv_lines
line_name | bus1 | bus2 | phases | length | units | linecode | enabled
mv_f0_lv0_f0_l0 | mv_f0_lv0_busbar | mv_f0_lv0_f0_n0 | 3 | 18.63 | m | lc_247-3ph
mv_f0_lv0_f0_l0_ls | mv_f0_lv0_f0_n0 | mv_f0_lv0_f0_c0 | 3 | 10 | m | lc_248-3ph
mv_f0_lv0_f0_l1 | mv_f0_lv0_f0_n0 | mv_f0_lv0_f0_n1 | 3 | 18.63 | m | lc_247-3ph
mv_f0_lv0_f0_l1_ls | mv_f0_lv0_f0_n1 | mv_f0_lv0_f0_c1 | 3 | 10 | m | lc_248-3ph
mv_f0_lv0_f0_l2 | mv_f0_lv0_f0_n1 | mv_f0_lv0_f0_n2 | 3 | 18.63 | m | lc_247-3ph
mv_f0_lv0_f0_l2_ls | mv_f0_lv0_f0_n2 | mv_f0_lv0_f0_c2 | 3 | 10 | m | lc_248-3ph
mv_f0_lv0_f0_l3 | mv_f0_lv0_f0_n2 | mv_f0_lv0_f0_n3 | 3 | 18.63 | m | lc_247-3ph
mv_f0_lv0_f0_l3_ls | mv_f0_lv0_f0_n3 | mv_f0_lv0_f0_c3 | 3 | 10 | m | lc_248-3ph
mv_f0_lv0_f0_l4 | mv_f0_lv0_f0_n3 | mv_f0_lv0_f0_n4 | 3 | 18.63 | m | lc_247-3ph
mv_f0_lv0_f0_l4_ls | mv_f0_lv0_f0_n4 | mv_f0_lv0_f0_c4 | 3 | 10 | m | lc_248-3ph
mv_f0_lv0_f0_l5 | mv_f0_lv0_f0_n4 | mv_f0_lv0_f0_n5 | 3 | 18.63 | m | lc_247-3ph
mv_f0_lv0_f0_l5_ls | mv_f0_lv0_f0_n5 | mv_f0_lv0_f0_c5 | 3 | 10 | m | lc_248-3ph
mv_f0_lv0_f0_l6 | mv_f0_lv0_f0_n5 | mv_f0_lv0_f0_n6 | 3 | 18.63 | m | lc_247-3ph
mv_f0_lv0_f0_l6_ls | mv_f0_lv0_f0_n6 | mv_f0_lv0_f0_c6 | 3 | 10 | m | lc_248-3ph
mv_f0_lv0_f0_l7 | mv_f0_lv0_f0_n6 | mv_f0_lv0_f0_n7 | 3 | 18.63 | m | lc_247-3ph
mv_f0_lv0_f0_l7_ls | mv_f0_lv0_f0_n7 | mv_f0_lv0_f0_c7 | 3 | 10 | m | lc_248-3ph
mv_f0_lv0_f0_l8 | mv_f0_lv0_f0_n7 | mv_f0_lv0_f0_n8 | 3 | 18.63 | m | lc_247-3ph
mv_f0_lv0_f0_l8_ls | mv_f0_lv0_f0_n8 | mv_f0_lv0_f0_c8 | 3 | 10 | m | lc_248-3ph
mv_f0_lv0_f0_l9 | mv_f0_lv0_f0_n8 | mv_f0_lv0_f0_n9 | 3 | 18.63 | m | lc_247-3ph
mv_f0_lv0_f0_l9_ls | mv_f0_lv0_f0_n9 | mv_f0_lv0_f0_c9 | 3 | 10 | m | lc_248-3ph
mv_f0_lv0_f0_l10 | mv_f0_lv0_f0_n9 | mv_f0_lv0_f0_n10 | 3 | 18.63 | m | lc_247-3ph
mv_f0_lv0_f0_l10_ls | mv_f0_lv0_f0_n10 | mv_f0_lv0_f0_c10 | 3 | 10 | m | lc_248-3ph
mv_f0_lv0_f0_l11 | mv_f0_lv0_f0_n10 | mv_f0_lv0_f0_n11 | 3 | 18.63 | m | lc_247-3ph
mv_f0_lv0_f0_l11_ls | mv_f0_lv0_f0_n11 | mv_f0_lv0_f0_c11 | 3 | 10 | m | lc_248-3ph
mv_f0_lv0_f0_l12 | mv_f0_lv0_f0_n11 | mv_f0_lv0_f0_n12 | 3 | 18.63 | m | lc_247-3ph
mv_f0_lv0_f0_l12_ls | mv_f0_lv0_f0_n12 | mv_f0_lv0_f0_c12 | 3 | 10 | m | lc_248-3ph
mv_f0_lv0_f0_l13 | mv_f0_lv0_f0_n12 | mv_f0_lv0_f0_n13 | 3 | 18.63 | m | lc_247-3ph
mv_f0_lv0_f0_l13_ls | mv_f0_lv0_f0_n13 | mv_f0_lv0_f0_c13 | 3 | 10 | m | lc_248-3ph
mv_f0_lv0_f0_l14 | mv_f0_lv0_f0_n13 | mv_f0_lv0_f0_n14 | 3 | 18.63 | m | lc_247-3ph
mv_f0_lv0_f0_l14_ls | mv_f0_lv0_f0_n14 | mv_f0_lv0_f0_c14 | 3 | 10 | m | lc_248-3ph
mv_f0_lv0_f0_l15 | mv_f0_lv0_f0_n14 | mv_f0_lv0_f0_n15 | 3 | 18.63 | m | lc_247-3ph
mv_f0_lv0_f0_l15_ls | mv_f0_lv0_f0_n15 | mv_f0_lv0_f0_c15 | 3 | 10 | m | lc_248-3ph
mv_f0_lv0_f0_l16 | mv_f0_lv0_f0_n15 | mv_f0_lv0_f0_n16 | 3 | 18.63 | m | lc_247-3ph
mv_f0_lv0_f0_l16_ls | mv_f0_lv0_f0_n16 | mv_f0_lv0_f0_c16 | 3 | 10 | m | lc_248-3ph
mv_f0_lv0_f0_l17 | mv_f0_lv0_f0_n16 | mv_f0_lv0_f0_n17 | 3 | 18.63 | m | lc_247-3ph
mv_f0_lv0_f0_l17_ls | mv_f0_lv0_f0_n17 | mv_f0_lv0_f0_c17 | 3 | 10 | m | lc_248-3ph
mv_f0_lv0_f0_l18 | mv_f0_lv0_f0_n17 | mv_f0_lv0_f0_n18 | 3 | 18.63 | m | lc_247-3ph
mv_f0_lv0_f0_l18_ls | mv_f0_lv0_f0_n18 | mv_f0_lv0_f0_c18 | 3 | 10 | m | lc_248-3ph
mv_f0_lv0_f0_l19 | mv_f0_lv0_f0_n18 | mv_f0_lv0_f0_n19 | 3 | 18.63 | m | lc_247-3ph
mv_f0_lv0_f0_l19_ls | mv_f0_lv0_f0_n19 | mv_f0_lv0_f0_c19 | 3 | 10 | m | lc_248-3ph
mv_f0_lv0_f0_l20 | mv_f0_lv0_f0_n19 | mv_f0_lv0_f0_n20 | 3 | 18.63 | m | lc_247-3ph
mv_f0_lv0_f0_l20_ls | mv_f0_lv0_f0_n20 | mv_f0_lv0_f0_c20 | 3 | 10 | m | lc_248-3ph
mv_f0_lv0_f0_l21 | mv_f0_lv0_f0_n20 | mv_f0_lv0_f0_n21 | 3 | 18.63 | m | lc_247-3ph
mv_f0_lv0_f0_l21_ls | mv_f0_lv0_f0_n21 | mv_f0_lv0_f0_c21 | 3 | 10 | m | lc_248-3ph
mv_f0_lv0_f0_l22 | mv_f0_lv0_f0_n21 | mv_f0_lv0_f0_n22 | 3 | 18.63 | m | lc_247-3ph
mv_f0_lv0_f0_l22_ls | mv_f0_lv0_f0_n22 | mv_f0_lv0_f0_c22 | 3 | 10 | m | lc_248-3ph
mv_f0_lv0_f0_l23 | mv_f0_lv0_f0_n22 | mv_f0_lv0_f0_n23 | 3 | 18.63 | m | lc_247-3ph
mv_f0_lv0_f0_l23_ls | mv_f0_lv0_f0_n23 | mv_f0_lv0_f0_c23 | 3 | 10 | m | lc_248-3ph
mv_f0_lv0_f0_l24 | mv_f0_lv0_f0_n23 | mv_f0_lv0_f0_n24 | 3 | 18.63 | m | lc_247-3ph
mv_f0_lv0_f0_l24_ls | mv_f0_lv0_f0_n24 | mv_f0_lv0_f0_c24 | 3 | 10 | m | lc_248-3ph
mv_f0_lv0_f0_l25 | mv_f0_lv0_f0_n24 | mv_f0_lv0_f0_n25 | 3 | 18.63 | m | lc_247-3ph
mv_f0_lv0_f0_l25_ls | mv_f0_lv0_f0_n25 | mv_f0_lv0_f0_c25 | 3 | 10 | m | lc_248-3ph
mv_f0_lv0_f0_l26 | mv_f0_lv0_f0_n25 | mv_f0_lv0_f0_n26 | 3 | 18.63 | m | lc_247-3ph
mv_f0_lv0_f0_l26_ls | mv_f0_lv0_f0_n26 | mv_f0_lv0_f0_c26 | 3 | 10 | m | lc_248-3ph
mv_f0_lv0_f0_l27 | mv_f0_lv0_f0_n26 | mv_f0_lv0_f0_n27 | 3 | 18.63 | m | lc_247-3ph
mv_f0_lv0_f0_l27_ls | mv_f0_lv0_f0_n27 | mv_f0_lv0_f0_c27 | 3 | 10 | m | lc_248-3ph
mv_f0_lv0_f0_l28 | mv_f0_lv0_f0_n27 | mv_f0_lv0_f0_n28 | 3 | 18.63 | m | lc_247-3ph
mv_f0_lv0_f0_l28_ls | mv_f0_lv0_f0_n28 | mv_f0_lv0_f0_c28 | 3 | 10 | m | lc_248-3ph
mv_f0_lv0_f0_l29 | mv_f0_lv0_f0_n28 | mv_f0_lv0_f0_n29 | 3 | 18.63 | m | lc_247-3ph
mv_f0_lv0_f0_l29_ls | mv_f0_lv0_f0_n29 | mv_f0_lv0_f0_c29 | 3 | 10 | m | lc_248-3ph
mv_f0_lv0_f0_l30 | mv_f0_lv0_f0_n29 | mv_f0_lv0_f0_n30 | 3 | 18.63 | m | lc_247-3ph
mv_f0_lv0_f0_l30_ls | mv_f0_lv0_f0_n30 | mv_f0_lv0_f0_c30 | 3 | 10 | m | lc_248-3ph
mv_f0_lv0_f0_l31 | mv_f0_lv0_f0_n30 | mv_f0_lv0_f0_n31 | 3 | 18.63 | m | lc_247-3ph
mv_f0_lv0_f0_l31_ls | mv_f0_lv0_f0_n31 | mv_f0_lv0_f0_c31 | 3 | 10 | m | lc_248-3ph
mv_f0_lv0_f0_l32 | mv_f0_lv0_f0_n31 | mv_f0_lv0_f0_n32 | 3 | 18.63 | m | lc_247-3ph
mv_f0_lv0_f0_l32_ls | mv_f0_lv0_f0_n32 | mv_f0_lv0_f0_c32 | 3 | 10 | m | lc_248-3ph
mv_f0_lv0_f0_l33 | mv_f0_lv0_f0_n32 | mv_f0_lv0_f0_n33 | 3 | 18.63 | m | lc_247-3ph
mv_f0_lv0_f0_l33_ls | mv_f0_lv0_f0_n33 | mv_f0_lv0_f0_c33 | 3 | 10 | m | lc_248-3ph
mv_f0_lv0_f0_l34 | mv_f0_lv0_f0_n33 | mv_f0_lv0_f0_n34 | 3 | 18.63 | m | lc_247-3ph
mv_f0_lv0_f0_l34_ls | mv_f0_lv0_f0_n34 | mv_f0_lv0_f0_c34 | 3 | 10 | m | lc_248-3ph
mv_f0_lv0_f0_l35 | mv_f0_lv0_f0_n34 | mv_f0_lv0_f0_n35 | 3 | 18.63 | m | lc_247-3ph
mv_f0_lv0_f0_l35_ls | mv_f0_lv0_f0_n35 | mv_f0_lv0_f0_c35 | 3 | 10 | m | lc_248-3ph
mv_f0_lv0_f0_l36 | mv_f0_lv0_f0_n35 | mv_f0_lv0_f0_n36 | 3 | 18.63 | m | lc_247-3ph
mv_f0_lv0_f0_l36_ls | mv_f0_lv0_f0_n36 | mv_f0_lv0_f0_c36 | 3 | 10 | m | lc_248-3ph
mv_f0_lv0_f0_l37 | mv_f0_lv0_f0_n36 | mv_f0_lv0_f0_n37 | 3 | 18.63 | m | lc_247-3ph
mv_f0_lv0_f0_l37_ls | mv_f0_lv0_f0_n37 | mv_f0_lv0_f0_c37 | 3 | 10 | m | lc_248-3ph
mv_f0_lv0_f0_l38 | mv_f0_lv0_f0_n37 | mv_f0_lv0_f0_n38 | 3 | 18.63 | m | lc_247-3ph
mv_f0_lv0_f0_l38_ls | mv_f0_lv0_f0_n38 | mv_f0_lv0_f0_c38 | 3 | 10 | m | lc_248-3ph
mv_f0_lv0_f0_l39 | mv_f0_lv0_f0_n38 | mv_f0_lv0_f0_n39 | 3 | 18.63 | m | lc_247-3ph
mv_f0_lv0_f0_l39_ls | mv_f0_lv0_f0_n39 | mv_f0_lv0_f0_c39 | 3 | 10 | m | lc_248-3ph
mv_f0_lv0_f1_l0 | mv_f0_lv0_busbar | mv_f0_lv0_f1_n0 | 3 | 18.63 | m | lc_247-3ph
mv_f0_lv0_f1_l0_ls | mv_f0_lv0_f1_n0 | mv_f0_lv0_f1_c0 | 3 | 10 | m | lc_248-3ph
mv_f0_lv0_f1_l1 | mv_f0_lv0_f1_n0 | mv_f0_lv0_f1_n1 | 3 | 18.63 | m | lc_247-3ph
mv_f0_lv0_f1_l1_ls | mv_f0_lv0_f1_n1 | mv_f0_lv0_f1_c1 | 3 | 10 | m | lc_248-3ph
mv_f0_lv0_f1_l2 | mv_f0_lv0_f1_n1 | mv_f0_lv0_f1_n2 | 3 | 18.63 | m | lc_247-3ph
mv_f0_lv0_f1_l2_ls | mv_f0_lv0_f1_n2 | mv_f0_lv0_f1_c2 | 3 | 10 | m | lc_248-3ph
mv_f0_lv0_f1_l3 | mv_f0_lv0_f1_n2 | mv_f0_lv0_f1_n3 | 3 | 18.63 | m | lc_247-3ph
mv_f0_lv0_f1_l3_ls | mv_f0_lv0_f1_n3 | mv_f0_lv0_f1_c3 | 3 | 10 | m | lc_248-3ph
mv_f0_lv0_f1_l4 | mv_f0_lv0_f1_n3 | mv_f0_lv0_f1_n4 | 3 | 18.63 | m | lc_247-3ph
mv_f0_lv0_f1_l4_ls | mv_f0_lv0_f1_n4 | mv_f0_lv0_f1_c4 | 3 | 10 | m | lc_248-3ph
mv_f0_lv0_f1_l5 | mv_f0_lv0_f1_n4 | mv_f0_lv0_f1_n5 | 3 | 18.63 | m | lc_247-3ph
mv_f0_lv0_f1_l5_ls | mv_f0_lv0_f1_n5 | mv_f0_lv0_f1_c5 | 3 | 10 | m | lc_248-3ph
mv_f0_lv0_f1_l6 | mv_f0_lv0_f1_n5 | mv_f0_lv0_f1_n6 | 3 | 18.63 | m | lc_247-3ph
mv_f0_lv0_f1_l6_ls | mv_f0_lv0_f1_n6 | mv_f0_lv0_f1_c6 | 3 | 10 | m | lc_248-3ph
mv_f0_lv0_f1_l7 | mv_f0_lv0_f1_n6 | mv_f0_lv0_f1_n7 | 3 | 18.63 | m | lc_247-3ph
mv_f0_lv0_f1_l7_ls | mv_f0_lv0_f1_n7 | mv_f0_lv0_f1_c7 | 3 | 10 | m | lc_248-3ph
mv_f0_lv0_f1_l8 | mv_f0_lv0_f1_n7 | mv_f0_lv0_f1_n8 | 3 | 18.63 | m | lc_247-3ph
mv_f0_lv0_f1_l8_ls | mv_f0_lv0_f1_n8 | mv_f0_lv0_f1_c8 | 3 | 10 | m | lc_248-3ph
mv_f0_lv0_f1_l9 | mv_f0_lv0_f1_n8 | mv_f0_lv0_f1_n9 | 3 | 18.63 | m | lc_247-3ph
mv_f0_lv0_f1_l9_ls | mv_f0_lv0_f1_n9 | mv_f0_lv0_f1_c9 | 3 | 10 | m | lc_248-3ph
mv_f0_lv0_f1_l10 | mv_f0_lv0_f1_n9 | mv_f0_lv0_f1_n10 | 3 | 18.63 | m | lc_247-3ph
mv_f0_lv0_f1_l10_ls | mv_f0_lv0_f1_n10 | mv_f0_lv0_f1_c10 | 3 | 10 | m | lc_248-3ph
mv_f0_lv0_f1_l11 | mv_f0_lv0_f1_n10 | mv_f0_lv0_f1_n11 | 3 | 18.63 | m | lc_247-3ph
mv_f0_lv0_f1_l11_ls | mv_f0_lv0_f1_n11 | mv_f0_lv0_f1_c11 | 3 | 10 | m | lc_248-3ph
mv_f0_lv0_f1_l12 | mv_f0_lv0_f1_n11 | mv_f0_lv0_f1_n12 | 3 | 18.63 | m | lc_247-3ph
mv_f0_lv0_f1_l12_ls | mv_f0_lv0_f1_n12 | mv_f0_lv0_f1_c12 | 3 | 10 | m | lc_248-3ph
mv_f0_lv0_f1_l13 | mv_f0_lv0_f1_n12 | mv_f0_lv0_f1_n13 | 3 | 18.63 | m | lc_247-3ph
mv_f0_lv0_f1_l13_ls | mv_f0_lv0_f1_n13 | mv_f0_lv0_f1_c13 | 3 | 10 | m | lc_248-3ph
mv_f0_lv0_f1_l14 | mv_f0_lv0_f1_n13 | mv_f0_lv0_f1_n14 | 3 | 18.63 | m | lc_247-3ph
mv_f0_lv0_f1_l14_ls | mv_f0_lv0_f1_n14 | mv_f0_lv0_f1_c14 | 3 | 10 | m | lc_248-3ph
mv_f0_lv0_f1_l15 | mv_f0_lv0_f1_n14 | mv_f0_lv0_f1_n15 | 3 | 18.63 | m | lc_247-3ph
mv_f0_lv0_f1_l15_ls | mv_f0_lv0_f1_n15 | mv_f0_lv0_f1_c15 | 3 | 10 | m | lc_248-3ph
mv_f0_lv0_f1_l16 | mv_f0_lv0_f1_n15 | mv_f0_lv0_f1_n16 | 3 | 18.63 | m | lc_247-3ph
mv_f0_lv0_f1_l16_ls | mv_f0_lv0_f1_n16 | mv_f0_lv0_f1_c16 | 3 | 10 | m | lc_248-3ph
mv_f0_lv0_f1_l17 | mv_f0_lv0_f1_n16 | mv_f0_lv0_f1_n17 | 3 | 18.63 | m | lc_247-3ph
mv_f0_lv0_f1_l17_ls | mv_f0_lv0_f1_n17 | mv_f0_lv0_f1_c17 | 3 | 10 | m | lc_248-3ph
mv_f0_lv0_f1_l18 | mv_f0_lv0_f1_n17 | mv_f0_lv0_f1_n18 | 3 | 18.63 | m | lc_247-3ph
mv_f0_lv0_f1_l18_ls | mv_f0_lv0_f1_n18 | mv_f0_lv0_f1_c18 | 3 | 10 | m | lc_248-3ph
mv_f0_lv0_f1_l19 | mv_f0_lv0_f1_n18 | mv_f0_lv0_f1_n19 | 3 | 18.63 | m | lc_247-3ph
mv_f0_lv0_f1_l19_ls | mv_f0_lv0_f1_n19 | mv_f0_lv0_f1_c19 | 3 | 10 | m | lc_248-3ph
mv_f0_lv0_f1_l20 | mv_f0_lv0_f1_n19 | mv_f0_lv0_f1_n20 | 3 | 18.63 | m | lc_247-3ph
mv_f0_lv0_f1_l20_ls | mv_f0_lv0_f1_n20 | mv_f0_lv0_f1_c20 | 3 | 10 | m | lc_248-3ph
mv_f0_lv0_f1_l21 | mv_f0_lv0_f1_n20 | mv_f0_lv0_f1_n21 | 3 | 18.63 | m | lc_247-3ph
mv_f0_lv0_f1_l21_ls | mv_f0_lv0_f1_n21 | mv_f0_lv0_f1_c21 | 3 | 10 | m | lc_248-3ph
mv_f0_lv0_f1_l22 | mv_f0_lv0_f1_n21 | mv_f0_lv0_f1_n22 | 3 | 18.63 | m | lc_247-3ph
mv_f0_lv0_f1_l22_ls | mv_f0_lv0_f1_n22 | mv_f0_lv0_f1_c22 | 3 | 10 | m | lc_248-3ph
mv_f0_lv0_f1_l23 | mv_f0_lv0_f1_n22 | mv_f0_lv0_f1_n23 | 3 | 18.63 | m | lc_247-3ph
mv_f0_lv0_f1_l23_ls | mv_f0_lv0_f1_n23 | mv_f0_lv0_f1_c23 | 3 | 10 | m | lc_248-3ph
mv_f0_lv0_f1_l24 | mv_f0_lv0_f1_n23 | mv_f0_lv0_f1_n24 | 3 | 18.63 | m | lc_247-3ph
mv_f0_lv0_f1_l24_ls | mv_f0_lv0_f1_n24 | mv_f0_lv0_f1_c24 | 3 | 10 | m | lc_248-3ph
mv_f0_lv0_f1_l25 | mv_f0_lv0_f1_n24 | mv_f0_lv0_f1_n25 | 3 | 18.63 | m | lc_247-3ph
mv_f0_lv0_f1_l25_ls | mv_f0_lv0_f1_n25 | mv_f0_lv0_f1_c25 | 3 | 10 | m | lc_248-3ph
mv_f0_lv0_f1_l26 | mv_f0_lv0_f1_n25 | mv_f0_lv0_f1_n26 | 3 | 18.63 | m | lc_247-3ph
mv_f0_lv0_f1_l26_ls | mv_f0_lv0_f1_n26 | mv_f0_lv0_f1_c26 | 3 | 10 | m | lc_248-3ph
mv_f0_lv0_f1_l27 | mv_f0_lv0_f1_n26 | mv_f0_lv0_f1_n27 | 3 | 18.63 | m | lc_247-3ph
mv_f0_lv0_f1_l27_ls | mv_f0_lv0_f1_n27 | mv_f0_lv0_f1_c27 | 3 | 10 | m | lc_248-3ph
mv_f0_lv0_f1_l28 | mv_f0_lv0_f1_n27 | mv_f0_lv0_f1_n28 | 3 | 18.63 | m | lc_247-3ph
mv_f0_lv0_f1_l28_ls | mv_f0_lv0_f1_n28 | mv_f0_lv0_f1_c28 | 3 | 10 | m | lc_248-3ph
mv_f0_lv1_f0_l0 | mv_f0_lv1_busbar | mv_f0_lv1_f0_n0 | 3 | 18.63 | m | lc_247-3ph
mv_f0_lv1_f0_l0_ls | mv_f0_lv1_f0_n0 | mv_f0_lv1_f0_c0 | 3 | 10 | m | lc_248-3ph
mv_f0_lv1_f0_l1 | mv_f0_lv1_f0_n0 | mv_f0_lv1_f0_n1 | 3 | 18.63 | m | lc_247-3ph
mv_f0_lv1_f0_l1_ls | mv_f0_lv1_f0_n1 | mv_f0_lv1_f0_c1 | 3 | 10 | m | lc_248-3ph
mv_f0_lv1_f0_l2 | mv_f0_lv1_f0_n1 | mv_f0_lv1_f0_n2 | 3 | 18.63 | m | lc_247-3ph
mv_f0_lv1_f0_l2_ls | mv_f0_lv1_f0_n2 | mv_f0_lv1_f0_c2 | 3 | 10 | m | lc_248-3ph
mv_f0_lv1_f0_l3 | mv_f0_lv1_f0_n2 | mv_f0_lv1_f0_n3 | 3 | 18.63 | m | lc_247-3ph
mv_f0_lv1_f0_l3_ls | mv_f0_lv1_f0_n3 | mv_f0_lv1_f0_c3 | 3 | 10 | m | lc_248-3ph
mv_f0_lv1_f0_l4 | mv_f0_lv1_f0_n3 | mv_f0_lv1_f0_n4 | 3 | 18.63 | m | lc_247-3ph
mv_f0_lv1_f0_l4_ls | mv_f0_lv1_f0_n4 | mv_f0_lv1_f0_c4 | 3 | 10 | m | lc_248-3ph
mv_f0_lv1_f0_l5 | mv_f0_lv1_f0_n4 | mv_f0_lv1_f0_n5 | 3 | 18.63 | m | lc_247-3ph
mv_f0_lv1_f0_l5_ls | mv_f0_lv1_f0_n5 | mv_f0_lv1_f0_c5 | 3 | 10 | m | lc_248-3ph
mv_f0_lv1_f0_l6 | mv_f0_lv1_f0_n5 | mv_f0_lv1_f0_n6 | 3 | 18.63 | m | lc_247-3ph
mv_f0_lv1_f0_l6_ls | mv_f0_lv1_f0_n6 | mv_f0_lv1_f0_c6 | 3 | 10 | m | lc_248-3ph
mv_f0_lv1_f0_l7 | mv_f0_lv1_f0_n6 | mv_f0_lv1_f0_n7 | 3 | 18.63 | m | lc_247-3ph
mv_f0_lv1_f0_l7_ls | mv_f0_lv1_f0_n7 | mv_f0_lv1_f0_c7 | 3 | 10 | m | lc_248-3ph
mv_f0_lv1_f0_l8 | mv_f0_lv1_f0_n7 | mv_f0_lv1_f0_n8 | 3 | 18.63 | m | lc_247-3ph
mv_f0_lv1_f0_l8_ls | mv_f0_lv1_f0_n8 | mv_f0_lv1_f0_c8 | 3 | 10 | m | lc_248-3ph
mv_f0_lv1_f0_l9 | mv_f0_lv1_f0_n8 | mv_f0_lv1_f0_n9 | 3 | 18.63 | m | lc_247-3ph
mv_f0_lv1_f0_l9_ls | mv_f0_lv1_f0_n9 | mv_f0_lv1_f0_c9 | 3 | 10 | m | lc_248-3ph
mv_f0_lv1_f0_l10 | mv_f0_lv1_f0_n9 | mv_f0_lv1_f0_n10 | 3 | 18.63 | m | lc_247-3ph
mv_f0_lv1_f0_l10_ls | mv_f0_lv1_f0_n10 | mv_f0_lv1_f0_c10 | 3 | 10 | m | lc_248-3ph
mv_f0_lv1_f0_l11 | mv_f0_lv1_f0_n10 | mv_f0_lv1_f0_n11 | 3 | 18.63 | m | lc_247-3ph
mv_f0_lv1_f0_l11_ls | mv_f0_lv1_f0_n11 | mv_f0_lv1_f0_c11 | 3 | 10 | m | lc_248-3ph
mv_f0_lv1_f0_l12 | mv_f0_lv1_f0_n11 | mv_f0_lv1_f0_n12 | 3 | 18.63 | m | lc_247-3ph
mv_f0_lv1_f0_l12_ls | mv_f0_lv1_f0_n12 | mv_f0_lv1_f0_c12 | 3 | 10 | m | lc_248-3ph
mv_f0_lv1_f0_l13 | mv_f0_lv1_f0_n12 | mv_f0_lv1_f0_n13 | 3 | 18.63 | m | lc_247-3ph
mv_f0_lv1_f0_l13_ls | mv_f0_lv1_f0_n13 | mv_f0_lv1_f0_c13 | 3 | 10 | m | lc_248-3ph
mv_f0_lv1_f0_l14 | mv_f0_lv1_f0_n13 | mv_f0_lv1_f0_n14 | 3 | 18.63 | m | lc_247-3ph
mv_f0_lv1_f0_l14_ls | mv_f0_lv1_f0_n14 | mv_f0_lv1_f0_c14 | 3 | 10 | m | lc_248-3ph
mv_f0_lv1_f0_l15 | mv_f0_lv1_f0_n14 | mv_f0_lv1_f0_n15 | 3 | 18.63 | m | lc_247-3ph
mv_f0_lv1_f0_l15_ls | mv_f0_lv1_f0_n15 | mv_f0_lv1_f0_c15 | 3 | 10 | m | lc_248-3ph
mv_f0_lv1_f0_l16 | mv_f0_lv1_f0_n15 | mv_f0_lv1_f0_n16 | 3 | 18.63 | m | lc_247-3ph
mv_f0_lv1_f0_l16_ls | mv_f0_lv1_f0_n16 | mv_f0_lv1_f0_c16 | 3 | 10 | m | lc_248-3ph
mv_f0_lv1_f0_l17 | mv_f0_lv1_f0_n16 | mv_f0_lv1_f0_n17 | 3 | 18.63 | m | lc_247-3ph
mv_f0_lv1_f0_l17_ls | mv_f0_lv1_f0_n17 | mv_f0_lv1_f0_c17 | 3 | 10 | m | lc_248-3ph
mv_f0_lv1_f0_l18 | mv_f0_lv1_f0_n17 | mv_f0_lv1_f0_n18 | 3 | 18.63 | m | lc_247-3ph
mv_f0_lv1_f0_l18_ls | mv_f0_lv1_f0_n18 | mv_f0_lv1_f0_c18 | 3 | 10 | m | lc_248-3ph
mv_f0_lv1_f0_l19 | mv_f0_lv1_f0_n18 | mv_f0_lv1_f0_n19 | 3 | 18.63 | m | lc_247-3ph
mv_f0_lv1_f0_l19_ls | mv_f0_lv1_f0_n19 | mv_f0_lv1_f0_c19 | 3 | 10 | m | lc_248-3ph
mv_f0_lv1_f0_l20 | mv_f0_lv1_f0_n19 | mv_f0_lv1_f0_n20 | 3 | 18.63 | m | lc_247-3ph
mv_f0_lv1_f0_l20_ls | mv_f0_lv1_f0_n20 | mv_f0_lv1_f0_c20 | 3 | 10 | m | lc_248-3ph
mv_f0_lv1_f0_l21 | mv_f0_lv1_f0_n20 | mv_f0_lv1_f0_n21 | 3 | 18.63 | m | lc_247-3ph
mv_f0_lv1_f0_l21_ls | mv_f0_lv1_f0_n21 | mv_f0_lv1_f0_c21 | 3 | 10 | m | lc_248-3ph
mv_f0_lv1_f0_l22 | mv_f0_lv1_f0_n21 | mv_f0_lv1_f0_n22 | 3 | 18.63 | m | lc_247-3ph
mv_f0_lv1_f0_l22_ls | mv_f0_lv1_f0_n22 | mv_f0_lv1_f0_c22 | 3 | 10 | m | lc_248-3ph
mv_f0_lv1_f0_l23 | mv_f0_lv1_f0_n22 | mv_f0_lv1_f0_n23 | 3 | 18.63 | m | lc_247-3ph
mv_f0_lv1_f0_l23_ls | mv_f0_lv1_f0_n23 | mv_f0_lv1_f0_c23 | 3 | 10 | m | lc_248-3ph
mv_f0_lv1_f0_l24 | mv_f0_lv1_f0_n23 | mv_f0_lv1_f0_n24 | 3 | 18.63 | m | lc_247-3ph
mv_f0_lv1_f0_l24_ls | mv_f0_lv1_f0_n24 | mv_f0_lv1_f0_c24 | 3 | 10 | m | lc_248-3ph
mv_f0_lv1_f0_l25 | mv_f0_lv1_f0_n24 | mv_f0_lv1_f0_n25 | 3 | 18.63 | m | lc_247-3ph
mv_f0_lv1_f0_l25_ls | mv_f0_lv1_f0_n25 | mv_f0_lv1_f0_c25 | 3 | 10 | m | lc_248-3ph
mv_f0_lv1_f0_l26 | mv_f0_lv1_f0_n25 | mv_f0_lv1_f0_n26 | 3 | 18.63 | m | lc_247-3ph
mv_f0_lv1_f0_l26_ls | mv_f0_lv1_f0_n26 | mv_f0_lv1_f0_c26 | 3 | 10 | m | lc_248-3ph
mv_f0_lv1_f0_l27 | mv_f0_lv1_f0_n26 | mv_f0_lv1_f0_n27 | 3 | 18.63 | m | lc_247-3ph
mv_f0_lv1_f0_l27_ls | mv_f0_lv1_f0_n27 | mv_f0_lv1_f0_c27 | 3 | 10 | m | lc_248-3ph
mv_f0_lv1_f0_l28 | mv_f0_lv1_f0_n27 | mv_f0_lv1_f0_n28 | 3 | 18.63 | m | lc_247-3ph
mv_f0_lv1_f0_l28_ls | mv_f0_lv1_f0_n28 | mv_f0_lv1_f0_c28 | 3 | 10 | m | lc_248-3ph
mv_f0_lv1_f0_l29 | mv_f0_lv1_f0_n28 | mv_f0_lv1_f0_n29 | 3 | 18.63 | m | lc_247-3ph
mv_f0_lv1_f0_l29_ls | mv_f0_lv1_f0_n29 | mv_f0_lv1_f0_c29 | 3 | 10 | m | lc_248-3ph
mv_f0_lv1_f0_l30 | mv_f0_lv1_f0_n29 | mv_f0_lv1_f0_n30 | 3 | 18.63 | m | lc_247-3ph
mv_f0_lv1_f0_l30_ls | mv_f0_lv1_f0_n30 | mv_f0_lv1_f0_c30 | 3 | 10 | m | lc_248-3ph
mv_f0_lv1_f0_l31 | mv_f0_lv1_f0_n30 | mv_f0_lv1_f0_n31 | 3 | 18.63 | m | lc_247-3ph
mv_f0_lv1_f0_l31_ls | mv_f0_lv1_f0_n31 | mv_f0_lv1_f0_c31 | 3 | 10 | m | lc_248-3ph
mv_f0_lv1_f0_l32 | mv_f0_lv1_f0_n31 | mv_f0_lv1_f0_n32 | 3 | 18.63 | m | lc_247-3ph
mv_f0_lv1_f0_l32_ls | mv_f0_lv1_f0_n32 | mv_f0_lv1_f0_c32 | 3 | 10 | m | lc_248-3ph
mv_f0_lv1_f0_l33 | mv_f0_lv1_f0_n32 | mv_f0_lv1_f0_n33 | 3 | 18.63 | m | lc_247-3ph
mv_f0_lv1_f0_l33_ls | mv_f0_lv1_f0_n33 | mv_f0_lv1_f0_c33 | 3 | 10 | m | lc_248-3ph
mv_f0_lv1_f0_l34 | mv_f0_lv1_f0_n33 | mv_f0_lv1_f0_n34 | 3 | 18.63 | m | lc_247-3ph
mv_f0_lv1_f0_l34_ls | mv_f0_lv1_f0_n34 | mv_f0_lv1_f0_c34 | 3 | 10 | m | lc_248-3ph
mv_f0_lv1_f0_l35 | mv_f0_lv1_f0_n34 | mv_f0_lv1_f0_n35 | 3 | 18.63 | m | lc_247-3ph
mv_f0_lv1_f0_l35_ls | mv_f0_lv1_f0_n35 | mv_f0_lv1_f0_c35 | 3 | 10 | m | lc_248-3ph
mv_f0_lv1_f0_l36 | mv_f0_lv1_f0_n35 | mv_f0_lv1_f0_n36 | 3 | 18.63 | m | lc_247-3ph
mv_f0_lv1_f0_l36_ls | mv_f0_lv1_f0_n36 | mv_f0_lv1_f0_c36 | 3 | 10 | m | lc_248-3ph
mv_f0_lv1_f0_l37 | mv_f0_lv1_f0_n36 | mv_f0_lv1_f0_n37 | 3 | 18.63 | m | lc_247-3ph
mv_f0_lv1_f0_l37_ls | mv_f0_lv1_f0_n37 | mv_f0_lv1_f0_c37 | 3 | 10 | m | lc_248-3ph
mv_f0_lv1_f0_l38 | mv_f0_lv1_f0_n37 | mv_f0_lv1_f0_n38 | 3 | 18.63 | m | lc_247-3ph
mv_f0_lv1_f0_l38_ls | mv_f0_lv1_f0_n38 | mv_f0_lv1_f0_c38 | 3 | 10 | m | lc_248-3ph
mv_f0_lv1_f0_l39 | mv_f0_lv1_f0_n38 | mv_f0_lv1_f0_n39 | 3 | 18.63 | m | lc_247-3ph
mv_f0_lv1_f0_l39_ls | mv_f0_lv1_f0_n39 | mv_f0_lv1_f0_c39 | 3 | 10 | m | lc_248-3ph
mv_f0_lv1_f1_l0 | mv_f0_lv1_busbar | mv_f0_lv1_f1_n0 | 3 | 18.63 | m | lc_247-3ph
mv_f0_lv1_f1_l0_ls | mv_f0_lv1_f1_n0 | mv_f0_lv1_f1_c0 | 3 | 10 | m | lc_248-3ph
mv_f0_lv1_f1_l1 | mv_f0_lv1_f1_n0 | mv_f0_lv1_f1_n1 | 3 | 18.63 | m | lc_247-3ph
mv_f0_lv1_f1_l1_ls | mv_f0_lv1_f1_n1 | mv_f0_lv1_f1_c1 | 3 | 10 | m | lc_248-3ph
mv_f0_lv1_f1_l2 | mv_f0_lv1_f1_n1 | mv_f0_lv1_f1_n2 | 3 | 18.63 | m | lc_247-3ph
mv_f0_lv1_f1_l2_ls | mv_f0_lv1_f1_n2 | mv_f0_lv1_f1_c2 | 3 | 10 | m | lc_248-3ph
mv_f0_lv1_f1_l3 | mv_f0_lv1_f1_n2 | mv_f0_lv1_f1_n3 | 3 | 18.63 | m | lc_247-3ph
mv_f0_lv1_f1_l3_ls | mv_f0_lv1_f1_n3 | mv_f0_lv1_f1_c3 | 3 | 10 | m | lc_248-3ph
mv_f0_lv1_f1_l4 | mv_f0_lv1_f1_n3 | mv_f0_lv1_f1_n4 | 3 | 18.63 | m | lc_247-3ph
mv_f0_lv1_f1_l4_ls | mv_f0_lv1_f1_n4 | mv_f0_lv1_f1_c4 | 3 | 10 | m | lc_248-3ph
mv_f0_lv1_f1_l5 | mv_f0_lv1_f1_n4 | mv_f0_lv1_f1_n5 | 3 | 18.63 | m | lc_247-3ph
mv_f0_lv1_f1_l5_ls | mv_f0_lv1_f1_n5 | mv_f0_lv1_f1_c5 | 3 | 10 | m | lc_248-3ph
mv_f0_lv1_f1_l6 | mv_f0_lv1_f1_n5 | mv_f0_lv1_f1_n6 | 3 | 18.63 | m | lc_247-3ph
mv_f0_lv1_f1_l6_ls | mv_f0_lv1_f1_n6 | mv_f0_lv1_f1_c6 | 3 | 10 | m | lc_248-3ph
mv_f0_lv1_f1_l7 | mv_f0_lv1_f1_n6 | mv_f0_lv1_f1_n7 | 3 | 18.63 | m | lc_247-3ph
mv_f0_lv1_f1_l7_ls | mv_f0_lv1_f1_n7 | mv_f0_lv1_f1_c7 | 3 | 10 | m | lc_248-3ph
mv_f0_lv1_f1_l8 | mv_f0_lv1_f1_n7 | mv_f0_lv1_f1_n8 | 3 | 18.63 | m | lc_247-3ph
mv_f0_lv1_f1_l8_ls | mv_f0_lv1_f1_n8 | mv_f0_lv1_f1_c8 | 3 | 10 | m | lc_248-3ph
mv_f0_lv1_f1_l9 | mv_f0_lv1_f1_n8 | mv_f0_lv1_f1_n9 | 3 | 18.63 | m | lc_247-3ph
mv_f0_lv1_f1_l9_ls | mv_f0_lv1_f1_n9 | mv_f0_lv1_f1_c9 | 3 | 10 | m | lc_248-3ph
mv_f0_lv1_f1_l10 | mv_f0_lv1_f1_n9 | mv_f0_lv1_f1_n10 | 3 | 18.63 | m | lc_247-3ph
mv_f0_lv1_f1_l10_ls | mv_f0_lv1_f1_n10 | mv_f0_lv1_f1_c10 | 3 | 10 | m | lc_248-3ph
mv_f0_lv1_f1_l11 | mv_f0_lv1_f1_n10 | mv_f0_lv1_f1_n11 | 3 | 18.63 | m | lc_247-3ph
mv_f0_lv1_f1_l11_ls | mv_f0_lv1_f1_n11 | mv_f0_lv1_f1_c11 | 3 | 10 | m | lc_248-3ph
mv_f0_lv1_f1_l12 | mv_f0_lv1_f1_n11 | mv_f0_lv1_f1_n12 | 3 | 18.63 | m | lc_247-3ph
mv_f0_lv1_f1_l12_ls | mv_f0_lv1_f1_n12 | mv_f0_lv1_f1_c12 | 3 | 10 | m | lc_248-3ph
mv_f0_lv1_f1_l13 | mv_f0_lv1_f1_n12 | mv_f0_lv1_f1_n13 | 3 | 18.63 | m | lc_247-3ph
mv_f0_lv1_f1_l13_ls | mv_f0_lv1_f1_n13 | mv_f0_lv1_f1_c13 | 3 | 10 | m | lc_248-3ph
mv_f0_lv1_f1_l14 | mv_f0_lv1_f1_n13 | mv_f0_lv1_f1_n14 | 3 | 18.63 | m | lc_247-3ph
mv_f0_lv1_f1_l14_ls | mv_f0_lv1_f1_n14 | mv_f0_lv1_f1_c14 | 3 | 10 | m | lc_248-3ph
mv_f0_lv1_f1_l15 | mv_f0_lv1_f1_n14 | mv_f0_lv1_f1_n15 | 3 | 18.63 | m | lc_247-3ph
mv_f0_lv1_f1_l15_ls | mv_f0_lv1_f1_n15 | mv_f0_lv1_f1_c15 | 3 | 10 | m | lc_248-3ph
mv_f0_lv1_f1_l16 | mv_f0_lv1_f1_n15 | mv_f0_lv1_f1_n16 | 3 | 18.63 | m | lc_247-3ph
mv_f0_lv1_f1_l16_ls | mv_f0_lv1_f1_n16 | mv_f0_lv1_f1_c16 | 3 | 10 | m | lc_248-3ph
mv_f0_lv1_f1_l17 | mv_f0_lv1_f1_n16 | mv_f0_lv1_f1_n17 | 3 | 18.63 | m | lc_247-3ph
mv_f0_lv1_f1_l17_ls | mv_f0_lv1_f1_n17 | mv_f0_lv1_f1_c17 | 3 | 10 | m | lc_248-3ph
mv_f0_lv1_f1_l18 | mv_f0_lv1_f1_n17 | mv_f0_lv1_f1_n18 | 3 | 18.63 | m | lc_247-3ph
mv_f0_lv1_f1_l18_ls | mv_f0_lv1_f1_n18 | mv_f0_lv1_f1_c18 | 3 | 10 | m | lc_248-3ph
mv_f0_lv1_f1_l19 | mv_f0_lv1_f1_n18 | mv_f0_lv1_f1_n19 | 3 | 18.63 | m | lc_247-3ph
mv_f0_lv1_f1_l19_ls | mv_f0_lv1_f1_n19 | mv_f0_lv1_f1_c19 | 3 | 10 | m | lc_248-3ph
mv_f0_lv1_f1_l20 | mv_f0_lv1_f1_n19 | mv_f0_lv1_f1_n20 | 3 | 18.63 | m | lc_247-3ph
mv_f0_lv1_f1_l20_ls | mv_f0_lv1_f1_n20 | mv_f0_lv1_f1_c20 | 3 | 10 | m | lc_248-3ph
mv_f0_lv1_f1_l21 | mv_f0_lv1_f1_n20 | mv_f0_lv1_f1_n21 | 3 | 18.63 | m | lc_247-3ph
mv_f0_lv1_f1_l21_ls | mv_f0_lv1_f1_n21 | mv_f0_lv1_f1_c21 | 3 | 10 | m | lc_248-3ph
mv_f0_lv1_f1_l22 | mv_f0_lv1_f1_n21 | mv_f0_lv1_f1_n22 | 3 | 18.63 | m | lc_247-3ph
mv_f0_lv1_f1_l22_ls | mv_f0_lv1_f1_n22 | mv_f0_lv1_f1_c22 | 3 | 10 | m | lc_248-3ph
mv_f0_lv1_f1_l23 | mv_f0_lv1_f1_n22 | mv_f0_lv1_f1_n23 | 3 | 18.63 | m | lc_247-3ph
mv_f0_lv1_f1_l23_ls | mv_f0_lv1_f1_n23 | mv_f0_lv1_f1_c23 | 3 | 10 | m | lc_248-3ph
mv_f0_lv1_f1_l24 | mv_f0_lv1_f1_n23 | mv_f0_lv1_f1_n24 | 3 | 18.63 | m | lc_247-3ph
mv_f0_lv1_f1_l24_ls | mv_f0_lv1_f1_n24 | mv_f0_lv1_f1_c24 | 3 | 10 | m | lc_248-3ph
mv_f0_lv1_f1_l25 | mv_f0_lv1_f1_n24 | mv_f0_lv1_f1_n25 | 3 | 18.63 | m | lc_247-3ph
mv_f0_lv1_f1_l25_ls | mv_f0_lv1_f1_n25 | mv_f0_lv1_f1_c25 | 3 | 10 | m | lc_248-3ph
mv_f0_lv1_f1_l26 | mv_f0_lv1_f1_n25 | mv_f0_lv1_f1_n26 | 3 | 18.63 | m | lc_247-3ph
mv_f0_lv1_f1_l26_ls | mv_f0_lv1_f1_n26 | mv_f0_lv1_f1_c26 | 3 | 10 | m | lc_248-3ph
mv_f0_lv1_f1_l27 | mv_f0_lv1_f1_n26 | mv_f0_lv1_f1_n27 | 3 | 18.63 | m | lc_247-3ph
mv_f0_lv1_f1_l27_ls | mv_f0_lv1_f1_n27 | mv_f0_lv1_f1_c27 | 3 | 10 | m | lc_248-3ph
mv_f0_lv1_f1_l28 | mv_f0_lv1_f1_n27 | mv_f0_lv1_f1_n28 | 3 | 18.63 | m | lc_247-3ph
mv_f0_lv1_f1_l28_ls | mv_f0_lv1_f1_n28 | mv_f0_lv1_f1_c28 | 3 | 10 | m | lc_248-3ph
mv_f0_lv1_f1_l29 | mv_f0_lv1_f1_n28 | mv_f0_lv1_f1_n29 | 3 | 18.63 | m | lc_247-3ph
mv_f0_lv1_f1_l29_ls | mv_f0_lv1_f1_n29 | mv_f0_lv1_f1_c29 | 3 | 10 | m | lc_248-3ph
mv_f0_lv1_f1_l30 | mv_f0_lv1_f1_n29 | mv_f0_lv1_f1_n30 | 3 | 18.63 | m | lc_247-3ph
mv_f0_lv1_f1_l30_ls | mv_f0_lv1_f1_n30 | mv_f0_lv1_f1_c30 | 3 | 10 | m | lc_248-3ph
mv_f0_lv1_f1_l31 | mv_f0_lv1_f1_n30 | mv_f0_lv1_f1_n31 | 3 | 18.63 | m | lc_247-3ph
mv_f0_lv1_f1_l31_ls | mv_f0_lv1_f1_n31 | mv_f0_lv1_f1_c31 | 3 | 10 | m | lc_248-3ph
mv_f0_lv1_f1_l32 | mv_f0_lv1_f1_n31 | mv_f0_lv1_f1_n32 | 3 | 18.63 | m | lc_247-3ph
mv_f0_lv1_f1_l32_ls | mv_f0_lv1_f1_n32 | mv_f0_lv1_f1_c32 | 3 | 10 | m | lc_248-3ph
mv_f0_lv1_f1_l33 | mv_f0_lv1_f1_n32 | mv_f0_lv1_f1_n33 | 3 | 18.63 | m | lc_247-3ph
mv_f0_lv1_f1_l33_ls | mv_f0_lv1_f1_n33 | mv_f0_lv1_f1_c33 | 3 | 10 | m | lc_248-3ph
mv_f0_lv1_f1_l34 | mv_f0_lv1_f1_n33 | mv_f0_lv1_f1_n34 | 3 | 18.63 | m | lc_247-3ph
mv_f0_lv1_f1_l34_ls | mv_f0_lv1_f1_n34 | mv_f0_lv1_f1_c34 | 3 | 10 | m | lc_248-3ph
mv_f0_lv1_f1_l35 | mv_f0_lv1_f1_n34 | mv_f0_lv1_f1_n35 | 3 | 18.63 | m | lc_247-3ph
mv_f0_lv1_f1_l35_ls | mv_f0_lv1_f1_n35 | mv_f0_lv1_f1_c35 | 3 | 10 | m | lc_248-3ph
mv_f0_lv1_f1_l36 | mv_f0_lv1_f1_n35 | mv_f0_lv1_f1_n36 | 3 | 18.63 | m | lc_247-3ph
mv_f0_lv1_f1_l36_ls | mv_f0_lv1_f1_n36 | mv_f0_lv1_f1_c36 | 3 | 10 | m | lc_248-3ph
mv_f0_lv1_f1_l37 | mv_f0_lv1_f1_n36 | mv_f0_lv1_f1_n37 | 3 | 18.63 | m | lc_247-3ph
mv_f0_lv1_f1_l37_ls | mv_f0_lv1_f1_n37 | mv_f0_lv1_f1_c37 | 3 | 10 | m | lc_248-3ph
mv_f0_lv1_f1_l38 | mv_f0_lv1_f1_n37 | mv_f0_lv1_f1_n38 | 3 | 18.63 | m | lc_247-3ph
mv_f0_lv1_f1_l38_ls | mv_f0_lv1_f1_n38 | mv_f0_lv1_f1_c38 | 3 | 10 | m | lc_248-3ph
mv_f0_lv1_f1_l39 | mv_f0_lv1_f1_n38 | mv_f0_lv1_f1_n39 | 3 | 18.63 | m | lc_247-3ph
mv_f0_lv1_f1_l39_ls | mv_f0_lv1_f1_n39 | mv_f0_lv1_f1_c39 | 3 | 10 | m | lc_248-3ph
mv_f0_lv1_f2_l0 | mv_f0_lv1_busbar | mv_f0_lv1_f2_n0 | 3 | 18.63 | m | lc_247-3ph
mv_f0_lv1_f2_l0_ls | mv_f0_lv1_f2_n0 | mv_f0_lv1_f2_c0 | 3 | 10 | m | lc_248-3ph
mv_f0_lv1_f2_l1 | mv_f0_lv1_f2_n0 | mv_f0_lv1_f2_n1 | 3 | 18.63 | m | lc_247-3ph
mv_f0_lv1_f2_l1_ls | mv_f0_lv1_f2_n1 | mv_f0_lv1_f2_c1 | 3 | 10 | m | lc_248-3ph
mv_f0_lv1_f2_l2 | mv_f0_lv1_f2_n1 | mv_f0_lv1_f2_n2 | 3 | 18.63 | m | lc_247-3ph
mv_f0_lv1_f2_l2_ls | mv_f0_lv1_f2_n2 | mv_f0_lv1_f2_c2 | 3 | 10 | m | lc_248-3ph
mv_f0_lv1_f2_l3 | mv_f0_lv1_f2_n2 | mv_f0_lv1_f2_n3 | 3 | 18.63 | m | lc_247-3ph
mv_f0_lv1_f2_l3_ls | mv_f0_lv1_f2_n3 | mv_f0_lv1_f2_c3 | 3 | 10 | m | lc_248-3ph
mv_f0_lv1_f2_l4 | mv_f0_lv1_f2_n3 | mv_f0_lv1_f2_n4 | 3 | 18.63 | m | lc_247-3ph
mv_f0_lv1_f2_l4_ls | mv_f0_lv1_f2_n4 | mv_f0_lv1_f2_c4 | 3 | 10 | m | lc_248-3ph
mv_f0_lv1_f2_l5 | mv_f0_lv1_f2_n4 | mv_f0_lv1_f2_n5 | 3 | 18.63 | m | lc_247-3ph
mv_f0_lv1_f2_l5_ls | mv_f0_lv1_f2_n5 | mv_f0_lv1_f2_c5 | 3 | 10 | m | lc_248-3ph
mv_f0_lv1_f2_l6 | mv_f0_lv1_f2_n5 | mv_f0_lv1_f2_n6 | 3 | 18.63 | m | lc_247-3ph
mv_f0_lv1_f2_l6_ls | mv_f0_lv1_f2_n6 | mv_f0_lv1_f2_c6 | 3 | 10 | m | lc_248-3ph
mv_f0_lv1_f2_l7 | mv_f0_lv1_f2_n6 | mv_f0_lv1_f2_n7 | 3 | 18.63 | m | lc_247-3ph
mv_f0_lv1_f2_l7_ls | mv_f0_lv1_f2_n7 | mv_f0_lv1_f2_c7 | 3 | 10 | m | lc_248-3ph
mv_f0_lv1_f2_l8 | mv_f0_lv1_f2_n7 | mv_f0_lv1_f2_n8 | 3 | 18.63 | m | lc_247-3ph
mv_f0_lv1_f2_l8_ls | mv_f0_lv1_f2_n8 | mv_f0_lv1_f2_c8 | 3 | 10 | m | lc_248-3ph
mv_f0_lv1_f2_l9 | mv_f0_lv1_f2_n8 | mv_f0_lv1_f2_n9 | 3 | 18.63 | m | lc_247-3ph
mv_f0_lv1_f2_l9_ls | mv_f0_lv1_f2_n9 | mv_f0_lv1_f2_c9 | 3 | 10 | m | lc_248-3ph
mv_f0_lv1_f2_l10 | mv_f0_lv1_f2_n9 | mv_f0_lv1_f2_n10 | 3 | 18.63 | m | lc_247-3ph
mv_f0_lv1_f2_l10_ls | mv_f0_lv1_f2_n10 | mv_f0_lv1_f2_c10 | 3 | 10 | m | lc_248-3ph
mv_f0_lv1_f2_l11 | mv_f0_lv1_f2_n10 | mv_f0_lv1_f2_n11 | 3 | 18.63 | m | lc_247-3ph
mv_f0_lv1_f2_l11_ls | mv_f0_lv1_f2_n11 | mv_f0_lv1_f2_c11 | 3 | 10 | m | lc_248-3ph
mv_f0_lv1_f2_l12 | mv_f0_lv1_f2_n11 | mv_f0_lv1_f2_n12 | 3 | 18.63 | m | lc_247-3ph
mv_f0_lv1_f2_l12_ls | mv_f0_lv1_f2_n12 | mv_f0_lv1_f2_c12 | 3 | 10 | m | lc_248-3ph
mv_f0_lv1_f2_l13 | mv_f0_lv1_f2_n12 | mv_f0_lv1_f2_n13 | 3 | 18.63 | m | lc_247-3ph
mv_f0_lv1_f2_l13_ls | mv_f0_lv1_f2_n13 | mv_f0_lv1_f2_c13 | 3 | 10 | m | lc_248-3ph
mv_f0_lv1_f2_l14 | mv_f0_lv1_f2_n13 | mv_f0_lv1_f2_n14 | 3 | 18.63 | m | lc_247-3ph
mv_f0_lv1_f2_l14_ls | mv_f0_lv1_f2_n14 | mv_f0_lv1_f2_c14 | 3 | 10 | m | lc_248-3ph
mv_f0_lv1_f2_l15 | mv_f0_lv1_f2_n14 | mv_f0_lv1_f2_n15 | 3 | 18.63 | m | lc_247-3ph
mv_f0_lv1_f2_l15_ls | mv_f0_lv1_f2_n15 | mv_f0_lv1_f2_c15 | 3 | 10 | m | lc_248-3ph
mv_f0_lv1_f2_l16 | mv_f0_lv1_f2_n15 | mv_f0_lv1_f2_n16 | 3 | 18.63 | m | lc_247-3ph
mv_f0_lv1_f2_l16_ls | mv_f0_lv1_f2_n16 | mv_f0_lv1_f2_c16 | 3 | 10 | m | lc_248-3ph
mv_f0_lv1_f2_l17 | mv_f0_lv1_f2_n16 | mv_f0_lv1_f2_n17 | 3 | 18.63 | m | lc_247-3ph
mv_f0_lv1_f2_l17_ls | mv_f0_lv1_f2_n17 | mv_f0_lv1_f2_c17 | 3 | 10 | m | lc_248-3ph
mv_f0_lv1_f2_l18 | mv_f0_lv1_f2_n17 | mv_f0_lv1_f2_n18 | 3 | 18.63 | m | lc_247-3ph
mv_f0_lv1_f2_l18_ls | mv_f0_lv1_f2_n18 | mv_f0_lv1_f2_c18 | 3 | 10 | m | lc_248-3ph
mv_f0_lv1_f2_l19 | mv_f0_lv1_f2_n18 | mv_f0_lv1_f2_n19 | 3 | 18.63 | m | lc_247-3ph
mv_f0_lv1_f2_l19_ls | mv_f0_lv1_f2_n19 | mv_f0_lv1_f2_c19 | 3 | 10 | m | lc_248-3ph
mv_f0_lv1_f2_l20 | mv_f0_lv1_f2_n19 | mv_f0_lv1_f2_n20 | 3 | 18.63 | m | lc_247-3ph
mv_f0_lv1_f2_l20_ls | mv_f0_lv1_f2_n20 | mv_f0_lv1_f2_c20 | 3 | 10 | m | lc_248-3ph
mv_f0_lv1_f2_l21 | mv_f0_lv1_f2_n20 | mv_f0_lv1_f2_n21 | 3 | 18.63 | m | lc_247-3ph
mv_f0_lv1_f2_l21_ls | mv_f0_lv1_f2_n21 | mv_f0_lv1_f2_c21 | 3 | 10 | m | lc_248-3ph
mv_f0_lv1_f2_l22 | mv_f0_lv1_f2_n21 | mv_f0_lv1_f2_n22 | 3 | 18.63 | m | lc_247-3ph
mv_f0_lv1_f2_l22_ls | mv_f0_lv1_f2_n22 | mv_f0_lv1_f2_c22 | 3 | 10 | m | lc_248-3ph
mv_f0_lv1_f2_l23 | mv_f0_lv1_f2_n22 | mv_f0_lv1_f2_n23 | 3 | 18.63 | m | lc_247-3ph
mv_f0_lv1_f2_l23_ls | mv_f0_lv1_f2_n23 | mv_f0_lv1_f2_c23 | 3 | 10 | m | lc_248-3ph
mv_f0_lv1_f2_l24 | mv_f0_lv1_f2_n23 | mv_f0_lv1_f2_n24 | 3 | 18.63 | m | lc_247-3ph
mv_f0_lv1_f2_l24_ls | mv_f0_lv1_f2_n24 | mv_f0_lv1_f2_c24 | 3 | 10 | m | lc_248-3ph
mv_f0_lv1_f2_l25 | mv_f0_lv1_f2_n24 | mv_f0_lv1_f2_n25 | 3 | 18.63 | m | lc_247-3ph
mv_f0_lv1_f2_l25_ls | mv_f0_lv1_f2_n25 | mv_f0_lv1_f2_c25 | 3 | 10 | m | lc_248-3ph
mv_f0_lv1_f2_l26 | mv_f0_lv1_f2_n25 | mv_f0_lv1_f2_n26 | 3 | 18.63 | m | lc_247-3ph
mv_f0_lv1_f2_l26_ls | mv_f0_lv1_f2_n26 | mv_f0_lv1_f2_c26 | 3 | 10 | m | lc_248-3ph
mv_f0_lv1_f2_l27 | mv_f0_lv1_f2_n26 | mv_f0_lv1_f2_n27 | 3 | 18.63 | m | lc_247-3ph
mv_f0_lv1_f2_l27_ls | mv_f0_lv1_f2_n27 | mv_f0_lv1_f2_c27 | 3 | 10 | m | lc_248-3ph
mv_f0_lv1_f2_l28 | mv_f0_lv1_f2_n27 | mv_f0_lv1_f2_n28 | 3 | 18.63 | m | lc_247-3ph
mv_f0_lv1_f2_l28_ls | mv_f0_lv1_f2_n28 | mv_f0_lv1_f2_c28 | 3 | 10 | m | lc_248-3ph
mv_f0_lv1_f2_l29 | mv_f0_lv1_f2_n28 | mv_f0_lv1_f2_n29 | 3 | 18.63 | m | lc_247-3ph
mv_f0_lv1_f2_l29_ls | mv_f0_lv1_f2_n29 | mv_f0_lv1_f2_c29 | 3 | 10 | m | lc_248-3ph
mv_f0_lv1_f2_l30 | mv_f0_lv1_f2_n29 | mv_f0_lv1_f2_n30 | 3 | 18.63 | m | lc_247-3ph
mv_f0_lv1_f2_l30_ls | mv_f0_lv1_f2_n30 | mv_f0_lv1_f2_c30 | 3 | 10 | m | lc_248-3ph
mv_f0_lv1_f2_l31 | mv_f0_lv1_f2_n30 | mv_f0_lv1_f2_n31 | 3 | 18.63 | m | lc_247-3ph
mv_f0_lv1_f2_l31_ls | mv_f0_lv1_f2_n31 | mv_f0_lv1_f2_c31 | 3 | 10 | m | lc_248-3ph
mv_f0_lv1_f2_l32 | mv_f0_lv1_f2_n31 | mv_f0_lv1_f2_n32 | 3 | 18.63 | m | lc_247-3ph
mv_f0_lv1_f2_l32_ls | mv_f0_lv1_f2_n32 | mv_f0_lv1_f2_c32 | 3 | 10 | m | lc_248-3ph
mv_f0_lv1_f2_l33 | mv_f0_lv1_f2_n32 | mv_f0_lv1_f2_n33 | 3 | 18.63 | m | lc_247-3ph
mv_f0_lv1_f2_l33_ls | mv_f0_lv1_f2_n33 | mv_f0_lv1_f2_c33 | 3 | 10 | m | lc_248-3ph
mv_f0_lv1_f2_l34 | mv_f0_lv1_f2_n33 | mv_f0_lv1_f2_n34 | 3 | 18.63 | m | lc_247-3ph
mv_f0_lv1_f2_l34_ls | mv_f0_lv1_f2_n34 | mv_f0_lv1_f2_c34 | 3 | 10 | m | lc_248-3ph
mv_f0_lv1_f2_l35 | mv_f0_lv1_f2_n34 | mv_f0_lv1_f2_n35 | 3 | 18.63 | m | lc_247-3ph
mv_f0_lv1_f2_l35_ls | mv_f0_lv1_f2_n35 | mv_f0_lv1_f2_c35 | 3 | 10 | m | lc_248-3ph
mv_f0_lv1_f2_l36 | mv_f0_lv1_f2_n35 | mv_f0_lv1_f2_n36 | 3 | 18.63 | m | lc_247-3ph
mv_f0_lv1_f2_l36_ls | mv_f0_lv1_f2_n36 | mv_f0_lv1_f2_c36 | 3 | 10 | m | lc_248-3ph
mv_f0_lv1_f2_l37 | mv_f0_lv1_f2_n36 | mv_f0_lv1_f2_n37 | 3 | 18.63 | m | lc_247-3ph
mv_f0_lv1_f2_l37_ls | mv_f0_lv1_f2_n37 | mv_f0_lv1_f2_c37 | 3 | 10 | m | lc_248-3ph
mv_f0_lv1_f2_l38 | mv_f0_lv1_f2_n37 | mv_f0_lv1_f2_n38 | 3 | 18.63 | m | lc_247-3ph
mv_f0_lv1_f2_l38_ls | mv_f0_lv1_f2_n38 | mv_f0_lv1_f2_c38 | 3 | 10 | m | lc_248-3ph
mv_f0_lv1_f2_l39 | mv_f0_lv1_f2_n38 | mv_f0_lv1_f2_n39 | 3 | 18.63 | m | lc_247-3ph
mv_f0_lv1_f2_l39_ls | mv_f0_lv1_f2_n39 | mv_f0_lv1_f2_c39 | 3 | 10 | m | lc_248-3ph
mv_f0_lv1_f3_l0 | mv_f0_lv1_busbar | mv_f0_lv1_f3_n0 | 3 | 18.63 | m | lc_247-3ph
mv_f0_lv1_f3_l0_ls | mv_f0_lv1_f3_n0 | mv_f0_lv1_f3_c0 | 3 | 10 | m | lc_248-3ph
mv_f0_lv1_f3_l1 | mv_f0_lv1_f3_n0 | mv_f0_lv1_f3_n1 | 3 | 18.63 | m | lc_247-3ph
mv_f0_lv1_f3_l1_ls | mv_f0_lv1_f3_n1 | mv_f0_lv1_f3_c1 | 3 | 10 | m | lc_248-3ph
mv_f0_lv1_f3_l2 | mv_f0_lv1_f3_n1 | mv_f0_lv1_f3_n2 | 3 | 18.63 | m | lc_247-3ph
mv_f0_lv1_f3_l2_ls | mv_f0_lv1_f3_n2 | mv_f0_lv1_f3_c2 | 3 | 10 | m | lc_248-3ph
mv_f0_lv1_f3_l3 | mv_f0_lv1_f3_n2 | mv_f0_lv1_f3_n3 | 3 | 18.63 | m | lc_247-3ph
mv_f0_lv1_f3_l3_ls | mv_f0_lv1_f3_n3 | mv_f0_lv1_f3_c3 | 3 | 10 | m | lc_248-3ph
mv_f0_lv1_f3_l4 | mv_f0_lv1_f3_n3 | mv_f0_lv1_f3_n4 | 3 | 18.63 | m | lc_247-3ph
mv_f0_lv1_f3_l4_ls | mv_f0_lv1_f3_n4 | mv_f0_lv1_f3_c4 | 3 | 10 | m | lc_248-3ph
mv_f0_lv1_f3_l5 | mv_f0_lv1_f3_n4 | mv_f0_lv1_f3_n5 | 3 | 18.63 | m | lc_247-3ph
mv_f0_lv1_f3_l5_ls | mv_f0_lv1_f3_n5 | mv_f0_lv1_f3_c5 | 3 | 10 | m | lc_248-3ph
mv_f0_lv1_f3_l6 | mv_f0_lv1_f3_n5 | mv_f0_lv1_f3_n6 | 3 | 18.63 | m | lc_247-3ph
mv_f0_lv1_f3_l6_ls | mv_f0_lv1_f3_n6 | mv_f0_lv1_f3_c6 | 3 | 10 | m | lc_248-3ph
mv_f0_lv1_f3_l7 | mv_f0_lv1_f3_n6 | mv_f0_lv1_f3_n7 | 3 | 18.63 | m | lc_247-3ph
mv_f0_lv1_f3_l7_ls | mv_f0_lv1_f3_n7 | mv_f0_lv1_f3_c7 | 3 | 10 | m | lc_248-3ph
mv_f0_lv1_f3_l8 | mv_f0_lv1_f3_n7 | mv_f0_lv1_f3_n8 | 3 | 18.63 | m | lc_247-3ph
mv_f0_lv1_f3_l8_ls | mv_f0_lv1_f3_n8 | mv_f0_lv1_f3_c8 | 3 | 10 | m | lc_248-3ph
mv_f0_lv1_f3_l9 | mv_f0_lv1_f3_n8 | mv_f0_lv1_f3_n9 | 3 | 18.63 | m | lc_247-3ph
mv_f0_lv1_f3_l9_ls | mv_f0_lv1_f3_n9 | mv_f0_lv1_f3_c9 | 3 | 10 | m | lc_248-3ph
mv_f0_lv1_f3_l10 | mv_f0_lv1_f3_n9 | mv_f0_lv1_f3_n10 | 3 | 18.63 | m | lc_247-3ph
mv_f0_lv1_f3_l10_ls | mv_f0_lv1_f3_n10 | mv_f0_lv1_f3_c10 | 3 | 10 | m | lc_248-3ph
mv_f0_lv1_f3_l11 | mv_f0_lv1_f3_n10 | mv_f0_lv1_f3_n11 | 3 | 18.63 | m | lc_247-3ph
mv_f0_lv1_f3_l11_ls | mv_f0_lv1_f3_n11 | mv_f0_lv1_f3_c11 | 3 | 10 | m | lc_248-3ph
mv_f0_lv1_f3_l12 | mv_f0_lv1_f3_n11 | mv_f0_lv1_f3_n12 | 3 | 18.63 | m | lc_247-3ph
mv_f0_lv1_f3_l12_ls | mv_f0_lv1_f3_n12 | mv_f0_lv1_f3_c12 | 3 | 10 | m | lc_248-3ph
mv_f0_lv1_f3_l13 | mv_f0_lv1_f3_n12 | mv_f0_lv1_f3_n13 | 3 | 18.63 | m | lc_247-3ph
mv_f0_lv1_f3_l13_ls | mv_f0_lv1_f3_n13 | mv_f0_lv1_f3_c13 | 3 | 10 | m | lc_248-3ph
mv_f0_lv1_f3_l14 | mv_f0_lv1_f3_n13 | mv_f0_lv1_f3_n14 | 3 | 18.63 | m | lc_247-3ph
mv_f0_lv1_f3_l14_ls | mv_f0_lv1_f3_n14 | mv_f0_lv1_f3_c14 | 3 | 10 | m | lc_248-3ph
mv_f0_lv1_f3_l15 | mv_f0_lv1_f3_n14 | mv_f0_lv1_f3_n15 | 3 | 18.63 | m | lc_247-3ph
mv_f0_lv1_f3_l15_ls | mv_f0_lv1_f3_n15 | mv_f0_lv1_f3_c15 | 3 | 10 | m | lc_248-3ph
mv_f0_lv1_f3_l16 | mv_f0_lv1_f3_n15 | mv_f0_lv1_f3_n16 | 3 | 18.63 | m | lc_247-3ph
mv_f0_lv1_f3_l16_ls | mv_f0_lv1_f3_n16 | mv_f0_lv1_f3_c16 | 3 | 10 | m | lc_248-3ph
mv_f0_lv1_f3_l17 | mv_f0_lv1_f3_n16 | mv_f0_lv1_f3_n17 | 3 | 18.63 | m | lc_247-3ph
mv_f0_lv1_f3_l17_ls | mv_f0_lv1_f3_n17 | mv_f0_lv1_f3_c17 | 3 | 10 | m | lc_248-3ph
mv_f0_lv1_f3_l18 | mv_f0_lv1_f3_n17 | mv_f0_lv1_f3_n18 | 3 | 18.63 | m | lc_247-3ph
mv_f0_lv1_f3_l18_ls | mv_f0_lv1_f3_n18 | mv_f0_lv1_f3_c18 | 3 | 10 | m | lc_248-3ph
mv_f0_lv1_f3_l19 | mv_f0_lv1_f3_n18 | mv_f0_lv1_f3_n19 | 3 | 18.63 | m | lc_247-3ph
mv_f0_lv1_f3_l19_ls | mv_f0_lv1_f3_n19 | mv_f0_lv1_f3_c19 | 3 | 10 | m | lc_248-3ph
mv_f0_lv1_f3_l20 | mv_f0_lv1_f3_n19 | mv_f0_lv1_f3_n20 | 3 | 18.63 | m | lc_247-3ph
mv_f0_lv1_f3_l20_ls | mv_f0_lv1_f3_n20 | mv_f0_lv1_f3_c20 | 3 | 10 | m | lc_248-3ph
mv_f0_lv1_f3_l21 | mv_f0_lv1_f3_n20 | mv_f0_lv1_f3_n21 | 3 | 18.63 | m | lc_247-3ph
mv_f0_lv1_f3_l21_ls | mv_f0_lv1_f3_n21 | mv_f0_lv1_f3_c21 | 3 | 10 | m | lc_248-3ph
mv_f0_lv1_f3_l22 | mv_f0_lv1_f3_n21 | mv_f0_lv1_f3_n22 | 3 | 18.63 | m | lc_247-3ph
mv_f0_lv1_f3_l22_ls | mv_f0_lv1_f3_n22 | mv_f0_lv1_f3_c22 | 3 | 10 | m | lc_248-3ph
mv_f0_lv1_f3_l23 | mv_f0_lv1_f3_n22 | mv_f0_lv1_f3_n23 | 3 | 18.63 | m | lc_247-3ph
mv_f0_lv1_f3_l23_ls | mv_f0_lv1_f3_n23 | mv_f0_lv1_f3_c23 | 3 | 10 | m | lc_248-3ph
mv_f0_lv1_f3_l24 | mv_f0_lv1_f3_n23 | mv_f0_lv1_f3_n24 | 3 | 18.63 | m | lc_247-3ph
mv_f0_lv1_f3_l24_ls | mv_f0_lv1_f3_n24 | mv_f0_lv1_f3_c24 | 3 | 10 | m | lc_248-3ph
mv_f0_lv1_f3_l25 | mv_f0_lv1_f3_n24 | mv_f0_lv1_f3_n25 | 3 | 18.63 | m | lc_247-3ph
mv_f0_lv1_f3_l25_ls | mv_f0_lv1_f3_n25 | mv_f0_lv1_f3_c25 | 3 | 10 | m | lc_248-3ph
mv_f0_lv1_f3_l26 | mv_f0_lv1_f3_n25 | mv_f0_lv1_f3_n26 | 3 | 18.63 | m | lc_247-3ph
mv_f0_lv1_f3_l26_ls | mv_f0_lv1_f3_n26 | mv_f0_lv1_f3_c26 | 3 | 10 | m | lc_248-3ph
mv_f0_lv1_f3_l27 | mv_f0_lv1_f3_n26 | mv_f0_lv1_f3_n27 | 3 | 18.63 | m | lc_247-3ph
mv_f0_lv1_f3_l27_ls | mv_f0_lv1_f3_n27 | mv_f0_lv1_f3_c27 | 3 | 10 | m | lc_248-3ph
mv_f0_lv1_f3_l28 | mv_f0_lv1_f3_n27 | mv_f0_lv1_f3_n28 | 3 | 18.63 | m | lc_247-3ph
mv_f0_lv1_f3_l28_ls | mv_f0_lv1_f3_n28 | mv_f0_lv1_f3_c28 | 3 | 10 | m | lc_248-3ph
mv_f0_lv1_f3_l29 | mv_f0_lv1_f3_n28 | mv_f0_lv1_f3_n29 | 3 | 18.63 | m | lc_247-3ph
mv_f0_lv1_f3_l29_ls | mv_f0_lv1_f3_n29 | mv_f0_lv1_f3_c29 | 3 | 10 | m | lc_248-3ph
mv_f0_lv1_f3_l30 | mv_f0_lv1_f3_n29 | mv_f0_lv1_f3_n30 | 3 | 18.63 | m | lc_247-3ph
mv_f0_lv1_f3_l30_ls | mv_f0_lv1_f3_n30 | mv_f0_lv1_f3_c30 | 3 | 10 | m | lc_248-3ph
mv_f0_lv1_f3_l31 | mv_f0_lv1_f3_n30 | mv_f0_lv1_f3_n31 | 3 | 18.63 | m | lc_247-3ph
mv_f0_lv1_f3_l31_ls | mv_f0_lv1_f3_n31 | mv_f0_lv1_f3_c31 | 3 | 10 | m | lc_248-3ph
mv_f0_lv1_f3_l32 | mv_f0_lv1_f3_n31 | mv_f0_lv1_f3_n32 | 3 | 18.63 | m | lc_247-3ph
mv_f0_lv1_f3_l32_ls | mv_f0_lv1_f3_n32 | mv_f0_lv1_f3_c32 | 3 | 10 | m | lc_248-3ph
mv_f0_lv1_f3_l33 | mv_f0_lv1_f3_n32 | mv_f0_lv1_f3_n33 | 3 | 18.63 | m | lc_247-3ph
mv_f0_lv1_f3_l33_ls | mv_f0_lv1_f3_n33 | mv_f0_lv1_f3_c33 | 3 | 10 | m | lc_248-3ph
mv_f0_lv1_f3_l34 | mv_f0_lv1_f3_n33 | mv_f0_lv1_f3_n34 | 3 | 18.63 | m | lc_247-3ph
mv_f0_lv1_f3_l34_ls | mv_f0_lv1_f3_n34 | mv_f0_lv1_f3_c34 | 3 | 10 | m | lc_248-3ph
mv_f0_lv1_f3_l35 | mv_f0_lv1_f3_n34 | mv_f0_lv1_f3_n35 | 3 | 18.63 | m | lc_247-3ph
mv_f0_lv1_f3_l35_ls | mv_f0_lv1_f3_n35 | mv_f0_lv1_f3_c35 | 3 | 10 | m | lc_248-3ph
mv_f0_lv1_f3_l36 | mv_f0_lv1_f3_n35 | mv_f0_lv1_f3_n36 | 3 | 18.63 | m | lc_247-3ph
mv_f0_lv1_f3_l36_ls | mv_f0_lv1_f3_n36 | mv_f0_lv1_f3_c36 | 3 | 10 | m | lc_248-3ph
mv_f0_lv1_f3_l37 | mv_f0_lv1_f3_n36 | mv_f0_lv1_f3_n37 | 3 | 18.63 | m | lc_247-3ph
mv_f0_lv1_f3_l37_ls | mv_f0_lv1_f3_n37 | mv_f0_lv1_f3_c37 | 3 | 10 | m | lc_248-3ph
mv_f0_lv1_f3_l38 | mv_f0_lv1_f3_n37 | mv_f0_lv1_f3_n38 | 3 | 18.63 | m | lc_247-3ph
mv_f0_lv1_f3_l38_ls | mv_f0_lv1_f3_n38 | mv_f0_lv1_f3_c38 | 3 | 10 | m | lc_248-3ph
mv_f0_lv1_f3_l39 | mv_f0_lv1_f3_n38 | mv_f0_lv1_f3_n39 | 3 | 18.63 | m | lc_247-3ph
mv_f0_lv1_f3_l39_ls | mv_f0_lv1_f3_n39 | mv_f0_lv1_f3_c39 | 3 | 10 | m | lc_248-3ph
mv_f0_lv1_f4_l0 | mv_f0_lv1_busbar | mv_f0_lv1_f4_n0 | 3 | 18.63 | m | lc_247-3ph
mv_f0_lv1_f4_l0_ls | mv_f0_lv1_f4_n0 | mv_f0_lv1_f4_c0 | 3 | 10 | m | lc_248-3ph
mv_f0_lv1_f4_l1 | mv_f0_lv1_f4_n0 | mv_f0_lv1_f4_n1 | 3 | 18.63 | m | lc_247-3ph
mv_f0_lv1_f4_l1_ls | mv_f0_lv1_f4_n1 | mv_f0_lv1_f4_c1 | 3 | 10 | m | lc_248-3ph
mv_f0_lv2_f0_l0 | mv_f0_lv2_busbar | mv_f0_lv2_f0_n0 | 3 | 19.6 | m | lc_247-3ph
mv_f0_lv2_f0_l0_ls | mv_f0_lv2_f0_n0 | mv_f0_lv2_f0_c0 | 3 | 10 | m | lc_248-3ph
mv_f0_lv2_f0_l1 | mv_f0_lv2_f0_n0 | mv_f0_lv2_f0_n1 | 3 | 19.6 | m | lc_247-3ph
mv_f0_lv2_f0_l1_ls | mv_f0_lv2_f0_n1 | mv_f0_lv2_f0_c1 | 3 | 10 | m | lc_248-3ph
mv_f0_lv2_f0_l2 | mv_f0_lv2_f0_n1 | mv_f0_lv2_f0_n2 | 3 | 19.6 | m | lc_247-3ph
mv_f0_lv2_f0_l2_ls | mv_f0_lv2_f0_n2 | mv_f0_lv2_f0_c2 | 3 | 10 | m | lc_248-3ph
mv_f0_lv2_f0_l3 | mv_f0_lv2_f0_n2 | mv_f0_lv2_f0_n3 | 3 | 19.6 | m | lc_247-3ph
mv_f0_lv2_f0_l3_ls | mv_f0_lv2_f0_n3 | mv_f0_lv2_f0_c3 | 3 | 10 | m | lc_248-3ph
mv_f0_lv2_f0_l4 | mv_f0_lv2_f0_n3 | mv_f0_lv2_f0_n4 | 3 | 19.6 | m | lc_247-3ph
mv_f0_lv2_f0_l4_ls | mv_f0_lv2_f0_n4 | mv_f0_lv2_f0_c4 | 3 | 10 | m | lc_248-3ph
mv_f0_lv2_f0_l5 | mv_f0_lv2_f0_n4 | mv_f0_lv2_f0_n5 | 3 | 19.6 | m | lc_247-3ph
mv_f0_lv2_f0_l5_ls | mv_f0_lv2_f0_n5 | mv_f0_lv2_f0_c5 | 3 | 10 | m | lc_248-3ph
mv_f0_lv2_f0_l6 | mv_f0_lv2_f0_n5 | mv_f0_lv2_f0_n6 | 3 | 19.6 | m | lc_247-3ph
mv_f0_lv2_f0_l6_ls | mv_f0_lv2_f0_n6 | mv_f0_lv2_f0_c6 | 3 | 10 | m | lc_248-3ph
mv_f0_lv2_f0_l7 | mv_f0_lv2_f0_n6 | mv_f0_lv2_f0_n7 | 3 | 19.6 | m | lc_247-3ph
mv_f0_lv2_f0_l7_ls | mv_f0_lv2_f0_n7 | mv_f0_lv2_f0_c7 | 3 | 10 | m | lc_248-3ph
mv_f0_lv2_f0_l8 | mv_f0_lv2_f0_n7 | mv_f0_lv2_f0_n8 | 3 | 19.6 | m | lc_247-3ph
mv_f0_lv2_f0_l8_ls | mv_f0_lv2_f0_n8 | mv_f0_lv2_f0_c8 | 3 | 10 | m | lc_248-3ph
mv_f0_lv2_f0_l9 | mv_f0_lv2_f0_n8 | mv_f0_lv2_f0_n9 | 3 | 19.6 | m | lc_247-3ph
mv_f0_lv2_f0_l9_ls | mv_f0_lv2_f0_n9 | mv_f0_lv2_f0_c9 | 3 | 10 | m | lc_248-3ph
mv_f0_lv2_f0_l10 | mv_f0_lv2_f0_n9 | mv_f0_lv2_f0_n10 | 3 | 19.6 | m | lc_247-3ph
mv_f0_lv2_f0_l10_ls | mv_f0_lv2_f0_n10 | mv_f0_lv2_f0_c10 | 3 | 10 | m | lc_248-3ph
mv_f0_lv2_f0_l11 | mv_f0_lv2_f0_n10 | mv_f0_lv2_f0_n11 | 3 | 19.6 | m | lc_247-3ph
mv_f0_lv2_f0_l11_ls | mv_f0_lv2_f0_n11 | mv_f0_lv2_f0_c11 | 3 | 10 | m | lc_248-3ph
mv_f0_lv2_f0_l12 | mv_f0_lv2_f0_n11 | mv_f0_lv2_f0_n12 | 3 | 19.6 | m | lc_247-3ph
mv_f0_lv2_f0_l12_ls | mv_f0_lv2_f0_n12 | mv_f0_lv2_f0_c12 | 3 | 10 | m | lc_248-3ph
mv_f0_lv2_f0_l13 | mv_f0_lv2_f0_n12 | mv_f0_lv2_f0_n13 | 3 | 19.6 | m | lc_247-3ph
mv_f0_lv2_f0_l13_ls | mv_f0_lv2_f0_n13 | mv_f0_lv2_f0_c13 | 3 | 10 | m | lc_248-3ph
mv_f0_lv2_f0_l14 | mv_f0_lv2_f0_n13 | mv_f0_lv2_f0_n14 | 3 | 19.6 | m | lc_247-3ph
mv_f0_lv2_f0_l14_ls | mv_f0_lv2_f0_n14 | mv_f0_lv2_f0_c14 | 3 | 10 | m | lc_248-3ph
mv_f0_lv2_f0_l15 | mv_f0_lv2_f0_n14 | mv_f0_lv2_f0_n15 | 3 | 19.6 | m | lc_247-3ph
mv_f0_lv2_f0_l15_ls | mv_f0_lv2_f0_n15 | mv_f0_lv2_f0_c15 | 3 | 10 | m | lc_248-3ph
mv_f0_lv2_f0_l16 | mv_f0_lv2_f0_n15 | mv_f0_lv2_f0_n16 | 3 | 19.6 | m | lc_247-3ph
mv_f0_lv2_f0_l16_ls | mv_f0_lv2_f0_n16 | mv_f0_lv2_f0_c16 | 3 | 10 | m | lc_248-3ph
mv_f0_lv2_f0_l17 | mv_f0_lv2_f0_n16 | mv_f0_lv2_f0_n17 | 3 | 19.6 | m | lc_247-3ph
mv_f0_lv2_f0_l17_ls | mv_f0_lv2_f0_n17 | mv_f0_lv2_f0_c17 | 3 | 10 | m | lc_248-3ph
mv_f0_lv2_f0_l18 | mv_f0_lv2_f0_n17 | mv_f0_lv2_f0_n18 | 3 | 19.6 | m | lc_247-3ph
mv_f0_lv2_f0_l18_ls | mv_f0_lv2_f0_n18 | mv_f0_lv2_f0_c18 | 3 | 10 | m | lc_248-3ph
mv_f0_lv2_f0_l19 | mv_f0_lv2_f0_n18 | mv_f0_lv2_f0_n19 | 3 | 19.6 | m | lc_247-3ph
mv_f0_lv2_f0_l19_ls | mv_f0_lv2_f0_n19 | mv_f0_lv2_f0_c19 | 3 | 10 | m | lc_248-3ph
mv_f0_lv2_f0_l20 | mv_f0_lv2_f0_n19 | mv_f0_lv2_f0_n20 | 3 | 19.6 | m | lc_247-3ph
mv_f0_lv2_f0_l20_ls | mv_f0_lv2_f0_n20 | mv_f0_lv2_f0_c20 | 3 | 10 | m | lc_248-3ph
mv_f0_lv2_f0_l21 | mv_f0_lv2_f0_n20 | mv_f0_lv2_f0_n21 | 3 | 19.6 | m | lc_247-3ph
mv_f0_lv2_f0_l21_ls | mv_f0_lv2_f0_n21 | mv_f0_lv2_f0_c21 | 3 | 10 | m | lc_248-3ph
mv_f0_lv2_f0_l22 | mv_f0_lv2_f0_n21 | mv_f0_lv2_f0_n22 | 3 | 19.6 | m | lc_247-3ph
mv_f0_lv2_f0_l22_ls | mv_f0_lv2_f0_n22 | mv_f0_lv2_f0_c22 | 3 | 10 | m | lc_248-3ph
mv_f0_lv2_f0_l23 | mv_f0_lv2_f0_n22 | mv_f0_lv2_f0_n23 | 3 | 19.6 | m | lc_247-3ph
mv_f0_lv2_f0_l23_ls | mv_f0_lv2_f0_n23 | mv_f0_lv2_f0_c23 | 3 | 10 | m | lc_248-3ph
mv_f0_lv2_f0_l24 | mv_f0_lv2_f0_n23 | mv_f0_lv2_f0_n24 | 3 | 19.6 | m | lc_247-3ph
mv_f0_lv2_f0_l24_ls | mv_f0_lv2_f0_n24 | mv_f0_lv2_f0_c24 | 3 | 10 | m | lc_248-3ph
mv_f0_lv2_f0_l25 | mv_f0_lv2_f0_n24 | mv_f0_lv2_f0_n25 | 3 | 19.6 | m | lc_247-3ph
mv_f0_lv2_f0_l25_ls | mv_f0_lv2_f0_n25 | mv_f0_lv2_f0_c25 | 3 | 10 | m | lc_248-3ph
mv_f0_lv2_f0_l26 | mv_f0_lv2_f0_n25 | mv_f0_lv2_f0_n26 | 3 | 19.6 | m | lc_247-3ph
mv_f0_lv2_f0_l26_ls | mv_f0_lv2_f0_n26 | mv_f0_lv2_f0_c26 | 3 | 10 | m | lc_248-3ph
mv_f0_lv2_f0_l27 | mv_f0_lv2_f0_n26 | mv_f0_lv2_f0_n27 | 3 | 19.6 | m | lc_247-3ph
mv_f0_lv2_f0_l27_ls | mv_f0_lv2_f0_n27 | mv_f0_lv2_f0_c27 | 3 | 10 | m | lc_248-3ph
mv_f0_lv2_f0_l28 | mv_f0_lv2_f0_n27 | mv_f0_lv2_f0_n28 | 3 | 19.6 | m | lc_247-3ph
mv_f0_lv2_f0_l28_ls | mv_f0_lv2_f0_n28 | mv_f0_lv2_f0_c28 | 3 | 10 | m | lc_248-3ph
mv_f0_lv2_f0_l29 | mv_f0_lv2_f0_n28 | mv_f0_lv2_f0_n29 | 3 | 19.6 | m | lc_247-3ph
mv_f0_lv2_f0_l29_ls | mv_f0_lv2_f0_n29 | mv_f0_lv2_f0_c29 | 3 | 10 | m | lc_248-3ph
mv_f0_lv2_f0_l30 | mv_f0_lv2_f0_n29 | mv_f0_lv2_f0_n30 | 3 | 19.6 | m | lc_247-3ph
mv_f0_lv2_f0_l30_ls | mv_f0_lv2_f0_n30 | mv_f0_lv2_f0_c30 | 3 | 10 | m | lc_248-3ph
mv_f0_lv2_f0_l31 | mv_f0_lv2_f0_n30 | mv_f0_lv2_f0_n31 | 3 | 19.6 | m | lc_247-3ph
mv_f0_lv2_f0_l31_ls | mv_f0_lv2_f0_n31 | mv_f0_lv2_f0_c31 | 3 | 10 | m | lc_248-3ph
mv_f0_lv2_f0_l32 | mv_f0_lv2_f0_n31 | mv_f0_lv2_f0_n32 | 3 | 19.6 | m | lc_247-3ph
mv_f0_lv2_f0_l32_ls | mv_f0_lv2_f0_n32 | mv_f0_lv2_f0_c32 | 3 | 10 | m | lc_248-3ph
mv_f0_lv2_f0_l33 | mv_f0_lv2_f0_n32 | mv_f0_lv2_f0_n33 | 3 | 19.6 | m | lc_247-3ph
mv_f0_lv2_f0_l33_ls | mv_f0_lv2_f0_n33 | mv_f0_lv2_f0_c33 | 3 | 10 | m | lc_248-3ph
mv_f0_lv2_f0_l34 | mv_f0_lv2_f0_n33 | mv_f0_lv2_f0_n34 | 3 | 19.6 | m | lc_247-3ph
mv_f0_lv2_f0_l34_ls | mv_f0_lv2_f0_n34 | mv_f0_lv2_f0_c34 | 3 | 10 | m | lc_248-3ph
mv_f0_lv2_f0_l35 | mv_f0_lv2_f0_n34 | mv_f0_lv2_f0_n35 | 3 | 19.6 | m | lc_247-3ph
mv_f0_lv2_f0_l35_ls | mv_f0_lv2_f0_n35 | mv_f0_lv2_f0_c35 | 3 | 10 | m | lc_248-3ph
mv_f0_lv2_f0_l36 | mv_f0_lv2_f0_n35 | mv_f0_lv2_f0_n36 | 3 | 19.6 | m | lc_247-3ph
mv_f0_lv2_f0_l36_ls | mv_f0_lv2_f0_n36 | mv_f0_lv2_f0_c36 | 3 | 10 | m | lc_248-3ph
mv_f0_lv2_f0_l37 | mv_f0_lv2_f0_n36 | mv_f0_lv2_f0_n37 | 3 | 19.6 | m | lc_247-3ph
mv_f0_lv2_f0_l37_ls | mv_f0_lv2_f0_n37 | mv_f0_lv2_f0_c37 | 3 | 10 | m | lc_248-3ph
mv_f0_lv2_f0_l38 | mv_f0_lv2_f0_n37 | mv_f0_lv2_f0_n38 | 3 | 19.6 | m | lc_247-3ph
mv_f0_lv2_f0_l38_ls | mv_f0_lv2_f0_n38 | mv_f0_lv2_f0_c38 | 3 | 10 | m | lc_248-3ph
mv_f0_lv2_f0_l39 | mv_f0_lv2_f0_n38 | mv_f0_lv2_f0_n39 | 3 | 19.6 | m | lc_247-3ph
mv_f0_lv2_f0_l39_ls | mv_f0_lv2_f0_n39 | mv_f0_lv2_f0_c39 | 3 | 10 | m | lc_248-3ph
mv_f0_lv2_f1_l0 | mv_f0_lv2_busbar | mv_f0_lv2_f1_n0 | 3 | 19.6 | m | lc_247-3ph
mv_f0_lv2_f1_l0_ls | mv_f0_lv2_f1_n0 | mv_f0_lv2_f1_c0 | 3 | 10 | m | lc_248-3ph
mv_f0_lv2_f1_l1 | mv_f0_lv2_f1_n0 | mv_f0_lv2_f1_n1 | 3 | 19.6 | m | lc_247-3ph
mv_f0_lv2_f1_l1_ls | mv_f0_lv2_f1_n1 | mv_f0_lv2_f1_c1 | 3 | 10 | m | lc_248-3ph
mv_f0_lv2_f1_l2 | mv_f0_lv2_f1_n1 | mv_f0_lv2_f1_n2 | 3 | 19.6 | m | lc_247-3ph
mv_f0_lv2_f1_l2_ls | mv_f0_lv2_f1_n2 | mv_f0_lv2_f1_c2 | 3 | 10 | m | lc_248-3ph
mv_f0_lv2_f1_l3 | mv_f0_lv2_f1_n2 | mv_f0_lv2_f1_n3 | 3 | 19.6 | m | lc_247-3ph
mv_f0_lv2_f1_l3_ls | mv_f0_lv2_f1_n3 | mv_f0_lv2_f1_c3 | 3 | 10 | m | lc_248-3ph
mv_f0_lv2_f1_l4 | mv_f0_lv2_f1_n3 | mv_f0_lv2_f1_n4 | 3 | 19.6 | m | lc_247-3ph
mv_f0_lv2_f1_l4_ls | mv_f0_lv2_f1_n4 | mv_f0_lv2_f1_c4 | 3 | 10 | m | lc_248-3ph
mv_f0_lv2_f1_l5 | mv_f0_lv2_f1_n4 | mv_f0_lv2_f1_n5 | 3 | 19.6 | m | lc_247-3ph
mv_f0_lv2_f1_l5_ls | mv_f0_lv2_f1_n5 | mv_f0_lv2_f1_c5 | 3 | 10 | m | lc_248-3ph
mv_f0_lv2_f1_l6 | mv_f0_lv2_f1_n5 | mv_f0_lv2_f1_n6 | 3 | 19.6 | m | lc_247-3ph
mv_f0_lv2_f1_l6_ls | mv_f0_lv2_f1_n6 | mv_f0_lv2_f1_c6 | 3 | 10 | m | lc_248-3ph
mv_f0_lv2_f1_l7 | mv_f0_lv2_f1_n6 | mv_f0_lv2_f1_n7 | 3 | 19.6 | m | lc_247-3ph
mv_f0_lv2_f1_l7_ls | mv_f0_lv2_f1_n7 | mv_f0_lv2_f1_c7 | 3 | 10 | m | lc_248-3ph
mv_f0_lv2_f1_l8 | mv_f0_lv2_f1_n7 | mv_f0_lv2_f1_n8 | 3 | 19.6 | m | lc_247-3ph
mv_f0_lv2_f1_l8_ls | mv_f0_lv2_f1_n8 | mv_f0_lv2_f1_c8 | 3 | 10 | m | lc_248-3ph
mv_f0_lv2_f1_l9 | mv_f0_lv2_f1_n8 | mv_f0_lv2_f1_n9 | 3 | 19.6 | m | lc_247-3ph
mv_f0_lv2_f1_l9_ls | mv_f0_lv2_f1_n9 | mv_f0_lv2_f1_c9 | 3 | 10 | m | lc_248-3ph
mv_f0_lv2_f1_l10 | mv_f0_lv2_f1_n9 | mv_f0_lv2_f1_n10 | 3 | 19.6 | m | lc_247-3ph
mv_f0_lv2_f1_l10_ls | mv_f0_lv2_f1_n10 | mv_f0_lv2_f1_c10 | 3 | 10 | m | lc_248-3ph
mv_f0_lv2_f1_l11 | mv_f0_lv2_f1_n10 | mv_f0_lv2_f1_n11 | 3 | 19.6 | m | lc_247-3ph
mv_f0_lv2_f1_l11_ls | mv_f0_lv2_f1_n11 | mv_f0_lv2_f1_c11 | 3 | 10 | m | lc_248-3ph
mv_f0_lv2_f1_l12 | mv_f0_lv2_f1_n11 | mv_f0_lv2_f1_n12 | 3 | 19.6 | m | lc_247-3ph
mv_f0_lv2_f1_l12_ls | mv_f0_lv2_f1_n12 | mv_f0_lv2_f1_c12 | 3 | 10 | m | lc_248-3ph
mv_f0_lv2_f1_l13 | mv_f0_lv2_f1_n12 | mv_f0_lv2_f1_n13 | 3 | 19.6 | m | lc_247-3ph
mv_f0_lv2_f1_l13_ls | mv_f0_lv2_f1_n13 | mv_f0_lv2_f1_c13 | 3 | 10 | m | lc_248-3ph
mv_f0_lv2_f1_l14 | mv_f0_lv2_f1_n13 | mv_f0_lv2_f1_n14 | 3 | 19.6 | m | lc_247-3ph
mv_f0_lv2_f1_l14_ls | mv_f0_lv2_f1_n14 | mv_f0_lv2_f1_c14 | 3 | 10 | m | lc_248-3ph
mv_f0_lv2_f1_l15 | mv_f0_lv2_f1_n14 | mv_f0_lv2_f1_n15 | 3 | 19.6 | m | lc_247-3ph
mv_f0_lv2_f1_l15_ls | mv_f0_lv2_f1_n15 | mv_f0_lv2_f1_c15 | 3 | 10 | m | lc_248-3ph
mv_f0_lv2_f1_l16 | mv_f0_lv2_f1_n15 | mv_f0_lv2_f1_n16 | 3 | 19.6 | m | lc_247-3ph
mv_f0_lv2_f1_l16_ls | mv_f0_lv2_f1_n16 | mv_f0_lv2_f1_c16 | 3 | 10 | m | lc_248-3ph
mv_f0_lv2_f1_l17 | mv_f0_lv2_f1_n16 | mv_f0_lv2_f1_n17 | 3 | 19.6 | m | lc_247-3ph
mv_f0_lv2_f1_l17_ls | mv_f0_lv2_f1_n17 | mv_f0_lv2_f1_c17 | 3 | 10 | m | lc_248-3ph
mv_f0_lv2_f1_l18 | mv_f0_lv2_f1_n17 | mv_f0_lv2_f1_n18 | 3 | 19.6 | m | lc_247-3ph
mv_f0_lv2_f1_l18_ls | mv_f0_lv2_f1_n18 | mv_f0_lv2_f1_c18 | 3 | 10 | m | lc_248-3ph
mv_f0_lv2_f1_l19 | mv_f0_lv2_f1_n18 | mv_f0_lv2_f1_n19 | 3 | 19.6 | m | lc_247-3ph
mv_f0_lv2_f1_l19_ls | mv_f0_lv2_f1_n19 | mv_f0_lv2_f1_c19 | 3 | 10 | m | lc_248-3ph
mv_f0_lv2_f1_l20 | mv_f0_lv2_f1_n19 | mv_f0_lv2_f1_n20 | 3 | 19.6 | m | lc_247-3ph
mv_f0_lv2_f1_l20_ls | mv_f0_lv2_f1_n20 | mv_f0_lv2_f1_c20 | 3 | 10 | m | lc_248-3ph
mv_f0_lv2_f1_l21 | mv_f0_lv2_f1_n20 | mv_f0_lv2_f1_n21 | 3 | 19.6 | m | lc_247-3ph
mv_f0_lv2_f1_l21_ls | mv_f0_lv2_f1_n21 | mv_f0_lv2_f1_c21 | 3 | 10 | m | lc_248-3ph
mv_f0_lv2_f1_l22 | mv_f0_lv2_f1_n21 | mv_f0_lv2_f1_n22 | 3 | 19.6 | m | lc_247-3ph
mv_f0_lv2_f1_l22_ls | mv_f0_lv2_f1_n22 | mv_f0_lv2_f1_c22 | 3 | 10 | m | lc_248-3ph
mv_f0_lv2_f1_l23 | mv_f0_lv2_f1_n22 | mv_f0_lv2_f1_n23 | 3 | 19.6 | m | lc_247-3ph
mv_f0_lv2_f1_l23_ls | mv_f0_lv2_f1_n23 | mv_f0_lv2_f1_c23 | 3 | 10 | m | lc_248-3ph
mv_f0_lv2_f1_l24 | mv_f0_lv2_f1_n23 | mv_f0_lv2_f1_n24 | 3 | 19.6 | m | lc_247-3ph
mv_f0_lv2_f1_l24_ls | mv_f0_lv2_f1_n24 | mv_f0_lv2_f1_c24 | 3 | 10 | m | lc_248-3ph
mv_f0_lv2_f1_l25 | mv_f0_lv2_f1_n24 | mv_f0_lv2_f1_n25 | 3 | 19.6 | m | lc_247-3ph
mv_f0_lv2_f1_l25_ls | mv_f0_lv2_f1_n25 | mv_f0_lv2_f1_c25 | 3 | 10 | m | lc_248-3ph
mv_f0_lv2_f1_l26 | mv_f0_lv2_f1_n25 | mv_f0_lv2_f1_n26 | 3 | 19.6 | m | lc_247-3ph
mv_f0_lv2_f1_l26_ls | mv_f0_lv2_f1_n26 | mv_f0_lv2_f1_c26 | 3 | 10 | m | lc_248-3ph
mv_f0_lv2_f1_l27 | mv_f0_lv2_f1_n26 | mv_f0_lv2_f1_n27 | 3 | 19.6 | m | lc_247-3ph
mv_f0_lv2_f1_l27_ls | mv_f0_lv2_f1_n27 | mv_f0_lv2_f1_c27 | 3 | 10 | m | lc_248-3ph
mv_f0_lv2_f1_l28 | mv_f0_lv2_f1_n27 | mv_f0_lv2_f1_n28 | 3 | 19.6 | m | lc_247-3ph
mv_f0_lv2_f1_l28_ls | mv_f0_lv2_f1_n28 | mv_f0_lv2_f1_c28 | 3 | 10 | m | lc_248-3ph
mv_f0_lv2_f1_l29 | mv_f0_lv2_f1_n28 | mv_f0_lv2_f1_n29 | 3 | 19.6 | m | lc_247-3ph
mv_f0_lv2_f1_l29_ls | mv_f0_lv2_f1_n29 | mv_f0_lv2_f1_c29 | 3 | 10 | m | lc_248-3ph
mv_f0_lv2_f1_l30 | mv_f0_lv2_f1_n29 | mv_f0_lv2_f1_n30 | 3 | 19.6 | m | lc_247-3ph
mv_f0_lv2_f1_l30_ls | mv_f0_lv2_f1_n30 | mv_f0_lv2_f1_c30 | 3 | 10 | m | lc_248-3ph
mv_f0_lv2_f1_l31 | mv_f0_lv2_f1_n30 | mv_f0_lv2_f1_n31 | 3 | 19.6 | m | lc_247-3ph
mv_f0_lv2_f1_l31_ls | mv_f0_lv2_f1_n31 | mv_f0_lv2_f1_c31 | 3 | 10 | m | lc_248-3ph
mv_f0_lv2_f1_l32 | mv_f0_lv2_f1_n31 | mv_f0_lv2_f1_n32 | 3 | 19.6 | m | lc_247-3ph
mv_f0_lv2_f1_l32_ls | mv_f0_lv2_f1_n32 | mv_f0_lv2_f1_c32 | 3 | 10 | m | lc_248-3ph
mv_f0_lv2_f1_l33 | mv_f0_lv2_f1_n32 | mv_f0_lv2_f1_n33 | 3 | 19.6 | m | lc_247-3ph
mv_f0_lv2_f1_l33_ls | mv_f0_lv2_f1_n33 | mv_f0_lv2_f1_c33 | 3 | 10 | m | lc_248-3ph
mv_f0_lv2_f1_l34 | mv_f0_lv2_f1_n33 | mv_f0_lv2_f1_n34 | 3 | 19.6 | m | lc_247-3ph
mv_f0_lv2_f1_l34_ls | mv_f0_lv2_f1_n34 | mv_f0_lv2_f1_c34 | 3 | 10 | m | lc_248-3ph
mv_f0_lv2_f1_l35 | mv_f0_lv2_f1_n34 | mv_f0_lv2_f1_n35 | 3 | 19.6 | m | lc_247-3ph
mv_f0_lv2_f1_l35_ls | mv_f0_lv2_f1_n35 | mv_f0_lv2_f1_c35 | 3 | 10 | m | lc_248-3ph
mv_f0_lv2_f1_l36 | mv_f0_lv2_f1_n35 | mv_f0_lv2_f1_n36 | 3 | 19.6 | m | lc_247-3ph
mv_f0_lv2_f1_l36_ls | mv_f0_lv2_f1_n36 | mv_f0_lv2_f1_c36 | 3 | 10 | m | lc_248-3ph
mv_f0_lv2_f1_l37 | mv_f0_lv2_f1_n36 | mv_f0_lv2_f1_n37 | 3 | 19.6 | m | lc_247-3ph
mv_f0_lv2_f1_l37_ls | mv_f0_lv2_f1_n37 | mv_f0_lv2_f1_c37 | 3 | 10 | m | lc_248-3ph
mv_f0_lv2_f1_l38 | mv_f0_lv2_f1_n37 | mv_f0_lv2_f1_n38 | 3 | 19.6 | m | lc_247-3ph
mv_f0_lv2_f1_l38_ls | mv_f0_lv2_f1_n38 | mv_f0_lv2_f1_c38 | 3 | 10 | m | lc_248-3ph
mv_f0_lv2_f1_l39 | mv_f0_lv2_f1_n38 | mv_f0_lv2_f1_n39 | 3 | 19.6 | m | lc_247-3ph
mv_f0_lv2_f1_l39_ls | mv_f0_lv2_f1_n39 | mv_f0_lv2_f1_c39 | 3 | 10 | m | lc_248-3ph
mv_f0_lv2_f2_l0 | mv_f0_lv2_busbar | mv_f0_lv2_f2_n0 | 3 | 19.6 | m | lc_247-3ph
mv_f0_lv2_f2_l0_ls | mv_f0_lv2_f2_n0 | mv_f0_lv2_f2_c0 | 3 | 10 | m | lc_248-3ph
mv_f0_lv2_f2_l1 | mv_f0_lv2_f2_n0 | mv_f0_lv2_f2_n1 | 3 | 19.6 | m | lc_247-3ph
mv_f0_lv2_f2_l1_ls | mv_f0_lv2_f2_n1 | mv_f0_lv2_f2_c1 | 3 | 10 | m | lc_248-3ph
mv_f0_lv2_f2_l2 | mv_f0_lv2_f2_n1 | mv_f0_lv2_f2_n2 | 3 | 19.6 | m | lc_247-3ph
mv_f0_lv2_f2_l2_ls | mv_f0_lv2_f2_n2 | mv_f0_lv2_f2_c2 | 3 | 10 | m | lc_248-3ph
mv_f0_lv2_f2_l3 | mv_f0_lv2_f2_n2 | mv_f0_lv2_f2_n3 | 3 | 19.6 | m | lc_247-3ph
mv_f0_lv2_f2_l3_ls | mv_f0_lv2_f2_n3 | mv_f0_lv2_f2_c3 | 3 | 10 | m | lc_248-3ph
mv_f0_lv2_f2_l4 | mv_f0_lv2_f2_n3 | mv_f0_lv2_f2_n4 | 3 | 19.6 | m | lc_247-3ph
mv_f0_lv2_f2_l4_ls | mv_f0_lv2_f2_n4 | mv_f0_lv2_f2_c4 | 3 | 10 | m | lc_248-3ph
mv_f0_lv2_f2_l5 | mv_f0_lv2_f2_n4 | mv_f0_lv2_f2_n5 | 3 | 19.6 | m | lc_247-3ph
mv_f0_lv2_f2_l5_ls | mv_f0_lv2_f2_n5 | mv_f0_lv2_f2_c5 | 3 | 10 | m | lc_248-3ph
mv_f0_lv2_f2_l6 | mv_f0_lv2_f2_n5 | mv_f0_lv2_f2_n6 | 3 | 19.6 | m | lc_247-3ph
mv_f0_lv2_f2_l6_ls | mv_f0_lv2_f2_n6 | mv_f0_lv2_f2_c6 | 3 | 10 | m | lc_248-3ph
mv_f0_lv2_f2_l7 | mv_f0_lv2_f2_n6 | mv_f0_lv2_f2_n7 | 3 | 19.6 | m | lc_247-3ph
mv_f0_lv2_f2_l7_ls | mv_f0_lv2_f2_n7 | mv_f0_lv2_f2_c7 | 3 | 10 | m | lc_248-3ph
mv_f0_lv2_f2_l8 | mv_f0_lv2_f2_n7 | mv_f0_lv2_f2_n8 | 3 | 19.6 | m | lc_247-3ph
mv_f0_lv2_f2_l8_ls | mv_f0_lv2_f2_n8 | mv_f0_lv2_f2_c8 | 3 | 10 | m | lc_248-3ph
mv_f0_lv2_f2_l9 | mv_f0_lv2_f2_n8 | mv_f0_lv2_f2_n9 | 3 | 19.6 | m | lc_247-3ph
mv_f0_lv2_f2_l9_ls | mv_f0_lv2_f2_n9 | mv_f0_lv2_f2_c9 | 3 | 10 | m | lc_248-3ph
mv_f0_lv2_f2_l10 | mv_f0_lv2_f2_n9 | mv_f0_lv2_f2_n10 | 3 | 19.6 | m | lc_247-3ph
mv_f0_lv2_f2_l10_ls | mv_f0_lv2_f2_n10 | mv_f0_lv2_f2_c10 | 3 | 10 | m | lc_248-3ph
mv_f0_lv2_f2_l11 | mv_f0_lv2_f2_n10 | mv_f0_lv2_f2_n11 | 3 | 19.6 | m | lc_247-3ph
mv_f0_lv2_f2_l11_ls | mv_f0_lv2_f2_n11 | mv_f0_lv2_f2_c11 | 3 | 10 | m | lc_248-3ph
mv_f0_lv2_f2_l12 | mv_f0_lv2_f2_n11 | mv_f0_lv2_f2_n12 | 3 | 19.6 | m | lc_247-3ph
mv_f0_lv2_f2_l12_ls | mv_f0_lv2_f2_n12 | mv_f0_lv2_f2_c12 | 3 | 10 | m | lc_248-3ph
mv_f0_lv2_f2_l13 | mv_f0_lv2_f2_n12 | mv_f0_lv2_f2_n13 | 3 | 19.6 | m | lc_247-3ph
mv_f0_lv2_f2_l13_ls | mv_f0_lv2_f2_n13 | mv_f0_lv2_f2_c13 | 3 | 10 | m | lc_248-3ph
mv_f0_lv2_f2_l14 | mv_f0_lv2_f2_n13 | mv_f0_lv2_f2_n14 | 3 | 19.6 | m | lc_247-3ph
mv_f0_lv2_f2_l14_ls | mv_f0_lv2_f2_n14 | mv_f0_lv2_f2_c14 | 3 | 10 | m | lc_248-3ph
mv_f0_lv2_f2_l15 | mv_f0_lv2_f2_n14 | mv_f0_lv2_f2_n15 | 3 | 19.6 | m | lc_247-3ph
mv_f0_lv2_f2_l15_ls | mv_f0_lv2_f2_n15 | mv_f0_lv2_f2_c15 | 3 | 10 | m | lc_248-3ph
mv_f0_lv2_f2_l16 | mv_f0_lv2_f2_n15 | mv_f0_lv2_f2_n16 | 3 | 19.6 | m | lc_247-3ph
mv_f0_lv2_f2_l16_ls | mv_f0_lv2_f2_n16 | mv_f0_lv2_f2_c16 | 3 | 10 | m | lc_248-3ph
mv_f0_lv2_f2_l17 | mv_f0_lv2_f2_n16 | mv_f0_lv2_f2_n17 | 3 | 19.6 | m | lc_247-3ph
mv_f0_lv2_f2_l17_ls | mv_f0_lv2_f2_n17 | mv_f0_lv2_f2_c17 | 3 | 10 | m | lc_248-3ph
mv_f0_lv2_f2_l18 | mv_f0_lv2_f2_n17 | mv_f0_lv2_f2_n18 | 3 | 19.6 | m | lc_247-3ph
mv_f0_lv2_f2_l18_ls | mv_f0_lv2_f2_n18 | mv_f0_lv2_f2_c18 | 3 | 10 | m | lc_248-3ph
mv_f0_lv2_f2_l19 | mv_f0_lv2_f2_n18 | mv_f0_lv2_f2_n19 | 3 | 19.6 | m | lc_247-3ph
mv_f0_lv2_f2_l19_ls | mv_f0_lv2_f2_n19 | mv_f0_lv2_f2_c19 | 3 | 10 | m | lc_248-3ph
mv_f0_lv2_f2_l20 | mv_f0_lv2_f2_n19 | mv_f0_lv2_f2_n20 | 3 | 19.6 | m | lc_247-3ph
mv_f0_lv2_f2_l20_ls | mv_f0_lv2_f2_n20 | mv_f0_lv2_f2_c20 | 3 | 10 | m | lc_248-3ph
mv_f0_lv2_f2_l21 | mv_f0_lv2_f2_n20 | mv_f0_lv2_f2_n21 | 3 | 19.6 | m | lc_247-3ph
mv_f0_lv2_f2_l21_ls | mv_f0_lv2_f2_n21 | mv_f0_lv2_f2_c21 | 3 | 10 | m | lc_248-3ph
mv_f0_lv2_f2_l22 | mv_f0_lv2_f2_n21 | mv_f0_lv2_f2_n22 | 3 | 19.6 | m | lc_247-3ph
mv_f0_lv2_f2_l22_ls | mv_f0_lv2_f2_n22 | mv_f0_lv2_f2_c22 | 3 | 10 | m | lc_248-3ph
mv_f0_lv2_f2_l23 | mv_f0_lv2_f2_n22 | mv_f0_lv2_f2_n23 | 3 | 19.6 | m | lc_247-3ph
mv_f0_lv2_f2_l23_ls | mv_f0_lv2_f2_n23 | mv_f0_lv2_f2_c23 | 3 | 10 | m | lc_248-3ph
mv_f0_lv2_f2_l24 | mv_f0_lv2_f2_n23 | mv_f0_lv2_f2_n24 | 3 | 19.6 | m | lc_247-3ph
mv_f0_lv2_f2_l24_ls | mv_f0_lv2_f2_n24 | mv_f0_lv2_f2_c24 | 3 | 10 | m | lc_248-3ph
mv_f0_lv2_f2_l25 | mv_f0_lv2_f2_n24 | mv_f0_lv2_f2_n25 | 3 | 19.6 | m | lc_247-3ph
mv_f0_lv2_f2_l25_ls | mv_f0_lv2_f2_n25 | mv_f0_lv2_f2_c25 | 3 | 10 | m | lc_248-3ph
mv_f0_lv2_f2_l26 | mv_f0_lv2_f2_n25 | mv_f0_lv2_f2_n26 | 3 | 19.6 | m | lc_247-3ph
mv_f0_lv2_f2_l26_ls | mv_f0_lv2_f2_n26 | mv_f0_lv2_f2_c26 | 3 | 10 | m | lc_248-3ph
mv_f0_lv2_f2_l27 | mv_f0_lv2_f2_n26 | mv_f0_lv2_f2_n27 | 3 | 19.6 | m | lc_247-3ph
mv_f0_lv2_f2_l27_ls | mv_f0_lv2_f2_n27 | mv_f0_lv2_f2_c27 | 3 | 10 | m | lc_248-3ph
mv_f0_lv2_f2_l28 | mv_f0_lv2_f2_n27 | mv_f0_lv2_f2_n28 | 3 | 19.6 | m | lc_247-3ph
mv_f0_lv2_f2_l28_ls | mv_f0_lv2_f2_n28 | mv_f0_lv2_f2_c28 | 3 | 10 | m | lc_248-3ph
mv_f0_lv2_f2_l29 | mv_f0_lv2_f2_n28 | mv_f0_lv2_f2_n29 | 3 | 19.6 | m | lc_247-3ph
mv_f0_lv2_f2_l29_ls | mv_f0_lv2_f2_n29 | mv_f0_lv2_f2_c29 | 3 | 10 | m | lc_248-3ph
mv_f0_lv2_f2_l30 | mv_f0_lv2_f2_n29 | mv_f0_lv2_f2_n30 | 3 | 19.6 | m | lc_247-3ph
mv_f0_lv2_f2_l30_ls | mv_f0_lv2_f2_n30 | mv_f0_lv2_f2_c30 | 3 | 10 | m | lc_248-3ph
mv_f0_lv2_f2_l31 | mv_f0_lv2_f2_n30 | mv_f0_lv2_f2_n31 | 3 | 19.6 | m | lc_247-3ph
mv_f0_lv2_f2_l31_ls | mv_f0_lv2_f2_n31 | mv_f0_lv2_f2_c31 | 3 | 10 | m | lc_248-3ph
mv_f0_lv2_f2_l32 | mv_f0_lv2_f2_n31 | mv_f0_lv2_f2_n32 | 3 | 19.6 | m | lc_247-3ph
mv_f0_lv2_f2_l32_ls | mv_f0_lv2_f2_n32 | mv_f0_lv2_f2_c32 | 3 | 10 | m | lc_248-3ph
mv_f0_lv2_f2_l33 | mv_f0_lv2_f2_n32 | mv_f0_lv2_f2_n33 | 3 | 19.6 | m | lc_247-3ph
mv_f0_lv2_f2_l33_ls | mv_f0_lv2_f2_n33 | mv_f0_lv2_f2_c33 | 3 | 10 | m | lc_248-3ph
mv_f0_lv2_f2_l34 | mv_f0_lv2_f2_n33 | mv_f0_lv2_f2_n34 | 3 | 19.6 | m | lc_247-3ph
mv_f0_lv2_f2_l34_ls | mv_f0_lv2_f2_n34 | mv_f0_lv2_f2_c34 | 3 | 10 | m | lc_248-3ph
mv_f0_lv2_f2_l35 | mv_f0_lv2_f2_n34 | mv_f0_lv2_f2_n35 | 3 | 19.6 | m | lc_247-3ph
mv_f0_lv2_f2_l35_ls | mv_f0_lv2_f2_n35 | mv_f0_lv2_f2_c35 | 3 | 10 | m | lc_248-3ph
mv_f0_lv2_f2_l36 | mv_f0_lv2_f2_n35 | mv_f0_lv2_f2_n36 | 3 | 19.6 | m | lc_247-3ph
mv_f0_lv2_f2_l36_ls | mv_f0_lv2_f2_n36 | mv_f0_lv2_f2_c36 | 3 | 10 | m | lc_248-3ph
mv_f0_lv2_f2_l37 | mv_f0_lv2_f2_n36 | mv_f0_lv2_f2_n37 | 3 | 19.6 | m | lc_247-3ph
mv_f0_lv2_f2_l37_ls | mv_f0_lv2_f2_n37 | mv_f0_lv2_f2_c37 | 3 | 10 | m | lc_248-3ph
mv_f0_lv2_f2_l38 | mv_f0_lv2_f2_n37 | mv_f0_lv2_f2_n38 | 3 | 19.6 | m | lc_247-3ph
mv_f0_lv2_f2_l38_ls | mv_f0_lv2_f2_n38 | mv_f0_lv2_f2_c38 | 3 | 10 | m | lc_248-3ph
mv_f0_lv2_f2_l39 | mv_f0_lv2_f2_n38 | mv_f0_lv2_f2_n39 | 3 | 19.6 | m | lc_247-3ph
mv_f0_lv2_f2_l39_ls | mv_f0_lv2_f2_n39 | mv_f0_lv2_f2_c39 | 3 | 10 | m | lc_248-3ph
mv_f0_lv2_f3_l0 | mv_f0_lv2_busbar | mv_f0_lv2_f3_n0 | 3 | 19.6 | m | lc_247-3ph
mv_f0_lv2_f3_l0_ls | mv_f0_lv2_f3_n0 | mv_f0_lv2_f3_c0 | 3 | 10 | m | lc_248-3ph
mv_f0_lv2_f3_l1 | mv_f0_lv2_f3_n0 | mv_f0_lv2_f3_n1 | 3 | 19.6 | m | lc_247-3ph
mv_f0_lv2_f3_l1_ls | mv_f0_lv2_f3_n1 | mv_f0_lv2_f3_c1 | 3 | 10 | m | lc_248-3ph
mv_f0_lv2_f3_l2 | mv_f0_lv2_f3_n1 | mv_f0_lv2_f3_n2 | 3 | 19.6 | m | lc_247-3ph
mv_f0_lv2_f3_l2_ls | mv_f0_lv2_f3_n2 | mv_f0_lv2_f3_c2 | 3 | 10 | m | lc_248-3ph
mv_f0_lv2_f3_l3 | mv_f0_lv2_f3_n2 | mv_f0_lv2_f3_n3 | 3 | 19.6 | m | lc_247-3ph
mv_f0_lv2_f3_l3_ls | mv_f0_lv2_f3_n3 | mv_f0_lv2_f3_c3 | 3 | 10 | m | lc_248-3ph
mv_f0_lv2_f3_l4 | mv_f0_lv2_f3_n3 | mv_f0_lv2_f3_n4 | 3 | 19.6 | m | lc_247-3ph
mv_f0_lv2_f3_l4_ls | mv_f0_lv2_f3_n4 | mv_f0_lv2_f3_c4 | 3 | 10 | m | lc_248-3ph
mv_f0_lv2_f3_l5 | mv_f0_lv2_f3_n4 | mv_f0_lv2_f3_n5 | 3 | 19.6 | m | lc_247-3ph
mv_f0_lv2_f3_l5_ls | mv_f0_lv2_f3_n5 | mv_f0_lv2_f3_c5 | 3 | 10 | m | lc_248-3ph
mv_f0_lv2_f3_l6 | mv_f0_lv2_f3_n5 | mv_f0_lv2_f3_n6 | 3 | 19.6 | m | lc_247-3ph
mv_f0_lv2_f3_l6_ls | mv_f0_lv2_f3_n6 | mv_f0_lv2_f3_c6 | 3 | 10 | m | lc_248-3ph
mv_f0_lv2_f3_l7 | mv_f0_lv2_f3_n6 | mv_f0_lv2_f3_n7 | 3 | 19.6 | m | lc_247-3ph
mv_f0_lv2_f3_l7_ls | mv_f0_lv2_f3_n7 | mv_f0_lv2_f3_c7 | 3 | 10 | m | lc_248-3ph
mv_f0_lv2_f3_l8 | mv_f0_lv2_f3_n7 | mv_f0_lv2_f3_n8 | 3 | 19.6 | m | lc_247-3ph
mv_f0_lv2_f3_l8_ls | mv_f0_lv2_f3_n8 | mv_f0_lv2_f3_c8 | 3 | 10 | m | lc_248-3ph
mv_f0_lv2_f3_l9 | mv_f0_lv2_f3_n8 | mv_f0_lv2_f3_n9 | 3 | 19.6 | m | lc_247-3ph
mv_f0_lv2_f3_l9_ls | mv_f0_lv2_f3_n9 | mv_f0_lv2_f3_c9 | 3 | 10 | m | lc_248-3ph
mv_f0_lv2_f3_l10 | mv_f0_lv2_f3_n9 | mv_f0_lv2_f3_n10 | 3 | 19.6 | m | lc_247-3ph
mv_f0_lv2_f3_l10_ls | mv_f0_lv2_f3_n10 | mv_f0_lv2_f3_c10 | 3 | 10 | m | lc_248-3ph
mv_f0_lv2_f3_l11 | mv_f0_lv2_f3_n10 | mv_f0_lv2_f3_n11 | 3 | 19.6 | m | lc_247-3ph
mv_f0_lv2_f3_l11_ls | mv_f0_lv2_f3_n11 | mv_f0_lv2_f3_c11 | 3 | 10 | m | lc_248-3ph
mv_f0_lv2_f3_l12 | mv_f0_lv2_f3_n11 | mv_f0_lv2_f3_n12 | 3 | 19.6 | m | lc_247-3ph
mv_f0_lv2_f3_l12_ls | mv_f0_lv2_f3_n12 | mv_f0_lv2_f3_c12 | 3 | 10 | m | lc_248-3ph
mv_f0_lv2_f3_l13 | mv_f0_lv2_f3_n12 | mv_f0_lv2_f3_n13 | 3 | 19.6 | m | lc_247-3ph
mv_f0_lv2_f3_l13_ls | mv_f0_lv2_f3_n13 | mv_f0_lv2_f3_c13 | 3 | 10 | m | lc_248-3ph
mv_f0_lv2_f3_l14 | mv_f0_lv2_f3_n13 | mv_f0_lv2_f3_n14 | 3 | 19.6 | m | lc_247-3ph
mv_f0_lv2_f3_l14_ls | mv_f0_lv2_f3_n14 | mv_f0_lv2_f3_c14 | 3 | 10 | m | lc_248-3ph
mv_f0_lv2_f3_l15 | mv_f0_lv2_f3_n14 | mv_f0_lv2_f3_n15 | 3 | 19.6 | m | lc_247-3ph
mv_f0_lv2_f3_l15_ls | mv_f0_lv2_f3_n15 | mv_f0_lv2_f3_c15 | 3 | 10 | m | lc_248-3ph
mv_f0_lv2_f3_l16 | mv_f0_lv2_f3_n15 | mv_f0_lv2_f3_n16 | 3 | 19.6 | m | lc_247-3ph
mv_f0_lv2_f3_l16_ls | mv_f0_lv2_f3_n16 | mv_f0_lv2_f3_c16 | 3 | 10 | m | lc_248-3ph
mv_f0_lv2_f3_l17 | mv_f0_lv2_f3_n16 | mv_f0_lv2_f3_n17 | 3 | 19.6 | m | lc_247-3ph
mv_f0_lv2_f3_l17_ls | mv_f0_lv2_f3_n17 | mv_f0_lv2_f3_c17 | 3 | 10 | m | lc_248-3ph
mv_f0_lv2_f3_l18 | mv_f0_lv2_f3_n17 | mv_f0_lv2_f3_n18 | 3 | 19.6 | m | lc_247-3ph
mv_f0_lv2_f3_l18_ls | mv_f0_lv2_f3_n18 | mv_f0_lv2_f3_c18 | 3 | 10 | m | lc_248-3ph
mv_f0_lv2_f3_l19 | mv_f0_lv2_f3_n18 | mv_f0_lv2_f3_n19 | 3 | 19.6 | m | lc_247-3ph
mv_f0_lv2_f3_l19_ls | mv_f0_lv2_f3_n19 | mv_f0_lv2_f3_c19 | 3 | 10 | m | lc_248-3ph
mv_f0_lv2_f3_l20 | mv_f0_lv2_f3_n19 | mv_f0_lv2_f3_n20 | 3 | 19.6 | m | lc_247-3ph
mv_f0_lv2_f3_l20_ls | mv_f0_lv2_f3_n20 | mv_f0_lv2_f3_c20 | 3 | 10 | m | lc_248-3ph
mv_f0_lv2_f3_l21 | mv_f0_lv2_f3_n20 | mv_f0_lv2_f3_n21 | 3 | 19.6 | m | lc_247-3ph
mv_f0_lv2_f3_l21_ls | mv_f0_lv2_f3_n21 | mv_f0_lv2_f3_c21 | 3 | 10 | m | lc_248-3ph
mv_f0_lv2_f3_l22 | mv_f0_lv2_f3_n21 | mv_f0_lv2_f3_n22 | 3 | 19.6 | m | lc_247-3ph
mv_f0_lv2_f3_l22_ls | mv_f0_lv2_f3_n22 | mv_f0_lv2_f3_c22 | 3 | 10 | m | lc_248-3ph
mv_f0_lv2_f3_l23 | mv_f0_lv2_f3_n22 | mv_f0_lv2_f3_n23 | 3 | 19.6 | m | lc_247-3ph
mv_f0_lv2_f3_l23_ls | mv_f0_lv2_f3_n23 | mv_f0_lv2_f3_c23 | 3 | 10 | m | lc_248-3ph
mv_f0_lv2_f3_l24 | mv_f0_lv2_f3_n23 | mv_f0_lv2_f3_n24 | 3 | 19.6 | m | lc_247-3ph
mv_f0_lv2_f3_l24_ls | mv_f0_lv2_f3_n24 | mv_f0_lv2_f3_c24 | 3 | 10 | m | lc_248-3ph
mv_f0_lv2_f3_l25 | mv_f0_lv2_f3_n24 | mv_f0_lv2_f3_n25 | 3 | 19.6 | m | lc_247-3ph
mv_f0_lv2_f3_l25_ls | mv_f0_lv2_f3_n25 | mv_f0_lv2_f3_c25 | 3 | 10 | m | lc_248-3ph
mv_f0_lv2_f3_l26 | mv_f0_lv2_f3_n25 | mv_f0_lv2_f3_n26 | 3 | 19.6 | m | lc_247-3ph
mv_f0_lv2_f3_l26_ls | mv_f0_lv2_f3_n26 | mv_f0_lv2_f3_c26 | 3 | 10 | m | lc_248-3ph
mv_f0_lv2_f3_l27 | mv_f0_lv2_f3_n26 | mv_f0_lv2_f3_n27 | 3 | 19.6 | m | lc_247-3ph
mv_f0_lv2_f3_l27_ls | mv_f0_lv2_f3_n27 | mv_f0_lv2_f3_c27 | 3 | 10 | m | lc_248-3ph
mv_f0_lv3_f0_l0 | mv_f0_lv3_busbar | mv_f0_lv3_f0_n0 | 3 | 18.63 | m | lc_247-3ph
mv_f0_lv3_f0_l0_ls | mv_f0_lv3_f0_n0 | mv_f0_lv3_f0_c0 | 3 | 10 | m | lc_248-3ph
mv_f0_lv3_f0_l1 | mv_f0_lv3_f0_n0 | mv_f0_lv3_f0_n1 | 3 | 18.63 | m | lc_247-3ph
mv_f0_lv3_f0_l1_ls | mv_f0_lv3_f0_n1 | mv_f0_lv3_f0_c1 | 3 | 10 | m | lc_248-3ph
mv_f0_lv3_f0_l2 | mv_f0_lv3_f0_n1 | mv_f0_lv3_f0_n2 | 3 | 18.63 | m | lc_247-3ph
mv_f0_lv3_f0_l2_ls | mv_f0_lv3_f0_n2 | mv_f0_lv3_f0_c2 | 3 | 10 | m | lc_248-3ph
mv_f0_lv3_f0_l3 | mv_f0_lv3_f0_n2 | mv_f0_lv3_f0_n3 | 3 | 18.63 | m | lc_247-3ph
mv_f0_lv3_f0_l3_ls | mv_f0_lv3_f0_n3 | mv_f0_lv3_f0_c3 | 3 | 10 | m | lc_248-3ph
mv_f0_lv3_f0_l4 | mv_f0_lv3_f0_n3 | mv_f0_lv3_f0_n4 | 3 | 18.63 | m | lc_247-3ph
mv_f0_lv3_f0_l4_ls | mv_f0_lv3_f0_n4 | mv_f0_lv3_f0_c4 | 3 | 10 | m | lc_248-3ph
mv_f0_lv3_f0_l5 | mv_f0_lv3_f0_n4 | mv_f0_lv3_f0_n5 | 3 | 18.63 | m | lc_247-3ph
mv_f0_lv3_f0_l5_ls | mv_f0_lv3_f0_n5 | mv_f0_lv3_f0_c5 | 3 | 10 | m | lc_248-3ph
mv_f0_lv3_f0_l6 | mv_f0_lv3_f0_n5 | mv_f0_lv3_f0_n6 | 3 | 18.63 | m | lc_247-3ph
mv_f0_lv3_f0_l6_ls | mv_f0_lv3_f0_n6 | mv_f0_lv3_f0_c6 | 3 | 10 | m | lc_248-3ph
mv_f0_lv3_f0_l7 | mv_f0_lv3_f0_n6 | mv_f0_lv3_f0_n7 | 3 | 18.63 | m | lc_247-3ph
mv_f0_lv3_f0_l7_ls | mv_f0_lv3_f0_n7 | mv_f0_lv3_f0_c7 | 3 | 10 | m | lc_248-3ph
mv_f0_lv3_f0_l8 | mv_f0_lv3_f0_n7 | mv_f0_lv3_f0_n8 | 3 | 18.63 | m | lc_247-3ph
mv_f0_lv3_f0_l8_ls | mv_f0_lv3_f0_n8 | mv_f0_lv3_f0_c8 | 3 | 10 | m | lc_248-3ph
mv_f0_lv3_f0_l9 | mv_f0_lv3_f0_n8 | mv_f0_lv3_f0_n9 | 3 | 18.63 | m | lc_247-3ph
mv_f0_lv3_f0_l9_ls | mv_f0_lv3_f0_n9 | mv_f0_lv3_f0_c9 | 3 | 10 | m | lc_248-3ph
mv_f0_lv3_f0_l10 | mv_f0_lv3_f0_n9 | mv_f0_lv3_f0_n10 | 3 | 18.63 | m | lc_247-3ph
mv_f0_lv3_f0_l10_ls | mv_f0_lv3_f0_n10 | mv_f0_lv3_f0_c10 | 3 | 10 | m | lc_248-3ph
mv_f0_lv3_f0_l11 | mv_f0_lv3_f0_n10 | mv_f0_lv3_f0_n11 | 3 | 18.63 | m | lc_247-3ph
mv_f0_lv3_f0_l11_ls | mv_f0_lv3_f0_n11 | mv_f0_lv3_f0_c11 | 3 | 10 | m | lc_248-3ph
mv_f0_lv3_f0_l12 | mv_f0_lv3_f0_n11 | mv_f0_lv3_f0_n12 | 3 | 18.63 | m | lc_247-3ph
mv_f0_lv3_f0_l12_ls | mv_f0_lv3_f0_n12 | mv_f0_lv3_f0_c12 | 3 | 10 | m | lc_248-3ph
mv_f0_lv3_f0_l13 | mv_f0_lv3_f0_n12 | mv_f0_lv3_f0_n13 | 3 | 18.63 | m | lc_247-3ph
mv_f0_lv3_f0_l13_ls | mv_f0_lv3_f0_n13 | mv_f0_lv3_f0_c13 | 3 | 10 | m | lc_248-3ph
mv_f0_lv3_f0_l14 | mv_f0_lv3_f0_n13 | mv_f0_lv3_f0_n14 | 3 | 18.63 | m | lc_247-3ph
mv_f0_lv3_f0_l14_ls | mv_f0_lv3_f0_n14 | mv_f0_lv3_f0_c14 | 3 | 10 | m | lc_248-3ph
mv_f0_lv3_f0_l15 | mv_f0_lv3_f0_n14 | mv_f0_lv3_f0_n15 | 3 | 18.63 | m | lc_247-3ph
mv_f0_lv3_f0_l15_ls | mv_f0_lv3_f0_n15 | mv_f0_lv3_f0_c15 | 3 | 10 | m | lc_248-3ph
mv_f0_lv3_f0_l16 | mv_f0_lv3_f0_n15 | mv_f0_lv3_f0_n16 | 3 | 18.63 | m | lc_247-3ph
mv_f0_lv3_f0_l16_ls | mv_f0_lv3_f0_n16 | mv_f0_lv3_f0_c16 | 3 | 10 | m | lc_248-3ph
mv_f0_lv3_f0_l17 | mv_f0_lv3_f0_n16 | mv_f0_lv3_f0_n17 | 3 | 18.63 | m | lc_247-3ph
mv_f0_lv3_f0_l17_ls | mv_f0_lv3_f0_n17 | mv_f0_lv3_f0_c17 | 3 | 10 | m | lc_248-3ph
mv_f0_lv3_f0_l18 | mv_f0_lv3_f0_n17 | mv_f0_lv3_f0_n18 | 3 | 18.63 | m | lc_247-3ph
mv_f0_lv3_f0_l18_ls | mv_f0_lv3_f0_n18 | mv_f0_lv3_f0_c18 | 3 | 10 | m | lc_248-3ph
mv_f0_lv3_f0_l19 | mv_f0_lv3_f0_n18 | mv_f0_lv3_f0_n19 | 3 | 18.63 | m | lc_247-3ph
mv_f0_lv3_f0_l19_ls | mv_f0_lv3_f0_n19 | mv_f0_lv3_f0_c19 | 3 | 10 | m | lc_248-3ph
mv_f0_lv3_f0_l20 | mv_f0_lv3_f0_n19 | mv_f0_lv3_f0_n20 | 3 | 18.63 | m | lc_247-3ph
mv_f0_lv3_f0_l20_ls | mv_f0_lv3_f0_n20 | mv_f0_lv3_f0_c20 | 3 | 10 | m | lc_248-3ph
mv_f0_lv3_f0_l21 | mv_f0_lv3_f0_n20 | mv_f0_lv3_f0_n21 | 3 | 18.63 | m | lc_247-3ph
mv_f0_lv3_f0_l21_ls | mv_f0_lv3_f0_n21 | mv_f0_lv3_f0_c21 | 3 | 10 | m | lc_248-3ph
mv_f0_lv3_f0_l22 | mv_f0_lv3_f0_n21 | mv_f0_lv3_f0_n22 | 3 | 18.63 | m | lc_247-3ph
mv_f0_lv3_f0_l22_ls | mv_f0_lv3_f0_n22 | mv_f0_lv3_f0_c22 | 3 | 10 | m | lc_248-3ph
mv_f0_lv3_f0_l23 | mv_f0_lv3_f0_n22 | mv_f0_lv3_f0_n23 | 3 | 18.63 | m | lc_247-3ph
mv_f0_lv3_f0_l23_ls | mv_f0_lv3_f0_n23 | mv_f0_lv3_f0_c23 | 3 | 10 | m | lc_248-3ph
mv_f0_lv3_f0_l24 | mv_f0_lv3_f0_n23 | mv_f0_lv3_f0_n24 | 3 | 18.63 | m | lc_247-3ph
mv_f0_lv3_f0_l24_ls | mv_f0_lv3_f0_n24 | mv_f0_lv3_f0_c24 | 3 | 10 | m | lc_248-3ph
mv_f0_lv3_f0_l25 | mv_f0_lv3_f0_n24 | mv_f0_lv3_f0_n25 | 3 | 18.63 | m | lc_247-3ph
mv_f0_lv3_f0_l25_ls | mv_f0_lv3_f0_n25 | mv_f0_lv3_f0_c25 | 3 | 10 | m | lc_248-3ph
mv_f0_lv3_f0_l26 | mv_f0_lv3_f0_n25 | mv_f0_lv3_f0_n26 | 3 | 18.63 | m | lc_247-3ph
mv_f0_lv3_f0_l26_ls | mv_f0_lv3_f0_n26 | mv_f0_lv3_f0_c26 | 3 | 10 | m | lc_248-3ph
mv_f0_lv3_f0_l27 | mv_f0_lv3_f0_n26 | mv_f0_lv3_f0_n27 | 3 | 18.63 | m | lc_247-3ph
mv_f0_lv3_f0_l27_ls | mv_f0_lv3_f0_n27 | mv_f0_lv3_f0_c27 | 3 | 10 | m | lc_248-3ph
mv_f0_lv3_f0_l28 | mv_f0_lv3_f0_n27 | mv_f0_lv3_f0_n28 | 3 | 18.63 | m | lc_247-3ph
mv_f0_lv3_f0_l28_ls | mv_f0_lv3_f0_n28 | mv_f0_lv3_f0_c28 | 3 | 10 | m | lc_248-3ph
mv_f0_lv3_f0_l29 | mv_f0_lv3_f0_n28 | mv_f0_lv3_f0_n29 | 3 | 18.63 | m | lc_247-3ph
mv_f0_lv3_f0_l29_ls | mv_f0_lv3_f0_n29 | mv_f0_lv3_f0_c29 | 3 | 10 | m | lc_248-3ph
mv_f0_lv3_f0_l30 | mv_f0_lv3_f0_n29 | mv_f0_lv3_f0_n30 | 3 | 18.63 | m | lc_247-3ph
mv_f0_lv3_f0_l30_ls | mv_f0_lv3_f0_n30 | mv_f0_lv3_f0_c30 | 3 | 10 | m | lc_248-3ph
mv_f0_lv3_f0_l31 | mv_f0_lv3_f0_n30 | mv_f0_lv3_f0_n31 | 3 | 18.63 | m | lc_247-3ph
mv_f0_lv3_f0_l31_ls | mv_f0_lv3_f0_n31 | mv_f0_lv3_f0_c31 | 3 | 10 | m | lc_248-3ph
mv_f0_lv3_f0_l32 | mv_f0_lv3_f0_n31 | mv_f0_lv3_f0_n32 | 3 | 18.63 | m | lc_247-3ph
mv_f0_lv3_f0_l32_ls | mv_f0_lv3_f0_n32 | mv_f0_lv3_f0_c32 | 3 | 10 | m | lc_248-3ph
mv_f0_lv3_f0_l33 | mv_f0_lv3_f0_n32 | mv_f0_lv3_f0_n33 | 3 | 18.63 | m | lc_247-3ph
mv_f0_lv3_f0_l33_ls | mv_f0_lv3_f0_n33 | mv_f0_lv3_f0_c33 | 3 | 10 | m | lc_248-3ph
mv_f0_lv3_f0_l34 | mv_f0_lv3_f0_n33 | mv_f0_lv3_f0_n34 | 3 | 18.63 | m | lc_247-3ph
mv_f0_lv3_f0_l34_ls | mv_f0_lv3_f0_n34 | mv_f0_lv3_f0_c34 | 3 | 10 | m | lc_248-3ph
mv_f0_lv3_f0_l35 | mv_f0_lv3_f0_n34 | mv_f0_lv3_f0_n35 | 3 | 18.63 | m | lc_247-3ph
mv_f0_lv3_f0_l35_ls | mv_f0_lv3_f0_n35 | mv_f0_lv3_f0_c35 | 3 | 10 | m | lc_248-3ph
mv_f0_lv3_f0_l36 | mv_f0_lv3_f0_n35 | mv_f0_lv3_f0_n36 | 3 | 18.63 | m | lc_247-3ph
mv_f0_lv3_f0_l36_ls | mv_f0_lv3_f0_n36 | mv_f0_lv3_f0_c36 | 3 | 10 | m | lc_248-3ph
mv_f0_lv3_f0_l37 | mv_f0_lv3_f0_n36 | mv_f0_lv3_f0_n37 | 3 | 18.63 | m | lc_247-3ph
mv_f0_lv3_f0_l37_ls | mv_f0_lv3_f0_n37 | mv_f0_lv3_f0_c37 | 3 | 10 | m | lc_248-3ph
mv_f0_lv3_f0_l38 | mv_f0_lv3_f0_n37 | mv_f0_lv3_f0_n38 | 3 | 18.63 | m | lc_247-3ph
mv_f0_lv3_f0_l38_ls | mv_f0_lv3_f0_n38 | mv_f0_lv3_f0_c38 | 3 | 10 | m | lc_248-3ph
mv_f0_lv3_f0_l39 | mv_f0_lv3_f0_n38 | mv_f0_lv3_f0_n39 | 3 | 18.63 | m | lc_247-3ph
mv_f0_lv3_f0_l39_ls | mv_f0_lv3_f0_n39 | mv_f0_lv3_f0_c39 | 3 | 10 | m | lc_248-3ph
mv_f0_lv3_f1_l0 | mv_f0_lv3_busbar | mv_f0_lv3_f1_n0 | 3 | 18.63 | m | lc_247-3ph
mv_f0_lv3_f1_l0_ls | mv_f0_lv3_f1_n0 | mv_f0_lv3_f1_c0 | 3 | 10 | m | lc_248-3ph
mv_f0_lv3_f1_l1 | mv_f0_lv3_f1_n0 | mv_f0_lv3_f1_n1 | 3 | 18.63 | m | lc_247-3ph
mv_f0_lv3_f1_l1_ls | mv_f0_lv3_f1_n1 | mv_f0_lv3_f1_c1 | 3 | 10 | m | lc_248-3ph
mv_f0_lv3_f1_l2 | mv_f0_lv3_f1_n1 | mv_f0_lv3_f1_n2 | 3 | 18.63 | m | lc_247-3ph
mv_f0_lv3_f1_l2_ls | mv_f0_lv3_f1_n2 | mv_f0_lv3_f1_c2 | 3 | 10 | m | lc_248-3ph
mv_f0_lv3_f1_l3 | mv_f0_lv3_f1_n2 | mv_f0_lv3_f1_n3 | 3 | 18.63 | m | lc_247-3ph
mv_f0_lv3_f1_l3_ls | mv_f0_lv3_f1_n3 | mv_f0_lv3_f1_c3 | 3 | 10 | m | lc_248-3ph
mv_f0_lv3_f1_l4 | mv_f0_lv3_f1_n3 | mv_f0_lv3_f1_n4 | 3 | 18.63 | m | lc_247-3ph
mv_f0_lv3_f1_l4_ls | mv_f0_lv3_f1_n4 | mv_f0_lv3_f1_c4 | 3 | 10 | m | lc_248-3ph
mv_f0_lv3_f1_l5 | mv_f0_lv3_f1_n4 | mv_f0_lv3_f1_n5 | 3 | 18.63 | m | lc_247-3ph
mv_f0_lv3_f1_l5_ls | mv_f0_lv3_f1_n5 | mv_f0_lv3_f1_c5 | 3 | 10 | m | lc_248-3ph
mv_f0_lv3_f1_l6 | mv_f0_lv3_f1_n5 | mv_f0_lv3_f1_n6 | 3 | 18.63 | m | lc_247-3ph
mv_f0_lv3_f1_l6_ls | mv_f0_lv3_f1_n6 | mv_f0_lv3_f1_c6 | 3 | 10 | m | lc_248-3ph
mv_f0_lv3_f1_l7 | mv_f0_lv3_f1_n6 | mv_f0_lv3_f1_n7 | 3 | 18.63 | m | lc_247-3ph
mv_f0_lv3_f1_l7_ls | mv_f0_lv3_f1_n7 | mv_f0_lv3_f1_c7 | 3 | 10 | m | lc_248-3ph
mv_f0_lv3_f1_l8 | mv_f0_lv3_f1_n7 | mv_f0_lv3_f1_n8 | 3 | 18.63 | m | lc_247-3ph
mv_f0_lv3_f1_l8_ls | mv_f0_lv3_f1_n8 | mv_f0_lv3_f1_c8 | 3 | 10 | m | lc_248-3ph
mv_f0_lv3_f1_l9 | mv_f0_lv3_f1_n8 | mv_f0_lv3_f1_n9 | 3 | 18.63 | m | lc_247-3ph
mv_f0_lv3_f1_l9_ls | mv_f0_lv3_f1_n9 | mv_f0_lv3_f1_c9 | 3 | 10 | m | lc_248-3ph
mv_f0_lv3_f1_l10 | mv_f0_lv3_f1_n9 | mv_f0_lv3_f1_n10 | 3 | 18.63 | m | lc_247-3ph
mv_f0_lv3_f1_l10_ls | mv_f0_lv3_f1_n10 | mv_f0_lv3_f1_c10 | 3 | 10 | m | lc_248-3ph
mv_f0_lv3_f1_l11 | mv_f0_lv3_f1_n10 | mv_f0_lv3_f1_n11 | 3 | 18.63 | m | lc_247-3ph
mv_f0_lv3_f1_l11_ls | mv_f0_lv3_f1_n11 | mv_f0_lv3_f1_c11 | 3 | 10 | m | lc_248-3ph
mv_f0_lv3_f1_l12 | mv_f0_lv3_f1_n11 | mv_f0_lv3_f1_n12 | 3 | 18.63 | m | lc_247-3ph
mv_f0_lv3_f1_l12_ls | mv_f0_lv3_f1_n12 | mv_f0_lv3_f1_c12 | 3 | 10 | m | lc_248-3ph
mv_f0_lv3_f1_l13 | mv_f0_lv3_f1_n12 | mv_f0_lv3_f1_n13 | 3 | 18.63 | m | lc_247-3ph
mv_f0_lv3_f1_l13_ls | mv_f0_lv3_f1_n13 | mv_f0_lv3_f1_c13 | 3 | 10 | m | lc_248-3ph
mv_f0_lv3_f1_l14 | mv_f0_lv3_f1_n13 | mv_f0_lv3_f1_n14 | 3 | 18.63 | m | lc_247-3ph
mv_f0_lv3_f1_l14_ls | mv_f0_lv3_f1_n14 | mv_f0_lv3_f1_c14 | 3 | 10 | m | lc_248-3ph
mv_f0_lv3_f1_l15 | mv_f0_lv3_f1_n14 | mv_f0_lv3_f1_n15 | 3 | 18.63 | m | lc_247-3ph
mv_f0_lv3_f1_l15_ls | mv_f0_lv3_f1_n15 | mv_f0_lv3_f1_c15 | 3 | 10 | m | lc_248-3ph
mv_f0_lv3_f1_l16 | mv_f0_lv3_f1_n15 | mv_f0_lv3_f1_n16 | 3 | 18.63 | m | lc_247-3ph
mv_f0_lv3_f1_l16_ls | mv_f0_lv3_f1_n16 | mv_f0_lv3_f1_c16 | 3 | 10 | m | lc_248-3ph
mv_f0_lv3_f1_l17 | mv_f0_lv3_f1_n16 | mv_f0_lv3_f1_n17 | 3 | 18.63 | m | lc_247-3ph
mv_f0_lv3_f1_l17_ls | mv_f0_lv3_f1_n17 | mv_f0_lv3_f1_c17 | 3 | 10 | m | lc_248-3ph
mv_f0_lv3_f1_l18 | mv_f0_lv3_f1_n17 | mv_f0_lv3_f1_n18 | 3 | 18.63 | m | lc_247-3ph
mv_f0_lv3_f1_l18_ls | mv_f0_lv3_f1_n18 | mv_f0_lv3_f1_c18 | 3 | 10 | m | lc_248-3ph
mv_f0_lv3_f1_l19 | mv_f0_lv3_f1_n18 | mv_f0_lv3_f1_n19 | 3 | 18.63 | m | lc_247-3ph
mv_f0_lv3_f1_l19_ls | mv_f0_lv3_f1_n19 | mv_f0_lv3_f1_c19 | 3 | 10 | m | lc_248-3ph
mv_f0_lv3_f1_l20 | mv_f0_lv3_f1_n19 | mv_f0_lv3_f1_n20 | 3 | 18.63 | m | lc_247-3ph
mv_f0_lv3_f1_l20_ls | mv_f0_lv3_f1_n20 | mv_f0_lv3_f1_c20 | 3 | 10 | m | lc_248-3ph
mv_f0_lv3_f1_l21 | mv_f0_lv3_f1_n20 | mv_f0_lv3_f1_n21 | 3 | 18.63 | m | lc_247-3ph
mv_f0_lv3_f1_l21_ls | mv_f0_lv3_f1_n21 | mv_f0_lv3_f1_c21 | 3 | 10 | m | lc_248-3ph
mv_f0_lv3_f1_l22 | mv_f0_lv3_f1_n21 | mv_f0_lv3_f1_n22 | 3 | 18.63 | m | lc_247-3ph
mv_f0_lv3_f1_l22_ls | mv_f0_lv3_f1_n22 | mv_f0_lv3_f1_c22 | 3 | 10 | m | lc_248-3ph
mv_f0_lv3_f1_l23 | mv_f0_lv3_f1_n22 | mv_f0_lv3_f1_n23 | 3 | 18.63 | m | lc_247-3ph
mv_f0_lv3_f1_l23_ls | mv_f0_lv3_f1_n23 | mv_f0_lv3_f1_c23 | 3 | 10 | m | lc_248-3ph
mv_f0_lv3_f1_l24 | mv_f0_lv3_f1_n23 | mv_f0_lv3_f1_n24 | 3 | 18.63 | m | lc_247-3ph
mv_f0_lv3_f1_l24_ls | mv_f0_lv3_f1_n24 | mv_f0_lv3_f1_c24 | 3 | 10 | m | lc_248-3ph
mv_f0_lv3_f1_l25 | mv_f0_lv3_f1_n24 | mv_f0_lv3_f1_n25 | 3 | 18.63 | m | lc_247-3ph
mv_f0_lv3_f1_l25_ls | mv_f0_lv3_f1_n25 | mv_f0_lv3_f1_c25 | 3 | 10 | m | lc_248-3ph
mv_f0_lv3_f1_l26 | mv_f0_lv3_f1_n25 | mv_f0_lv3_f1_n26 | 3 | 18.63 | m | lc_247-3ph
mv_f0_lv3_f1_l26_ls | mv_f0_lv3_f1_n26 | mv_f0_lv3_f1_c26 | 3 | 10 | m | lc_248-3ph
mv_f0_lv3_f1_l27 | mv_f0_lv3_f1_n26 | mv_f0_lv3_f1_n27 | 3 | 18.63 | m | lc_247-3ph
mv_f0_lv3_f1_l27_ls | mv_f0_lv3_f1_n27 | mv_f0_lv3_f1_c27 | 3 | 10 | m | lc_248-3ph
mv_f0_lv3_f1_l28 | mv_f0_lv3_f1_n27 | mv_f0_lv3_f1_n28 | 3 | 18.63 | m | lc_247-3ph
mv_f0_lv3_f1_l28_ls | mv_f0_lv3_f1_n28 | mv_f0_lv3_f1_c28 | 3 | 10 | m | lc_248-3ph
mv_f0_lv3_f1_l29 | mv_f0_lv3_f1_n28 | mv_f0_lv3_f1_n29 | 3 | 18.63 | m | lc_247-3ph
mv_f0_lv3_f1_l29_ls | mv_f0_lv3_f1_n29 | mv_f0_lv3_f1_c29 | 3 | 10 | m | lc_248-3ph
mv_f0_lv3_f1_l30 | mv_f0_lv3_f1_n29 | mv_f0_lv3_f1_n30 | 3 | 18.63 | m | lc_247-3ph
mv_f0_lv3_f1_l30_ls | mv_f0_lv3_f1_n30 | mv_f0_lv3_f1_c30 | 3 | 10 | m | lc_248-3ph
mv_f0_lv3_f1_l31 | mv_f0_lv3_f1_n30 | mv_f0_lv3_f1_n31 | 3 | 18.63 | m | lc_247-3ph
mv_f0_lv3_f1_l31_ls | mv_f0_lv3_f1_n31 | mv_f0_lv3_f1_c31 | 3 | 10 | m | lc_248-3ph
mv_f0_lv3_f1_l32 | mv_f0_lv3_f1_n31 | mv_f0_lv3_f1_n32 | 3 | 18.63 | m | lc_247-3ph
mv_f0_lv3_f1_l32_ls | mv_f0_lv3_f1_n32 | mv_f0_lv3_f1_c32 | 3 | 10 | m | lc_248-3ph
mv_f0_lv3_f1_l33 | mv_f0_lv3_f1_n32 | mv_f0_lv3_f1_n33 | 3 | 18.63 | m | lc_247-3ph
mv_f0_lv3_f1_l33_ls | mv_f0_lv3_f1_n33 | mv_f0_lv3_f1_c33 | 3 | 10 | m | lc_248-3ph
mv_f0_lv3_f1_l34 | mv_f0_lv3_f1_n33 | mv_f0_lv3_f1_n34 | 3 | 18.63 | m | lc_247-3ph
mv_f0_lv3_f1_l34_ls | mv_f0_lv3_f1_n34 | mv_f0_lv3_f1_c34 | 3 | 10 | m | lc_248-3ph
mv_f0_lv3_f1_l35 | mv_f0_lv3_f1_n34 | mv_f0_lv3_f1_n35 | 3 | 18.63 | m | lc_247-3ph
mv_f0_lv3_f1_l35_ls | mv_f0_lv3_f1_n35 | mv_f0_lv3_f1_c35 | 3 | 10 | m | lc_248-3ph
mv_f0_lv3_f1_l36 | mv_f0_lv3_f1_n35 | mv_f0_lv3_f1_n36 | 3 | 18.63 | m | lc_247-3ph
mv_f0_lv3_f1_l36_ls | mv_f0_lv3_f1_n36 | mv_f0_lv3_f1_c36 | 3 | 10 | m | lc_248-3ph
mv_f0_lv3_f1_l37 | mv_f0_lv3_f1_n36 | mv_f0_lv3_f1_n37 | 3 | 18.63 | m | lc_247-3ph
mv_f0_lv3_f1_l37_ls | mv_f0_lv3_f1_n37 | mv_f0_lv3_f1_c37 | 3 | 10 | m | lc_248-3ph
mv_f0_lv3_f1_l38 | mv_f0_lv3_f1_n37 | mv_f0_lv3_f1_n38 | 3 | 18.63 | m | lc_247-3ph
mv_f0_lv3_f1_l38_ls | mv_f0_lv3_f1_n38 | mv_f0_lv3_f1_c38 | 3 | 10 | m | lc_248-3ph
mv_f0_lv3_f1_l39 | mv_f0_lv3_f1_n38 | mv_f0_lv3_f1_n39 | 3 | 18.63 | m | lc_247-3ph
mv_f0_lv3_f1_l39_ls | mv_f0_lv3_f1_n39 | mv_f0_lv3_f1_c39 | 3 | 10 | m | lc_248-3ph
mv_f0_lv3_f2_l0 | mv_f0_lv3_busbar | mv_f0_lv3_f2_n0 | 3 | 18.63 | m | lc_247-3ph
mv_f0_lv3_f2_l0_ls | mv_f0_lv3_f2_n0 | mv_f0_lv3_f2_c0 | 3 | 10 | m | lc_248-3ph
mv_f0_lv3_f2_l1 | mv_f0_lv3_f2_n0 | mv_f0_lv3_f2_n1 | 3 | 18.63 | m | lc_247-3ph
mv_f0_lv3_f2_l1_ls | mv_f0_lv3_f2_n1 | mv_f0_lv3_f2_c1 | 3 | 10 | m | lc_248-3ph
mv_f0_lv3_f2_l2 | mv_f0_lv3_f2_n1 | mv_f0_lv3_f2_n2 | 3 | 18.63 | m | lc_247-3ph
mv_f0_lv3_f2_l2_ls | mv_f0_lv3_f2_n2 | mv_f0_lv3_f2_c2 | 3 | 10 | m | lc_248-3ph
mv_f0_lv3_f2_l3 | mv_f0_lv3_f2_n2 | mv_f0_lv3_f2_n3 | 3 | 18.63 | m | lc_247-3ph
mv_f0_lv3_f2_l3_ls | mv_f0_lv3_f2_n3 | mv_f0_lv3_f2_c3 | 3 | 10 | m | lc_248-3ph
mv_f0_lv3_f2_l4 | mv_f0_lv3_f2_n3 | mv_f0_lv3_f2_n4 | 3 | 18.63 | m | lc_247-3ph
mv_f0_lv3_f2_l4_ls | mv_f0_lv3_f2_n4 | mv_f0_lv3_f2_c4 | 3 | 10 | m | lc_248-3ph
mv_f0_lv3_f2_l5 | mv_f0_lv3_f2_n4 | mv_f0_lv3_f2_n5 | 3 | 18.63 | m | lc_247-3ph
mv_f0_lv3_f2_l5_ls | mv_f0_lv3_f2_n5 | mv_f0_lv3_f2_c5 | 3 | 10 | m | lc_248-3ph
mv_f0_lv3_f2_l6 | mv_f0_lv3_f2_n5 | mv_f0_lv3_f2_n6 | 3 | 18.63 | m | lc_247-3ph
mv_f0_lv3_f2_l6_ls | mv_f0_lv3_f2_n6 | mv_f0_lv3_f2_c6 | 3 | 10 | m | lc_248-3ph
mv_f0_lv3_f2_l7 | mv_f0_lv3_f2_n6 | mv_f0_lv3_f2_n7 | 3 | 18.63 | m | lc_247-3ph
mv_f0_lv3_f2_l7_ls | mv_f0_lv3_f2_n7 | mv_f0_lv3_f2_c7 | 3 | 10 | m | lc_248-3ph
mv_f0_lv3_f2_l8 | mv_f0_lv3_f2_n7 | mv_f0_lv3_f2_n8 | 3 | 18.63 | m | lc_247-3ph
mv_f0_lv3_f2_l8_ls | mv_f0_lv3_f2_n8 | mv_f0_lv3_f2_c8 | 3 | 10 | m | lc_248-3ph
mv_f0_lv3_f2_l9 | mv_f0_lv3_f2_n8 | mv_f0_lv3_f2_n9 | 3 | 18.63 | m | lc_247-3ph
mv_f0_lv3_f2_l9_ls | mv_f0_lv3_f2_n9 | mv_f0_lv3_f2_c9 | 3 | 10 | m | lc_248-3ph
mv_f0_lv3_f2_l10 | mv_f0_lv3_f2_n9 | mv_f0_lv3_f2_n10 | 3 | 18.63 | m | lc_247-3ph
mv_f0_lv3_f2_l10_ls | mv_f0_lv3_f2_n10 | mv_f0_lv3_f2_c10 | 3 | 10 | m | lc_248-3ph
mv_f0_lv3_f2_l11 | mv_f0_lv3_f2_n10 | mv_f0_lv3_f2_n11 | 3 | 18.63 | m | lc_247-3ph
mv_f0_lv3_f2_l11_ls | mv_f0_lv3_f2_n11 | mv_f0_lv3_f2_c11 | 3 | 10 | m | lc_248-3ph
mv_f0_lv3_f2_l12 | mv_f0_lv3_f2_n11 | mv_f0_lv3_f2_n12 | 3 | 18.63 | m | lc_247-3ph
mv_f0_lv3_f2_l12_ls | mv_f0_lv3_f2_n12 | mv_f0_lv3_f2_c12 | 3 | 10 | m | lc_248-3ph
mv_f0_lv3_f2_l13 | mv_f0_lv3_f2_n12 | mv_f0_lv3_f2_n13 | 3 | 18.63 | m | lc_247-3ph
mv_f0_lv3_f2_l13_ls | mv_f0_lv3_f2_n13 | mv_f0_lv3_f2_c13 | 3 | 10 | m | lc_248-3ph
mv_f0_lv3_f2_l14 | mv_f0_lv3_f2_n13 | mv_f0_lv3_f2_n14 | 3 | 18.63 | m | lc_247-3ph
mv_f0_lv3_f2_l14_ls | mv_f0_lv3_f2_n14 | mv_f0_lv3_f2_c14 | 3 | 10 | m | lc_248-3ph
mv_f0_lv3_f2_l15 | mv_f0_lv3_f2_n14 | mv_f0_lv3_f2_n15 | 3 | 18.63 | m | lc_247-3ph
mv_f0_lv3_f2_l15_ls | mv_f0_lv3_f2_n15 | mv_f0_lv3_f2_c15 | 3 | 10 | m | lc_248-3ph
mv_f0_lv3_f2_l16 | mv_f0_lv3_f2_n15 | mv_f0_lv3_f2_n16 | 3 | 18.63 | m | lc_247-3ph
mv_f0_lv3_f2_l16_ls | mv_f0_lv3_f2_n16 | mv_f0_lv3_f2_c16 | 3 | 10 | m | lc_248-3ph
mv_f0_lv3_f2_l17 | mv_f0_lv3_f2_n16 | mv_f0_lv3_f2_n17 | 3 | 18.63 | m | lc_247-3ph
mv_f0_lv3_f2_l17_ls | mv_f0_lv3_f2_n17 | mv_f0_lv3_f2_c17 | 3 | 10 | m | lc_248-3ph
mv_f0_lv3_f2_l18 | mv_f0_lv3_f2_n17 | mv_f0_lv3_f2_n18 | 3 | 18.63 | m | lc_247-3ph
mv_f0_lv3_f2_l18_ls | mv_f0_lv3_f2_n18 | mv_f0_lv3_f2_c18 | 3 | 10 | m | lc_248-3ph
mv_f0_lv3_f2_l19 | mv_f0_lv3_f2_n18 | mv_f0_lv3_f2_n19 | 3 | 18.63 | m | lc_247-3ph
mv_f0_lv3_f2_l19_ls | mv_f0_lv3_f2_n19 | mv_f0_lv3_f2_c19 | 3 | 10 | m | lc_248-3ph
mv_f0_lv3_f2_l20 | mv_f0_lv3_f2_n19 | mv_f0_lv3_f2_n20 | 3 | 18.63 | m | lc_247-3ph
mv_f0_lv3_f2_l20_ls | mv_f0_lv3_f2_n20 | mv_f0_lv3_f2_c20 | 3 | 10 | m | lc_248-3ph
mv_f0_lv3_f2_l21 | mv_f0_lv3_f2_n20 | mv_f0_lv3_f2_n21 | 3 | 18.63 | m | lc_247-3ph
mv_f0_lv3_f2_l21_ls | mv_f0_lv3_f2_n21 | mv_f0_lv3_f2_c21 | 3 | 10 | m | lc_248-3ph
mv_f0_lv3_f2_l22 | mv_f0_lv3_f2_n21 | mv_f0_lv3_f2_n22 | 3 | 18.63 | m | lc_247-3ph
mv_f0_lv3_f2_l22_ls | mv_f0_lv3_f2_n22 | mv_f0_lv3_f2_c22 | 3 | 10 | m | lc_248-3ph
mv_f0_lv3_f2_l23 | mv_f0_lv3_f2_n22 | mv_f0_lv3_f2_n23 | 3 | 18.63 | m | lc_247-3ph
mv_f0_lv3_f2_l23_ls | mv_f0_lv3_f2_n23 | mv_f0_lv3_f2_c23 | 3 | 10 | m | lc_248-3ph
mv_f0_lv3_f2_l24 | mv_f0_lv3_f2_n23 | mv_f0_lv3_f2_n24 | 3 | 18.63 | m | lc_247-3ph
mv_f0_lv3_f2_l24_ls | mv_f0_lv3_f2_n24 | mv_f0_lv3_f2_c24 | 3 | 10 | m | lc_248-3ph
mv_f0_lv3_f2_l25 | mv_f0_lv3_f2_n24 | mv_f0_lv3_f2_n25 | 3 | 18.63 | m | lc_247-3ph
mv_f0_lv3_f2_l25_ls | mv_f0_lv3_f2_n25 | mv_f0_lv3_f2_c25 | 3 | 10 | m | lc_248-3ph
mv_f0_lv3_f2_l26 | mv_f0_lv3_f2_n25 | mv_f0_lv3_f2_n26 | 3 | 18.63 | m | lc_247-3ph
mv_f0_lv3_f2_l26_ls | mv_f0_lv3_f2_n26 | mv_f0_lv3_f2_c26 | 3 | 10 | m | lc_248-3ph
mv_f0_lv3_f2_l27 | mv_f0_lv3_f2_n26 | mv_f0_lv3_f2_n27 | 3 | 18.63 | m | lc_247-3ph
mv_f0_lv3_f2_l27_ls | mv_f0_lv3_f2_n27 | mv_f0_lv3_f2_c27 | 3 | 10 | m | lc_248-3ph
mv_f0_lv3_f2_l28 | mv_f0_lv3_f2_n27 | mv_f0_lv3_f2_n28 | 3 | 18.63 | m | lc_247-3ph
mv_f0_lv3_f2_l28_ls | mv_f0_lv3_f2_n28 | mv_f0_lv3_f2_c28 | 3 | 10 | m | lc_248-3ph
mv_f0_lv3_f2_l29 | mv_f0_lv3_f2_n28 | mv_f0_lv3_f2_n29 | 3 | 18.63 | m | lc_247-3ph
mv_f0_lv3_f2_l29_ls | mv_f0_lv3_f2_n29 | mv_f0_lv3_f2_c29 | 3 | 10 | m | lc_248-3ph
mv_f0_lv3_f2_l30 | mv_f0_lv3_f2_n29 | mv_f0_lv3_f2_n30 | 3 | 18.63 | m | lc_247-3ph
mv_f0_lv3_f2_l30_ls | mv_f0_lv3_f2_n30 | mv_f0_lv3_f2_c30 | 3 | 10 | m | lc_248-3ph
mv_f0_lv3_f2_l31 | mv_f0_lv3_f2_n30 | mv_f0_lv3_f2_n31 | 3 | 18.63 | m | lc_247-3ph
mv_f0_lv3_f2_l31_ls | mv_f0_lv3_f2_n31 | mv_f0_lv3_f2_c31 | 3 | 10 | m | lc_248-3ph
mv_f0_lv3_f2_l32 | mv_f0_lv3_f2_n31 | mv_f0_lv3_f2_n32 | 3 | 18.63 | m | lc_247-3ph
mv_f0_lv3_f2_l32_ls | mv_f0_lv3_f2_n32 | mv_f0_lv3_f2_c32 | 3 | 10 | m | lc_248-3ph
mv_f0_lv3_f2_l33 | mv_f0_lv3_f2_n32 | mv_f0_lv3_f2_n33 | 3 | 18.63 | m | lc_247-3ph
mv_f0_lv3_f2_l33_ls | mv_f0_lv3_f2_n33 | mv_f0_lv3_f2_c33 | 3 | 10 | m | lc_248-3ph
mv_f0_lv3_f2_l34 | mv_f0_lv3_f2_n33 | mv_f0_lv3_f2_n34 | 3 | 18.63 | m | lc_247-3ph
mv_f0_lv3_f2_l34_ls | mv_f0_lv3_f2_n34 | mv_f0_lv3_f2_c34 | 3 | 10 | m | lc_248-3ph
mv_f0_lv3_f2_l35 | mv_f0_lv3_f2_n34 | mv_f0_lv3_f2_n35 | 3 | 18.63 | m | lc_247-3ph
mv_f0_lv3_f2_l35_ls | mv_f0_lv3_f2_n35 | mv_f0_lv3_f2_c35 | 3 | 10 | m | lc_248-3ph
mv_f0_lv3_f2_l36 | mv_f0_lv3_f2_n35 | mv_f0_lv3_f2_n36 | 3 | 18.63 | m | lc_247-3ph
mv_f0_lv3_f2_l36_ls | mv_f0_lv3_f2_n36 | mv_f0_lv3_f2_c36 | 3 | 10 | m | lc_248-3ph
mv_f0_lv3_f2_l37 | mv_f0_lv3_f2_n36 | mv_f0_lv3_f2_n37 | 3 | 18.63 | m | lc_247-3ph
mv_f0_lv3_f2_l37_ls | mv_f0_lv3_f2_n37 | mv_f0_lv3_f2_c37 | 3 | 10 | m | lc_248-3ph
mv_f0_lv3_f2_l38 | mv_f0_lv3_f2_n37 | mv_f0_lv3_f2_n38 | 3 | 18.63 | m | lc_247-3ph
mv_f0_lv3_f2_l38_ls | mv_f0_lv3_f2_n38 | mv_f0_lv3_f2_c38 | 3 | 10 | m | lc_248-3ph
mv_f0_lv3_f2_l39 | mv_f0_lv3_f2_n38 | mv_f0_lv3_f2_n39 | 3 | 18.63 | m | lc_247-3ph
mv_f0_lv3_f2_l39_ls | mv_f0_lv3_f2_n39 | mv_f0_lv3_f2_c39 | 3 | 10 | m | lc_248-3ph
mv_f0_lv3_f3_l0 | mv_f0_lv3_busbar | mv_f0_lv3_f3_n0 | 3 | 18.63 | m | lc_247-3ph
mv_f0_lv3_f3_l0_ls | mv_f0_lv3_f3_n0 | mv_f0_lv3_f3_c0 | 3 | 10 | m | lc_248-3ph
mv_f0_lv3_f3_l1 | mv_f0_lv3_f3_n0 | mv_f0_lv3_f3_n1 | 3 | 18.63 | m | lc_247-3ph
mv_f0_lv3_f3_l1_ls | mv_f0_lv3_f3_n1 | mv_f0_lv3_f3_c1 | 3 | 10 | m | lc_248-3ph
mv_f0_lv3_f3_l2 | mv_f0_lv3_f3_n1 | mv_f0_lv3_f3_n2 | 3 | 18.63 | m | lc_247-3ph
mv_f0_lv3_f3_l2_ls | mv_f0_lv3_f3_n2 | mv_f0_lv3_f3_c2 | 3 | 10 | m | lc_248-3ph
mv_f0_lv3_f3_l3 | mv_f0_lv3_f3_n2 | mv_f0_lv3_f3_n3 | 3 | 18.63 | m | lc_247-3ph
mv_f0_lv3_f3_l3_ls | mv_f0_lv3_f3_n3 | mv_f0_lv3_f3_c3 | 3 | 10 | m | lc_248-3ph
mv_f0_lv3_f3_l4 | mv_f0_lv3_f3_n3 | mv_f0_lv3_f3_n4 | 3 | 18.63 | m | lc_247-3ph
mv_f0_lv3_f3_l4_ls | mv_f0_lv3_f3_n4 | mv_f0_lv3_f3_c4 | 3 | 10 | m | lc_248-3ph
mv_f0_lv3_f3_l5 | mv_f0_lv3_f3_n4 | mv_f0_lv3_f3_n5 | 3 | 18.63 | m | lc_247-3ph
mv_f0_lv3_f3_l5_ls | mv_f0_lv3_f3_n5 | mv_f0_lv3_f3_c5 | 3 | 10 | m | lc_248-3ph
mv_f0_lv3_f3_l6 | mv_f0_lv3_f3_n5 | mv_f0_lv3_f3_n6 | 3 | 18.63 | m | lc_247-3ph
mv_f0_lv3_f3_l6_ls | mv_f0_lv3_f3_n6 | mv_f0_lv3_f3_c6 | 3 | 10 | m | lc_248-3ph
mv_f0_lv3_f3_l7 | mv_f0_lv3_f3_n6 | mv_f0_lv3_f3_n7 | 3 | 18.63 | m | lc_247-3ph
mv_f0_lv3_f3_l7_ls | mv_f0_lv3_f3_n7 | mv_f0_lv3_f3_c7 | 3 | 10 | m | lc_248-3ph
mv_f0_lv3_f3_l8 | mv_f0_lv3_f3_n7 | mv_f0_lv3_f3_n8 | 3 | 18.63 | m | lc_247-3ph
mv_f0_lv3_f3_l8_ls | mv_f0_lv3_f3_n8 | mv_f0_lv3_f3_c8 | 3 | 10 | m | lc_248-3ph
mv_f0_lv3_f3_l9 | mv_f0_lv3_f3_n8 | mv_f0_lv3_f3_n9 | 3 | 18.63 | m | lc_247-3ph
mv_f0_lv3_f3_l9_ls | mv_f0_lv3_f3_n9 | mv_f0_lv3_f3_c9 | 3 | 10 | m | lc_248-3ph
mv_f0_lv3_f3_l10 | mv_f0_lv3_f3_n9 | mv_f0_lv3_f3_n10 | 3 | 18.63 | m | lc_247-3ph
mv_f0_lv3_f3_l10_ls | mv_f0_lv3_f3_n10 | mv_f0_lv3_f3_c10 | 3 | 10 | m | lc_248-3ph
mv_f0_lv3_f3_l11 | mv_f0_lv3_f3_n10 | mv_f0_lv3_f3_n11 | 3 | 18.63 | m | lc_247-3ph
mv_f0_lv3_f3_l11_ls | mv_f0_lv3_f3_n11 | mv_f0_lv3_f3_c11 | 3 | 10 | m | lc_248-3ph
mv_f0_lv3_f3_l12 | mv_f0_lv3_f3_n11 | mv_f0_lv3_f3_n12 | 3 | 18.63 | m | lc_247-3ph
mv_f0_lv3_f3_l12_ls | mv_f0_lv3_f3_n12 | mv_f0_lv3_f3_c12 | 3 | 10 | m | lc_248-3ph
mv_f0_lv3_f3_l13 | mv_f0_lv3_f3_n12 | mv_f0_lv3_f3_n13 | 3 | 18.63 | m | lc_247-3ph
mv_f0_lv3_f3_l13_ls | mv_f0_lv3_f3_n13 | mv_f0_lv3_f3_c13 | 3 | 10 | m | lc_248-3ph
mv_f0_lv3_f3_l14 | mv_f0_lv3_f3_n13 | mv_f0_lv3_f3_n14 | 3 | 18.63 | m | lc_247-3ph
mv_f0_lv3_f3_l14_ls | mv_f0_lv3_f3_n14 | mv_f0_lv3_f3_c14 | 3 | 10 | m | lc_248-3ph
mv_f0_lv3_f3_l15 | mv_f0_lv3_f3_n14 | mv_f0_lv3_f3_n15 | 3 | 18.63 | m | lc_247-3ph
mv_f0_lv3_f3_l15_ls | mv_f0_lv3_f3_n15 | mv_f0_lv3_f3_c15 | 3 | 10 | m | lc_248-3ph
mv_f0_lv3_f3_l16 | mv_f0_lv3_f3_n15 | mv_f0_lv3_f3_n16 | 3 | 18.63 | m | lc_247-3ph
mv_f0_lv3_f3_l16_ls | mv_f0_lv3_f3_n16 | mv_f0_lv3_f3_c16 | 3 | 10 | m | lc_248-3ph
mv_f0_lv3_f3_l17 | mv_f0_lv3_f3_n16 | mv_f0_lv3_f3_n17 | 3 | 18.63 | m | lc_247-3ph
mv_f0_lv3_f3_l17_ls | mv_f0_lv3_f3_n17 | mv_f0_lv3_f3_c17 | 3 | 10 | m | lc_248-3ph
mv_f0_lv3_f3_l18 | mv_f0_lv3_f3_n17 | mv_f0_lv3_f3_n18 | 3 | 18.63 | m | lc_247-3ph
mv_f0_lv3_f3_l18_ls | mv_f0_lv3_f3_n18 | mv_f0_lv3_f3_c18 | 3 | 10 | m | lc_248-3ph
mv_f0_lv3_f3_l19 | mv_f0_lv3_f3_n18 | mv_f0_lv3_f3_n19 | 3 | 18.63 | m | lc_247-3ph
mv_f0_lv3_f3_l19_ls | mv_f0_lv3_f3_n19 | mv_f0_lv3_f3_c19 | 3 | 10 | m | lc_248-3ph
mv_f0_lv3_f3_l20 | mv_f0_lv3_f3_n19 | mv_f0_lv3_f3_n20 | 3 | 18.63 | m | lc_247-3ph
mv_f0_lv3_f3_l20_ls | mv_f0_lv3_f3_n20 | mv_f0_lv3_f3_c20 | 3 | 10 | m | lc_248-3ph
mv_f0_lv3_f3_l21 | mv_f0_lv3_f3_n20 | mv_f0_lv3_f3_n21 | 3 | 18.63 | m | lc_247-3ph
mv_f0_lv3_f3_l21_ls | mv_f0_lv3_f3_n21 | mv_f0_lv3_f3_c21 | 3 | 10 | m | lc_248-3ph
mv_f0_lv3_f3_l22 | mv_f0_lv3_f3_n21 | mv_f0_lv3_f3_n22 | 3 | 18.63 | m | lc_247-3ph
mv_f0_lv3_f3_l22_ls | mv_f0_lv3_f3_n22 | mv_f0_lv3_f3_c22 | 3 | 10 | m | lc_248-3ph
mv_f0_lv3_f3_l23 | mv_f0_lv3_f3_n22 | mv_f0_lv3_f3_n23 | 3 | 18.63 | m | lc_247-3ph
mv_f0_lv3_f3_l23_ls | mv_f0_lv3_f3_n23 | mv_f0_lv3_f3_c23 | 3 | 10 | m | lc_248-3ph
mv_f0_lv3_f3_l24 | mv_f0_lv3_f3_n23 | mv_f0_lv3_f3_n24 | 3 | 18.63 | m | lc_247-3ph
mv_f0_lv3_f3_l24_ls | mv_f0_lv3_f3_n24 | mv_f0_lv3_f3_c24 | 3 | 10 | m | lc_248-3ph
mv_f0_lv3_f3_l25 | mv_f0_lv3_f3_n24 | mv_f0_lv3_f3_n25 | 3 | 18.63 | m | lc_247-3ph
mv_f0_lv3_f3_l25_ls | mv_f0_lv3_f3_n25 | mv_f0_lv3_f3_c25 | 3 | 10 | m | lc_248-3ph
mv_f0_lv3_f3_l26 | mv_f0_lv3_f3_n25 | mv_f0_lv3_f3_n26 | 3 | 18.63 | m | lc_247-3ph
mv_f0_lv3_f3_l26_ls | mv_f0_lv3_f3_n26 | mv_f0_lv3_f3_c26 | 3 | 10 | m | lc_248-3ph
mv_f0_lv3_f3_l27 | mv_f0_lv3_f3_n26 | mv_f0_lv3_f3_n27 | 3 | 18.63 | m | lc_247-3ph
mv_f0_lv3_f3_l27_ls | mv_f0_lv3_f3_n27 | mv_f0_lv3_f3_c27 | 3 | 10 | m | lc_248-3ph
mv_f0_lv3_f3_l28 | mv_f0_lv3_f3_n27 | mv_f0_lv3_f3_n28 | 3 | 18.63 | m | lc_247-3ph
mv_f0_lv3_f3_l28_ls | mv_f0_lv3_f3_n28 | mv_f0_lv3_f3_c28 | 3 | 10 | m | lc_248-3ph
mv_f0_lv3_f3_l29 | mv_f0_lv3_f3_n28 | mv_f0_lv3_f3_n29 | 3 | 18.63 | m | lc_247-3ph
mv_f0_lv3_f3_l29_ls | mv_f0_lv3_f3_n29 | mv_f0_lv3_f3_c29 | 3 | 10 | m | lc_248-3ph
mv_f0_lv3_f3_l30 | mv_f0_lv3_f3_n29 | mv_f0_lv3_f3_n30 | 3 | 18.63 | m | lc_247-3ph
mv_f0_lv3_f3_l30_ls | mv_f0_lv3_f3_n30 | mv_f0_lv3_f3_c30 | 3 | 10 | m | lc_248-3ph
mv_f0_lv3_f3_l31 | mv_f0_lv3_f3_n30 | mv_f0_lv3_f3_n31 | 3 | 18.63 | m | lc_247-3ph
mv_f0_lv3_f3_l31_ls | mv_f0_lv3_f3_n31 | mv_f0_lv3_f3_c31 | 3 | 10 | m | lc_248-3ph
mv_f0_lv3_f3_l32 | mv_f0_lv3_f3_n31 | mv_f0_lv3_f3_n32 | 3 | 18.63 | m | lc_247-3ph
mv_f0_lv3_f3_l32_ls | mv_f0_lv3_f3_n32 | mv_f0_lv3_f3_c32 | 3 | 10 | m | lc_248-3ph
mv_f0_lv3_f3_l33 | mv_f0_lv3_f3_n32 | mv_f0_lv3_f3_n33 | 3 | 18.63 | m | lc_247-3ph
mv_f0_lv3_f3_l33_ls | mv_f0_lv3_f3_n33 | mv_f0_lv3_f3_c33 | 3 | 10 | m | lc_248-3ph
mv_f0_lv3_f3_l34 | mv_f0_lv3_f3_n33 | mv_f0_lv3_f3_n34 | 3 | 18.63 | m | lc_247-3ph
mv_f0_lv3_f3_l34_ls | mv_f0_lv3_f3_n34 | mv_f0_lv3_f3_c34 | 3 | 10 | m | lc_248-3ph
mv_f0_lv3_f3_l35 | mv_f0_lv3_f3_n34 | mv_f0_lv3_f3_n35 | 3 | 18.63 | m | lc_247-3ph
mv_f0_lv3_f3_l35_ls | mv_f0_lv3_f3_n35 | mv_f0_lv3_f3_c35 | 3 | 10 | m | lc_248-3ph
mv_f0_lv3_f3_l36 | mv_f0_lv3_f3_n35 | mv_f0_lv3_f3_n36 | 3 | 18.63 | m | lc_247-3ph
mv_f0_lv3_f3_l36_ls | mv_f0_lv3_f3_n36 | mv_f0_lv3_f3_c36 | 3 | 10 | m | lc_248-3ph
mv_f0_lv3_f3_l37 | mv_f0_lv3_f3_n36 | mv_f0_lv3_f3_n37 | 3 | 18.63 | m | lc_247-3ph
mv_f0_lv3_f3_l37_ls | mv_f0_lv3_f3_n37 | mv_f0_lv3_f3_c37 | 3 | 10 | m | lc_248-3ph
mv_f0_lv3_f3_l38 | mv_f0_lv3_f3_n37 | mv_f0_lv3_f3_n38 | 3 | 18.63 | m | lc_247-3ph
mv_f0_lv3_f3_l38_ls | mv_f0_lv3_f3_n38 | mv_f0_lv3_f3_c38 | 3 | 10 | m | lc_248-3ph
mv_f0_lv3_f3_l39 | mv_f0_lv3_f3_n38 | mv_f0_lv3_f3_n39 | 3 | 18.63 | m | lc_247-3ph
mv_f0_lv3_f3_l39_ls | mv_f0_lv3_f3_n39 | mv_f0_lv3_f3_c39 | 3 | 10 | m | lc_248-3ph
mv_f0_lv4_f0_l0 | mv_f0_lv4_busbar | mv_f0_lv4_f0_n0 | 3 | 19.6 | m | lc_247-3ph
mv_f0_lv4_f0_l0_ls | mv_f0_lv4_f0_n0 | mv_f0_lv4_f0_c0 | 3 | 10 | m | lc_248-3ph
mv_f0_lv4_f0_l1 | mv_f0_lv4_f0_n0 | mv_f0_lv4_f0_n1 | 3 | 19.6 | m | lc_247-3ph
mv_f0_lv4_f0_l1_ls | mv_f0_lv4_f0_n1 | mv_f0_lv4_f0_c1 | 3 | 10 | m | lc_248-3ph
mv_f0_lv4_f0_l2 | mv_f0_lv4_f0_n1 | mv_f0_lv4_f0_n2 | 3 | 19.6 | m | lc_247-3ph
mv_f0_lv4_f0_l2_ls | mv_f0_lv4_f0_n2 | mv_f0_lv4_f0_c2 | 3 | 10 | m | lc_248-3ph
mv_f0_lv4_f0_l3 | mv_f0_lv4_f0_n2 | mv_f0_lv4_f0_n3 | 3 | 19.6 | m | lc_247-3ph
mv_f0_lv4_f0_l3_ls | mv_f0_lv4_f0_n3 | mv_f0_lv4_f0_c3 | 3 | 10 | m | lc_248-3ph
mv_f0_lv4_f0_l4 | mv_f0_lv4_f0_n3 | mv_f0_lv4_f0_n4 | 3 | 19.6 | m | lc_247-3ph
mv_f0_lv4_f0_l4_ls | mv_f0_lv4_f0_n4 | mv_f0_lv4_f0_c4 | 3 | 10 | m | lc_248-3ph
mv_f0_lv4_f0_l5 | mv_f0_lv4_f0_n4 | mv_f0_lv4_f0_n5 | 3 | 19.6 | m | lc_247-3ph
mv_f0_lv4_f0_l5_ls | mv_f0_lv4_f0_n5 | mv_f0_lv4_f0_c5 | 3 | 10 | m | lc_248-3ph
mv_f0_lv4_f0_l6 | mv_f0_lv4_f0_n5 | mv_f0_lv4_f0_n6 | 3 | 19.6 | m | lc_247-3ph
mv_f0_lv4_f0_l6_ls | mv_f0_lv4_f0_n6 | mv_f0_lv4_f0_c6 | 3 | 10 | m | lc_248-3ph
mv_f0_lv4_f0_l7 | mv_f0_lv4_f0_n6 | mv_f0_lv4_f0_n7 | 3 | 19.6 | m | lc_247-3ph
mv_f0_lv4_f0_l7_ls | mv_f0_lv4_f0_n7 | mv_f0_lv4_f0_c7 | 3 | 10 | m | lc_248-3ph
mv_f0_lv4_f0_l8 | mv_f0_lv4_f0_n7 | mv_f0_lv4_f0_n8 | 3 | 19.6 | m | lc_247-3ph
mv_f0_lv4_f0_l8_ls | mv_f0_lv4_f0_n8 | mv_f0_lv4_f0_c8 | 3 | 10 | m | lc_248-3ph
mv_f0_lv4_f0_l9 | mv_f0_lv4_f0_n8 | mv_f0_lv4_f0_n9 | 3 | 19.6 | m | lc_247-3ph
mv_f0_lv4_f0_l9_ls | mv_f0_lv4_f0_n9 | mv_f0_lv4_f0_c9 | 3 | 10 | m | lc_248-3ph
mv_f0_lv4_f0_l10 | mv_f0_lv4_f0_n9 | mv_f0_lv4_f0_n10 | 3 | 19.6 | m | lc_247-3ph
mv_f0_lv4_f0_l10_ls | mv_f0_lv4_f0_n10 | mv_f0_lv4_f0_c10 | 3 | 10 | m | lc_248-3ph
mv_f0_lv4_f0_l11 | mv_f0_lv4_f0_n10 | mv_f0_lv4_f0_n11 | 3 | 19.6 | m | lc_247-3ph
mv_f0_lv4_f0_l11_ls | mv_f0_lv4_f0_n11 | mv_f0_lv4_f0_c11 | 3 | 10 | m | lc_248-3ph
mv_f0_lv4_f0_l12 | mv_f0_lv4_f0_n11 | mv_f0_lv4_f0_n12 | 3 | 19.6 | m | lc_247-3ph
mv_f0_lv4_f0_l12_ls | mv_f0_lv4_f0_n12 | mv_f0_lv4_f0_c12 | 3 | 10 | m | lc_248-3ph
mv_f0_lv4_f0_l13 | mv_f0_lv4_f0_n12 | mv_f0_lv4_f0_n13 | 3 | 19.6 | m | lc_247-3ph
mv_f0_lv4_f0_l13_ls | mv_f0_lv4_f0_n13 | mv_f0_lv4_f0_c13 | 3 | 10 | m | lc_248-3ph
mv_f0_lv4_f0_l14 | mv_f0_lv4_f0_n13 | mv_f0_lv4_f0_n14 | 3 | 19.6 | m | lc_247-3ph
mv_f0_lv4_f0_l14_ls | mv_f0_lv4_f0_n14 | mv_f0_lv4_f0_c14 | 3 | 10 | m | lc_248-3ph
mv_f0_lv4_f0_l15 | mv_f0_lv4_f0_n14 | mv_f0_lv4_f0_n15 | 3 | 19.6 | m | lc_247-3ph
mv_f0_lv4_f0_l15_ls | mv_f0_lv4_f0_n15 | mv_f0_lv4_f0_c15 | 3 | 10 | m | lc_248-3ph
mv_f0_lv4_f0_l16 | mv_f0_lv4_f0_n15 | mv_f0_lv4_f0_n16 | 3 | 19.6 | m | lc_247-3ph
mv_f0_lv4_f0_l16_ls | mv_f0_lv4_f0_n16 | mv_f0_lv4_f0_c16 | 3 | 10 | m | lc_248-3ph
mv_f0_lv4_f0_l17 | mv_f0_lv4_f0_n16 | mv_f0_lv4_f0_n17 | 3 | 19.6 | m | lc_247-3ph
mv_f0_lv4_f0_l17_ls | mv_f0_lv4_f0_n17 | mv_f0_lv4_f0_c17 | 3 | 10 | m | lc_248-3ph
mv_f0_lv4_f0_l18 | mv_f0_lv4_f0_n17 | mv_f0_lv4_f0_n18 | 3 | 19.6 | m | lc_247-3ph
mv_f0_lv4_f0_l18_ls | mv_f0_lv4_f0_n18 | mv_f0_lv4_f0_c18 | 3 | 10 | m | lc_248-3ph
mv_f0_lv4_f0_l19 | mv_f0_lv4_f0_n18 | mv_f0_lv4_f0_n19 | 3 | 19.6 | m | lc_247-3ph
mv_f0_lv4_f0_l19_ls | mv_f0_lv4_f0_n19 | mv_f0_lv4_f0_c19 | 3 | 10 | m | lc_248-3ph
mv_f0_lv4_f0_l20 | mv_f0_lv4_f0_n19 | mv_f0_lv4_f0_n20 | 3 | 19.6 | m | lc_247-3ph
mv_f0_lv4_f0_l20_ls | mv_f0_lv4_f0_n20 | mv_f0_lv4_f0_c20 | 3 | 10 | m | lc_248-3ph
mv_f0_lv4_f0_l21 | mv_f0_lv4_f0_n20 | mv_f0_lv4_f0_n21 | 3 | 19.6 | m | lc_247-3ph
mv_f0_lv4_f0_l21_ls | mv_f0_lv4_f0_n21 | mv_f0_lv4_f0_c21 | 3 | 10 | m | lc_248-3ph
mv_f0_lv4_f0_l22 | mv_f0_lv4_f0_n21 | mv_f0_lv4_f0_n22 | 3 | 19.6 | m | lc_247-3ph
mv_f0_lv4_f0_l22_ls | mv_f0_lv4_f0_n22 | mv_f0_lv4_f0_c22 | 3 | 10 | m | lc_248-3ph
mv_f0_lv4_f0_l23 | mv_f0_lv4_f0_n22 | mv_f0_lv4_f0_n23 | 3 | 19.6 | m | lc_247-3ph
mv_f0_lv4_f0_l23_ls | mv_f0_lv4_f0_n23 | mv_f0_lv4_f0_c23 | 3 | 10 | m | lc_248-3ph
mv_f0_lv4_f0_l24 | mv_f0_lv4_f0_n23 | mv_f0_lv4_f0_n24 | 3 | 19.6 | m | lc_247-3ph
mv_f0_lv4_f0_l24_ls | mv_f0_lv4_f0_n24 | mv_f0_lv4_f0_c24 | 3 | 10 | m | lc_248-3ph
mv_f0_lv4_f0_l25 | mv_f0_lv4_f0_n24 | mv_f0_lv4_f0_n25 | 3 | 19.6 | m | lc_247-3ph
mv_f0_lv4_f0_l25_ls | mv_f0_lv4_f0_n25 | mv_f0_lv4_f0_c25 | 3 | 10 | m | lc_248-3ph
mv_f0_lv4_f0_l26 | mv_f0_lv4_f0_n25 | mv_f0_lv4_f0_n26 | 3 | 19.6 | m | lc_247-3ph
mv_f0_lv4_f0_l26_ls | mv_f0_lv4_f0_n26 | mv_f0_lv4_f0_c26 | 3 | 10 | m | lc_248-3ph
mv_f0_lv4_f0_l27 | mv_f0_lv4_f0_n26 | mv_f0_lv4_f0_n27 | 3 | 19.6 | m | lc_247-3ph
mv_f0_lv4_f0_l27_ls | mv_f0_lv4_f0_n27 | mv_f0_lv4_f0_c27 | 3 | 10 | m | lc_248-3ph
mv_f0_lv4_f0_l28 | mv_f0_lv4_f0_n27 | mv_f0_lv4_f0_n28 | 3 | 19.6 | m | lc_247-3ph
mv_f0_lv4_f0_l28_ls | mv_f0_lv4_f0_n28 | mv_f0_lv4_f0_c28 | 3 | 10 | m | lc_248-3ph
mv_f0_lv4_f0_l29 | mv_f0_lv4_f0_n28 | mv_f0_lv4_f0_n29 | 3 | 19.6 | m | lc_247-3ph
mv_f0_lv4_f0_l29_ls | mv_f0_lv4_f0_n29 | mv_f0_lv4_f0_c29 | 3 | 10 | m | lc_248-3ph
mv_f0_lv4_f0_l30 | mv_f0_lv4_f0_n29 | mv_f0_lv4_f0_n30 | 3 | 19.6 | m | lc_247-3ph
mv_f0_lv4_f0_l30_ls | mv_f0_lv4_f0_n30 | mv_f0_lv4_f0_c30 | 3 | 10 | m | lc_248-3ph
mv_f0_lv4_f0_l31 | mv_f0_lv4_f0_n30 | mv_f0_lv4_f0_n31 | 3 | 19.6 | m | lc_247-3ph
mv_f0_lv4_f0_l31_ls | mv_f0_lv4_f0_n31 | mv_f0_lv4_f0_c31 | 3 | 10 | m | lc_248-3ph
mv_f0_lv4_f0_l32 | mv_f0_lv4_f0_n31 | mv_f0_lv4_f0_n32 | 3 | 19.6 | m | lc_247-3ph
mv_f0_lv4_f0_l32_ls | mv_f0_lv4_f0_n32 | mv_f0_lv4_f0_c32 | 3 | 10 | m | lc_248-3ph
mv_f0_lv4_f0_l33 | mv_f0_lv4_f0_n32 | mv_f0_lv4_f0_n33 | 3 | 19.6 | m | lc_247-3ph
mv_f0_lv4_f0_l33_ls | mv_f0_lv4_f0_n33 | mv_f0_lv4_f0_c33 | 3 | 10 | m | lc_248-3ph
mv_f0_lv4_f0_l34 | mv_f0_lv4_f0_n33 | mv_f0_lv4_f0_n34 | 3 | 19.6 | m | lc_247-3ph
mv_f0_lv4_f0_l34_ls | mv_f0_lv4_f0_n34 | mv_f0_lv4_f0_c34 | 3 | 10 | m | lc_248-3ph
mv_f0_lv4_f0_l35 | mv_f0_lv4_f0_n34 | mv_f0_lv4_f0_n35 | 3 | 19.6 | m | lc_247-3ph
mv_f0_lv4_f0_l35_ls | mv_f0_lv4_f0_n35 | mv_f0_lv4_f0_c35 | 3 | 10 | m | lc_248-3ph
mv_f0_lv4_f0_l36 | mv_f0_lv4_f0_n35 | mv_f0_lv4_f0_n36 | 3 | 19.6 | m | lc_247-3ph
mv_f0_lv4_f0_l36_ls | mv_f0_lv4_f0_n36 | mv_f0_lv4_f0_c36 | 3 | 10 | m | lc_248-3ph
mv_f0_lv4_f0_l37 | mv_f0_lv4_f0_n36 | mv_f0_lv4_f0_n37 | 3 | 19.6 | m | lc_247-3ph
mv_f0_lv4_f0_l37_ls | mv_f0_lv4_f0_n37 | mv_f0_lv4_f0_c37 | 3 | 10 | m | lc_248-3ph
mv_f0_lv4_f0_l38 | mv_f0_lv4_f0_n37 | mv_f0_lv4_f0_n38 | 3 | 19.6 | m | lc_247-3ph
mv_f0_lv4_f0_l38_ls | mv_f0_lv4_f0_n38 | mv_f0_lv4_f0_c38 | 3 | 10 | m | lc_248-3ph
mv_f0_lv4_f0_l39 | mv_f0_lv4_f0_n38 | mv_f0_lv4_f0_n39 | 3 | 19.6 | m | lc_247-3ph
mv_f0_lv4_f0_l39_ls | mv_f0_lv4_f0_n39 | mv_f0_lv4_f0_c39 | 3 | 10 | m | lc_248-3ph
mv_f0_lv4_f1_l0 | mv_f0_lv4_busbar | mv_f0_lv4_f1_n0 | 3 | 19.6 | m | lc_247-3ph
mv_f0_lv4_f1_l0_ls | mv_f0_lv4_f1_n0 | mv_f0_lv4_f1_c0 | 3 | 10 | m | lc_248-3ph
mv_f0_lv4_f1_l1 | mv_f0_lv4_f1_n0 | mv_f0_lv4_f1_n1 | 3 | 19.6 | m | lc_247-3ph
mv_f0_lv4_f1_l1_ls | mv_f0_lv4_f1_n1 | mv_f0_lv4_f1_c1 | 3 | 10 | m | lc_248-3ph
mv_f0_lv4_f1_l2 | mv_f0_lv4_f1_n1 | mv_f0_lv4_f1_n2 | 3 | 19.6 | m | lc_247-3ph
mv_f0_lv4_f1_l2_ls | mv_f0_lv4_f1_n2 | mv_f0_lv4_f1_c2 | 3 | 10 | m | lc_248-3ph
mv_f0_lv4_f1_l3 | mv_f0_lv4_f1_n2 | mv_f0_lv4_f1_n3 | 3 | 19.6 | m | lc_247-3ph
mv_f0_lv4_f1_l3_ls | mv_f0_lv4_f1_n3 | mv_f0_lv4_f1_c3 | 3 | 10 | m | lc_248-3ph
mv_f0_lv4_f1_l4 | mv_f0_lv4_f1_n3 | mv_f0_lv4_f1_n4 | 3 | 19.6 | m | lc_247-3ph
mv_f0_lv4_f1_l4_ls | mv_f0_lv4_f1_n4 | mv_f0_lv4_f1_c4 | 3 | 10 | m | lc_248-3ph
mv_f0_lv4_f1_l5 | mv_f0_lv4_f1_n4 | mv_f0_lv4_f1_n5 | 3 | 19.6 | m | lc_247-3ph
mv_f0_lv4_f1_l5_ls | mv_f0_lv4_f1_n5 | mv_f0_lv4_f1_c5 | 3 | 10 | m | lc_248-3ph
mv_f0_lv4_f1_l6 | mv_f0_lv4_f1_n5 | mv_f0_lv4_f1_n6 | 3 | 19.6 | m | lc_247-3ph
mv_f0_lv4_f1_l6_ls | mv_f0_lv4_f1_n6 | mv_f0_lv4_f1_c6 | 3 | 10 | m | lc_248-3ph
mv_f0_lv4_f1_l7 | mv_f0_lv4_f1_n6 | mv_f0_lv4_f1_n7 | 3 | 19.6 | m | lc_247-3ph
mv_f0_lv4_f1_l7_ls | mv_f0_lv4_f1_n7 | mv_f0_lv4_f1_c7 | 3 | 10 | m | lc_248-3ph
mv_f0_lv4_f1_l8 | mv_f0_lv4_f1_n7 | mv_f0_lv4_f1_n8 | 3 | 19.6 | m | lc_247-3ph
mv_f0_lv4_f1_l8_ls | mv_f0_lv4_f1_n8 | mv_f0_lv4_f1_c8 | 3 | 10 | m | lc_248-3ph
mv_f0_lv4_f1_l9 | mv_f0_lv4_f1_n8 | mv_f0_lv4_f1_n9 | 3 | 19.6 | m | lc_247-3ph
mv_f0_lv4_f1_l9_ls | mv_f0_lv4_f1_n9 | mv_f0_lv4_f1_c9 | 3 | 10 | m | lc_248-3ph
mv_f0_lv4_f1_l10 | mv_f0_lv4_f1_n9 | mv_f0_lv4_f1_n10 | 3 | 19.6 | m | lc_247-3ph
mv_f0_lv4_f1_l10_ls | mv_f0_lv4_f1_n10 | mv_f0_lv4_f1_c10 | 3 | 10 | m | lc_248-3ph
mv_f0_lv4_f1_l11 | mv_f0_lv4_f1_n10 | mv_f0_lv4_f1_n11 | 3 | 19.6 | m | lc_247-3ph
mv_f0_lv4_f1_l11_ls | mv_f0_lv4_f1_n11 | mv_f0_lv4_f1_c11 | 3 | 10 | m | lc_248-3ph
mv_f0_lv4_f1_l12 | mv_f0_lv4_f1_n11 | mv_f0_lv4_f1_n12 | 3 | 19.6 | m | lc_247-3ph
mv_f0_lv4_f1_l12_ls | mv_f0_lv4_f1_n12 | mv_f0_lv4_f1_c12 | 3 | 10 | m | lc_248-3ph
mv_f0_lv4_f1_l13 | mv_f0_lv4_f1_n12 | mv_f0_lv4_f1_n13 | 3 | 19.6 | m | lc_247-3ph
mv_f0_lv4_f1_l13_ls | mv_f0_lv4_f1_n13 | mv_f0_lv4_f1_c13 | 3 | 10 | m | lc_248-3ph
mv_f0_lv4_f1_l14 | mv_f0_lv4_f1_n13 | mv_f0_lv4_f1_n14 | 3 | 19.6 | m | lc_247-3ph
mv_f0_lv4_f1_l14_ls | mv_f0_lv4_f1_n14 | mv_f0_lv4_f1_c14 | 3 | 10 | m | lc_248-3ph
mv_f0_lv4_f1_l15 | mv_f0_lv4_f1_n14 | mv_f0_lv4_f1_n15 | 3 | 19.6 | m | lc_247-3ph
mv_f0_lv4_f1_l15_ls | mv_f0_lv4_f1_n15 | mv_f0_lv4_f1_c15 | 3 | 10 | m | lc_248-3ph
mv_f0_lv4_f1_l16 | mv_f0_lv4_f1_n15 | mv_f0_lv4_f1_n16 | 3 | 19.6 | m | lc_247-3ph
mv_f0_lv4_f1_l16_ls | mv_f0_lv4_f1_n16 | mv_f0_lv4_f1_c16 | 3 | 10 | m | lc_248-3ph
mv_f0_lv4_f1_l17 | mv_f0_lv4_f1_n16 | mv_f0_lv4_f1_n17 | 3 | 19.6 | m | lc_247-3ph
mv_f0_lv4_f1_l17_ls | mv_f0_lv4_f1_n17 | mv_f0_lv4_f1_c17 | 3 | 10 | m | lc_248-3ph
mv_f0_lv4_f1_l18 | mv_f0_lv4_f1_n17 | mv_f0_lv4_f1_n18 | 3 | 19.6 | m | lc_247-3ph
mv_f0_lv4_f1_l18_ls | mv_f0_lv4_f1_n18 | mv_f0_lv4_f1_c18 | 3 | 10 | m | lc_248-3ph
mv_f0_lv4_f1_l19 | mv_f0_lv4_f1_n18 | mv_f0_lv4_f1_n19 | 3 | 19.6 | m | lc_247-3ph
mv_f0_lv4_f1_l19_ls | mv_f0_lv4_f1_n19 | mv_f0_lv4_f1_c19 | 3 | 10 | m | lc_248-3ph
mv_f0_lv4_f1_l20 | mv_f0_lv4_f1_n19 | mv_f0_lv4_f1_n20 | 3 | 19.6 | m | lc_247-3ph
mv_f0_lv4_f1_l20_ls | mv_f0_lv4_f1_n20 | mv_f0_lv4_f1_c20 | 3 | 10 | m | lc_248-3ph
mv_f0_lv4_f1_l21 | mv_f0_lv4_f1_n20 | mv_f0_lv4_f1_n21 | 3 | 19.6 | m | lc_247-3ph
mv_f0_lv4_f1_l21_ls | mv_f0_lv4_f1_n21 | mv_f0_lv4_f1_c21 | 3 | 10 | m | lc_248-3ph
mv_f0_lv4_f1_l22 | mv_f0_lv4_f1_n21 | mv_f0_lv4_f1_n22 | 3 | 19.6 | m | lc_247-3ph
mv_f0_lv4_f1_l22_ls | mv_f0_lv4_f1_n22 | mv_f0_lv4_f1_c22 | 3 | 10 | m | lc_248-3ph
mv_f0_lv4_f1_l23 | mv_f0_lv4_f1_n22 | mv_f0_lv4_f1_n23 | 3 | 19.6 | m | lc_247-3ph
mv_f0_lv4_f1_l23_ls | mv_f0_lv4_f1_n23 | mv_f0_lv4_f1_c23 | 3 | 10 | m | lc_248-3ph
mv_f0_lv4_f1_l24 | mv_f0_lv4_f1_n23 | mv_f0_lv4_f1_n24 | 3 | 19.6 | m | lc_247-3ph
mv_f0_lv4_f1_l24_ls | mv_f0_lv4_f1_n24 | mv_f0_lv4_f1_c24 | 3 | 10 | m | lc_248-3ph
mv_f0_lv4_f1_l25 | mv_f0_lv4_f1_n24 | mv_f0_lv4_f1_n25 | 3 | 19.6 | m | lc_247-3ph
mv_f0_lv4_f1_l25_ls | mv_f0_lv4_f1_n25 | mv_f0_lv4_f1_c25 | 3 | 10 | m | lc_248-3ph
mv_f0_lv4_f1_l26 | mv_f0_lv4_f1_n25 | mv_f0_lv4_f1_n26 | 3 | 19.6 | m | lc_247-3ph
mv_f0_lv4_f1_l26_ls | mv_f0_lv4_f1_n26 | mv_f0_lv4_f1_c26 | 3 | 10 | m | lc_248-3ph
mv_f0_lv4_f1_l27 | mv_f0_lv4_f1_n26 | mv_f0_lv4_f1_n27 | 3 | 19.6 | m | lc_247-3ph
mv_f0_lv4_f1_l27_ls | mv_f0_lv4_f1_n27 | mv_f0_lv4_f1_c27 | 3 | 10 | m | lc_248-3ph
mv_f0_lv4_f1_l28 | mv_f0_lv4_f1_n27 | mv_f0_lv4_f1_n28 | 3 | 19.6 | m | lc_247-3ph
mv_f0_lv4_f1_l28_ls | mv_f0_lv4_f1_n28 | mv_f0_lv4_f1_c28 | 3 | 10 | m | lc_248-3ph
mv_f0_lv4_f1_l29 | mv_f0_lv4_f1_n28 | mv_f0_lv4_f1_n29 | 3 | 19.6 | m | lc_247-3ph
mv_f0_lv4_f1_l29_ls | mv_f0_lv4_f1_n29 | mv_f0_lv4_f1_c29 | 3 | 10 | m | lc_248-3ph
mv_f0_lv4_f1_l30 | mv_f0_lv4_f1_n29 | mv_f0_lv4_f1_n30 | 3 | 19.6 | m | lc_247-3ph
mv_f0_lv4_f1_l30_ls | mv_f0_lv4_f1_n30 | mv_f0_lv4_f1_c30 | 3 | 10 | m | lc_248-3ph
mv_f0_lv4_f1_l31 | mv_f0_lv4_f1_n30 | mv_f0_lv4_f1_n31 | 3 | 19.6 | m | lc_247-3ph
mv_f0_lv4_f1_l31_ls | mv_f0_lv4_f1_n31 | mv_f0_lv4_f1_c31 | 3 | 10 | m | lc_248-3ph
mv_f0_lv4_f1_l32 | mv_f0_lv4_f1_n31 | mv_f0_lv4_f1_n32 | 3 | 19.6 | m | lc_247-3ph
mv_f0_lv4_f1_l32_ls | mv_f0_lv4_f1_n32 | mv_f0_lv4_f1_c32 | 3 | 10 | m | lc_248-3ph
mv_f0_lv4_f1_l33 | mv_f0_lv4_f1_n32 | mv_f0_lv4_f1_n33 | 3 | 19.6 | m | lc_247-3ph
mv_f0_lv4_f1_l33_ls | mv_f0_lv4_f1_n33 | mv_f0_lv4_f1_c33 | 3 | 10 | m | lc_248-3ph
mv_f0_lv4_f1_l34 | mv_f0_lv4_f1_n33 | mv_f0_lv4_f1_n34 | 3 | 19.6 | m | lc_247-3ph
mv_f0_lv4_f1_l34_ls | mv_f0_lv4_f1_n34 | mv_f0_lv4_f1_c34 | 3 | 10 | m | lc_248-3ph
mv_f0_lv4_f1_l35 | mv_f0_lv4_f1_n34 | mv_f0_lv4_f1_n35 | 3 | 19.6 | m | lc_247-3ph
mv_f0_lv4_f1_l35_ls | mv_f0_lv4_f1_n35 | mv_f0_lv4_f1_c35 | 3 | 10 | m | lc_248-3ph
mv_f0_lv4_f1_l36 | mv_f0_lv4_f1_n35 | mv_f0_lv4_f1_n36 | 3 | 19.6 | m | lc_247-3ph
mv_f0_lv4_f1_l36_ls | mv_f0_lv4_f1_n36 | mv_f0_lv4_f1_c36 | 3 | 10 | m | lc_248-3ph
mv_f0_lv4_f1_l37 | mv_f0_lv4_f1_n36 | mv_f0_lv4_f1_n37 | 3 | 19.6 | m | lc_247-3ph
mv_f0_lv4_f1_l37_ls | mv_f0_lv4_f1_n37 | mv_f0_lv4_f1_c37 | 3 | 10 | m | lc_248-3ph
mv_f0_lv4_f1_l38 | mv_f0_lv4_f1_n37 | mv_f0_lv4_f1_n38 | 3 | 19.6 | m | lc_247-3ph
mv_f0_lv4_f1_l38_ls | mv_f0_lv4_f1_n38 | mv_f0_lv4_f1_c38 | 3 | 10 | m | lc_248-3ph
mv_f0_lv4_f1_l39 | mv_f0_lv4_f1_n38 | mv_f0_lv4_f1_n39 | 3 | 19.6 | m | lc_247-3ph
mv_f0_lv4_f1_l39_ls | mv_f0_lv4_f1_n39 | mv_f0_lv4_f1_c39 | 3 | 10 | m | lc_248-3ph
mv_f0_lv4_f2_l0 | mv_f0_lv4_busbar | mv_f0_lv4_f2_n0 | 3 | 19.6 | m | lc_247-3ph
mv_f0_lv4_f2_l0_ls | mv_f0_lv4_f2_n0 | mv_f0_lv4_f2_c0 | 3 | 10 | m | lc_248-3ph
mv_f0_lv4_f2_l1 | mv_f0_lv4_f2_n0 | mv_f0_lv4_f2_n1 | 3 | 19.6 | m | lc_247-3ph
mv_f0_lv4_f2_l1_ls | mv_f0_lv4_f2_n1 | mv_f0_lv4_f2_c1 | 3 | 10 | m | lc_248-3ph
mv_f0_lv4_f2_l2 | mv_f0_lv4_f2_n1 | mv_f0_lv4_f2_n2 | 3 | 19.6 | m | lc_247-3ph
mv_f0_lv4_f2_l2_ls | mv_f0_lv4_f2_n2 | mv_f0_lv4_f2_c2 | 3 | 10 | m | lc_248-3ph
mv_f0_lv4_f2_l3 | mv_f0_lv4_f2_n2 | mv_f0_lv4_f2_n3 | 3 | 19.6 | m | lc_247-3ph
mv_f0_lv4_f2_l3_ls | mv_f0_lv4_f2_n3 | mv_f0_lv4_f2_c3 | 3 | 10 | m | lc_248-3ph
mv_f0_lv4_f2_l4 | mv_f0_lv4_f2_n3 | mv_f0_lv4_f2_n4 | 3 | 19.6 | m | lc_247-3ph
mv_f0_lv4_f2_l4_ls | mv_f0_lv4_f2_n4 | mv_f0_lv4_f2_c4 | 3 | 10 | m | lc_248-3ph
mv_f0_lv4_f2_l5 | mv_f0_lv4_f2_n4 | mv_f0_lv4_f2_n5 | 3 | 19.6 | m | lc_247-3ph
mv_f0_lv4_f2_l5_ls | mv_f0_lv4_f2_n5 | mv_f0_lv4_f2_c5 | 3 | 10 | m | lc_248-3ph
mv_f0_lv4_f2_l6 | mv_f0_lv4_f2_n5 | mv_f0_lv4_f2_n6 | 3 | 19.6 | m | lc_247-3ph
mv_f0_lv4_f2_l6_ls | mv_f0_lv4_f2_n6 | mv_f0_lv4_f2_c6 | 3 | 10 | m | lc_248-3ph
mv_f0_lv4_f2_l7 | mv_f0_lv4_f2_n6 | mv_f0_lv4_f2_n7 | 3 | 19.6 | m | lc_247-3ph
mv_f0_lv4_f2_l7_ls | mv_f0_lv4_f2_n7 | mv_f0_lv4_f2_c7 | 3 | 10 | m | lc_248-3ph
mv_f0_lv4_f2_l8 | mv_f0_lv4_f2_n7 | mv_f0_lv4_f2_n8 | 3 | 19.6 | m | lc_247-3ph
mv_f0_lv4_f2_l8_ls | mv_f0_lv4_f2_n8 | mv_f0_lv4_f2_c8 | 3 | 10 | m | lc_248-3ph
mv_f0_lv4_f2_l9 | mv_f0_lv4_f2_n8 | mv_f0_lv4_f2_n9 | 3 | 19.6 | m | lc_247-3ph
mv_f0_lv4_f2_l9_ls | mv_f0_lv4_f2_n9 | mv_f0_lv4_f2_c9 | 3 | 10 | m | lc_248-3ph
mv_f0_lv4_f2_l10 | mv_f0_lv4_f2_n9 | mv_f0_lv4_f2_n10 | 3 | 19.6 | m | lc_247-3ph
mv_f0_lv4_f2_l10_ls | mv_f0_lv4_f2_n10 | mv_f0_lv4_f2_c10 | 3 | 10 | m | lc_248-3ph
mv_f0_lv4_f2_l11 | mv_f0_lv4_f2_n10 | mv_f0_lv4_f2_n11 | 3 | 19.6 | m | lc_247-3ph
mv_f0_lv4_f2_l11_ls | mv_f0_lv4_f2_n11 | mv_f0_lv4_f2_c11 | 3 | 10 | m | lc_248-3ph
mv_f0_lv4_f2_l12 | mv_f0_lv4_f2_n11 | mv_f0_lv4_f2_n12 | 3 | 19.6 | m | lc_247-3ph
mv_f0_lv4_f2_l12_ls | mv_f0_lv4_f2_n12 | mv_f0_lv4_f2_c12 | 3 | 10 | m | lc_248-3ph
mv_f0_lv4_f2_l13 | mv_f0_lv4_f2_n12 | mv_f0_lv4_f2_n13 | 3 | 19.6 | m | lc_247-3ph
mv_f0_lv4_f2_l13_ls | mv_f0_lv4_f2_n13 | mv_f0_lv4_f2_c13 | 3 | 10 | m | lc_248-3ph
mv_f0_lv4_f2_l14 | mv_f0_lv4_f2_n13 | mv_f0_lv4_f2_n14 | 3 | 19.6 | m | lc_247-3ph
mv_f0_lv4_f2_l14_ls | mv_f0_lv4_f2_n14 | mv_f0_lv4_f2_c14 | 3 | 10 | m | lc_248-3ph
mv_f0_lv4_f2_l15 | mv_f0_lv4_f2_n14 | mv_f0_lv4_f2_n15 | 3 | 19.6 | m | lc_247-3ph
mv_f0_lv4_f2_l15_ls | mv_f0_lv4_f2_n15 | mv_f0_lv4_f2_c15 | 3 | 10 | m | lc_248-3ph
mv_f0_lv4_f2_l16 | mv_f0_lv4_f2_n15 | mv_f0_lv4_f2_n16 | 3 | 19.6 | m | lc_247-3ph
mv_f0_lv4_f2_l16_ls | mv_f0_lv4_f2_n16 | mv_f0_lv4_f2_c16 | 3 | 10 | m | lc_248-3ph
mv_f0_lv4_f2_l17 | mv_f0_lv4_f2_n16 | mv_f0_lv4_f2_n17 | 3 | 19.6 | m | lc_247-3ph
mv_f0_lv4_f2_l17_ls | mv_f0_lv4_f2_n17 | mv_f0_lv4_f2_c17 | 3 | 10 | m | lc_248-3ph
mv_f0_lv4_f2_l18 | mv_f0_lv4_f2_n17 | mv_f0_lv4_f2_n18 | 3 | 19.6 | m | lc_247-3ph
mv_f0_lv4_f2_l18_ls | mv_f0_lv4_f2_n18 | mv_f0_lv4_f2_c18 | 3 | 10 | m | lc_248-3ph
mv_f0_lv4_f2_l19 | mv_f0_lv4_f2_n18 | mv_f0_lv4_f2_n19 | 3 | 19.6 | m | lc_247-3ph
mv_f0_lv4_f2_l19_ls | mv_f0_lv4_f2_n19 | mv_f0_lv4_f2_c19 | 3 | 10 | m | lc_248-3ph
mv_f0_lv4_f2_l20 | mv_f0_lv4_f2_n19 | mv_f0_lv4_f2_n20 | 3 | 19.6 | m | lc_247-3ph
mv_f0_lv4_f2_l20_ls | mv_f0_lv4_f2_n20 | mv_f0_lv4_f2_c20 | 3 | 10 | m | lc_248-3ph
mv_f0_lv4_f2_l21 | mv_f0_lv4_f2_n20 | mv_f0_lv4_f2_n21 | 3 | 19.6 | m | lc_247-3ph
mv_f0_lv4_f2_l21_ls | mv_f0_lv4_f2_n21 | mv_f0_lv4_f2_c21 | 3 | 10 | m | lc_248-3ph
mv_f0_lv4_f2_l22 | mv_f0_lv4_f2_n21 | mv_f0_lv4_f2_n22 | 3 | 19.6 | m | lc_247-3ph
mv_f0_lv4_f2_l22_ls | mv_f0_lv4_f2_n22 | mv_f0_lv4_f2_c22 | 3 | 10 | m | lc_248-3ph
mv_f0_lv4_f2_l23 | mv_f0_lv4_f2_n22 | mv_f0_lv4_f2_n23 | 3 | 19.6 | m | lc_247-3ph
mv_f0_lv4_f2_l23_ls | mv_f0_lv4_f2_n23 | mv_f0_lv4_f2_c23 | 3 | 10 | m | lc_248-3ph
mv_f0_lv4_f2_l24 | mv_f0_lv4_f2_n23 | mv_f0_lv4_f2_n24 | 3 | 19.6 | m | lc_247-3ph
mv_f0_lv4_f2_l24_ls | mv_f0_lv4_f2_n24 | mv_f0_lv4_f2_c24 | 3 | 10 | m | lc_248-3ph
mv_f0_lv4_f2_l25 | mv_f0_lv4_f2_n24 | mv_f0_lv4_f2_n25 | 3 | 19.6 | m | lc_247-3ph
mv_f0_lv4_f2_l25_ls | mv_f0_lv4_f2_n25 | mv_f0_lv4_f2_c25 | 3 | 10 | m | lc_248-3ph
mv_f0_lv4_f2_l26 | mv_f0_lv4_f2_n25 | mv_f0_lv4_f2_n26 | 3 | 19.6 | m | lc_247-3ph
mv_f0_lv4_f2_l26_ls | mv_f0_lv4_f2_n26 | mv_f0_lv4_f2_c26 | 3 | 10 | m | lc_248-3ph
mv_f0_lv4_f2_l27 | mv_f0_lv4_f2_n26 | mv_f0_lv4_f2_n27 | 3 | 19.6 | m | lc_247-3ph
mv_f0_lv4_f2_l27_ls | mv_f0_lv4_f2_n27 | mv_f0_lv4_f2_c27 | 3 | 10 | m | lc_248-3ph
mv_f0_lv4_f2_l28 | mv_f0_lv4_f2_n27 | mv_f0_lv4_f2_n28 | 3 | 19.6 | m | lc_247-3ph
mv_f0_lv4_f2_l28_ls | mv_f0_lv4_f2_n28 | mv_f0_lv4_f2_c28 | 3 | 10 | m | lc_248-3ph
mv_f0_lv4_f2_l29 | mv_f0_lv4_f2_n28 | mv_f0_lv4_f2_n29 | 3 | 19.6 | m | lc_247-3ph
mv_f0_lv4_f2_l29_ls | mv_f0_lv4_f2_n29 | mv_f0_lv4_f2_c29 | 3 | 10 | m | lc_248-3ph
mv_f0_lv4_f2_l30 | mv_f0_lv4_f2_n29 | mv_f0_lv4_f2_n30 | 3 | 19.6 | m | lc_247-3ph
mv_f0_lv4_f2_l30_ls | mv_f0_lv4_f2_n30 | mv_f0_lv4_f2_c30 | 3 | 10 | m | lc_248-3ph
mv_f0_lv4_f2_l31 | mv_f0_lv4_f2_n30 | mv_f0_lv4_f2_n31 | 3 | 19.6 | m | lc_247-3ph
mv_f0_lv4_f2_l31_ls | mv_f0_lv4_f2_n31 | mv_f0_lv4_f2_c31 | 3 | 10 | m | lc_248-3ph
mv_f0_lv4_f2_l32 | mv_f0_lv4_f2_n31 | mv_f0_lv4_f2_n32 | 3 | 19.6 | m | lc_247-3ph
mv_f0_lv4_f2_l32_ls | mv_f0_lv4_f2_n32 | mv_f0_lv4_f2_c32 | 3 | 10 | m | lc_248-3ph
mv_f0_lv4_f2_l33 | mv_f0_lv4_f2_n32 | mv_f0_lv4_f2_n33 | 3 | 19.6 | m | lc_247-3ph
mv_f0_lv4_f2_l33_ls | mv_f0_lv4_f2_n33 | mv_f0_lv4_f2_c33 | 3 | 10 | m | lc_248-3ph
mv_f0_lv4_f2_l34 | mv_f0_lv4_f2_n33 | mv_f0_lv4_f2_n34 | 3 | 19.6 | m | lc_247-3ph
mv_f0_lv4_f2_l34_ls | mv_f0_lv4_f2_n34 | mv_f0_lv4_f2_c34 | 3 | 10 | m | lc_248-3ph
mv_f0_lv4_f2_l35 | mv_f0_lv4_f2_n34 | mv_f0_lv4_f2_n35 | 3 | 19.6 | m | lc_247-3ph
mv_f0_lv4_f2_l35_ls | mv_f0_lv4_f2_n35 | mv_f0_lv4_f2_c35 | 3 | 10 | m | lc_248-3ph
mv_f0_lv4_f2_l36 | mv_f0_lv4_f2_n35 | mv_f0_lv4_f2_n36 | 3 | 19.6 | m | lc_247-3ph
mv_f0_lv4_f2_l36_ls | mv_f0_lv4_f2_n36 | mv_f0_lv4_f2_c36 | 3 | 10 | m | lc_248-3ph
mv_f0_lv4_f2_l37 | mv_f0_lv4_f2_n36 | mv_f0_lv4_f2_n37 | 3 | 19.6 | m | lc_247-3ph
mv_f0_lv4_f2_l37_ls | mv_f0_lv4_f2_n37 | mv_f0_lv4_f2_c37 | 3 | 10 | m | lc_248-3ph
mv_f0_lv4_f2_l38 | mv_f0_lv4_f2_n37 | mv_f0_lv4_f2_n38 | 3 | 19.6 | m | lc_247-3ph
mv_f0_lv4_f2_l38_ls | mv_f0_lv4_f2_n38 | mv_f0_lv4_f2_c38 | 3 | 10 | m | lc_248-3ph
mv_f0_lv4_f2_l39 | mv_f0_lv4_f2_n38 | mv_f0_lv4_f2_n39 | 3 | 19.6 | m | lc_247-3ph
mv_f0_lv4_f2_l39_ls | mv_f0_lv4_f2_n39 | mv_f0_lv4_f2_c39 | 3 | 10 | m | lc_248-3ph
mv_f0_lv4_f3_l0 | mv_f0_lv4_busbar | mv_f0_lv4_f3_n0 | 3 | 19.6 | m | lc_247-3ph
mv_f0_lv4_f3_l0_ls | mv_f0_lv4_f3_n0 | mv_f0_lv4_f3_c0 | 3 | 10 | m | lc_248-3ph
mv_f0_lv4_f3_l1 | mv_f0_lv4_f3_n0 | mv_f0_lv4_f3_n1 | 3 | 19.6 | m | lc_247-3ph
mv_f0_lv4_f3_l1_ls | mv_f0_lv4_f3_n1 | mv_f0_lv4_f3_c1 | 3 | 10 | m | lc_248-3ph
mv_f0_lv4_f3_l2 | mv_f0_lv4_f3_n1 | mv_f0_lv4_f3_n2 | 3 | 19.6 | m | lc_247-3ph
mv_f0_lv4_f3_l2_ls | mv_f0_lv4_f3_n2 | mv_f0_lv4_f3_c2 | 3 | 10 | m | lc_248-3ph
mv_f0_lv4_f3_l3 | mv_f0_lv4_f3_n2 | mv_f0_lv4_f3_n3 | 3 | 19.6 | m | lc_247-3ph
mv_f0_lv4_f3_l3_ls | mv_f0_lv4_f3_n3 | mv_f0_lv4_f3_c3 | 3 | 10 | m | lc_248-3ph
mv_f0_lv4_f3_l4 | mv_f0_lv4_f3_n3 | mv_f0_lv4_f3_n4 | 3 | 19.6 | m | lc_247-3ph
mv_f0_lv4_f3_l4_ls | mv_f0_lv4_f3_n4 | mv_f0_lv4_f3_c4 | 3 | 10 | m | lc_248-3ph
mv_f0_lv4_f3_l5 | mv_f0_lv4_f3_n4 | mv_f0_lv4_f3_n5 | 3 | 19.6 | m | lc_247-3ph
mv_f0_lv4_f3_l5_ls | mv_f0_lv4_f3_n5 | mv_f0_lv4_f3_c5 | 3 | 10 | m | lc_248-3ph
mv_f0_lv4_f3_l6 | mv_f0_lv4_f3_n5 | mv_f0_lv4_f3_n6 | 3 | 19.6 | m | lc_247-3ph
mv_f0_lv4_f3_l6_ls | mv_f0_lv4_f3_n6 | mv_f0_lv4_f3_c6 | 3 | 10 | m | lc_248-3ph
mv_f0_lv4_f3_l7 | mv_f0_lv4_f3_n6 | mv_f0_lv4_f3_n7 | 3 | 19.6 | m | lc_247-3ph
mv_f0_lv4_f3_l7_ls | mv_f0_lv4_f3_n7 | mv_f0_lv4_f3_c7 | 3 | 10 | m | lc_248-3ph
mv_f0_lv4_f3_l8 | mv_f0_lv4_f3_n7 | mv_f0_lv4_f3_n8 | 3 | 19.6 | m | lc_247-3ph
mv_f0_lv4_f3_l8_ls | mv_f0_lv4_f3_n8 | mv_f0_lv4_f3_c8 | 3 | 10 | m | lc_248-3ph
mv_f0_lv4_f3_l9 | mv_f0_lv4_f3_n8 | mv_f0_lv4_f3_n9 | 3 | 19.6 | m | lc_247-3ph
mv_f0_lv4_f3_l9_ls | mv_f0_lv4_f3_n9 | mv_f0_lv4_f3_c9 | 3 | 10 | m | lc_248-3ph
mv_f0_lv4_f3_l10 | mv_f0_lv4_f3_n9 | mv_f0_lv4_f3_n10 | 3 | 19.6 | m | lc_247-3ph
mv_f0_lv4_f3_l10_ls | mv_f0_lv4_f3_n10 | mv_f0_lv4_f3_c10 | 3 | 10 | m | lc_248-3ph
mv_f0_lv4_f3_l11 | mv_f0_lv4_f3_n10 | mv_f0_lv4_f3_n11 | 3 | 19.6 | m | lc_247-3ph
mv_f0_lv4_f3_l11_ls | mv_f0_lv4_f3_n11 | mv_f0_lv4_f3_c11 | 3 | 10 | m | lc_248-3ph
mv_f0_lv4_f3_l12 | mv_f0_lv4_f3_n11 | mv_f0_lv4_f3_n12 | 3 | 19.6 | m | lc_247-3ph
mv_f0_lv4_f3_l12_ls | mv_f0_lv4_f3_n12 | mv_f0_lv4_f3_c12 | 3 | 10 | m | lc_248-3ph
mv_f0_lv4_f3_l13 | mv_f0_lv4_f3_n12 | mv_f0_lv4_f3_n13 | 3 | 19.6 | m | lc_247-3ph
mv_f0_lv4_f3_l13_ls | mv_f0_lv4_f3_n13 | mv_f0_lv4_f3_c13 | 3 | 10 | m | lc_248-3ph
mv_f0_lv4_f3_l14 | mv_f0_lv4_f3_n13 | mv_f0_lv4_f3_n14 | 3 | 19.6 | m | lc_247-3ph
mv_f0_lv4_f3_l14_ls | mv_f0_lv4_f3_n14 | mv_f0_lv4_f3_c14 | 3 | 10 | m | lc_248-3ph
mv_f0_lv4_f3_l15 | mv_f0_lv4_f3_n14 | mv_f0_lv4_f3_n15 | 3 | 19.6 | m | lc_247-3ph
mv_f0_lv4_f3_l15_ls | mv_f0_lv4_f3_n15 | mv_f0_lv4_f3_c15 | 3 | 10 | m | lc_248-3ph
mv_f0_lv4_f3_l16 | mv_f0_lv4_f3_n15 | mv_f0_lv4_f3_n16 | 3 | 19.6 | m | lc_247-3ph
mv_f0_lv4_f3_l16_ls | mv_f0_lv4_f3_n16 | mv_f0_lv4_f3_c16 | 3 | 10 | m | lc_248-3ph
mv_f0_lv4_f3_l17 | mv_f0_lv4_f3_n16 | mv_f0_lv4_f3_n17 | 3 | 19.6 | m | lc_247-3ph
mv_f0_lv4_f3_l17_ls | mv_f0_lv4_f3_n17 | mv_f0_lv4_f3_c17 | 3 | 10 | m | lc_248-3ph
mv_f0_lv4_f3_l18 | mv_f0_lv4_f3_n17 | mv_f0_lv4_f3_n18 | 3 | 19.6 | m | lc_247-3ph
mv_f0_lv4_f3_l18_ls | mv_f0_lv4_f3_n18 | mv_f0_lv4_f3_c18 | 3 | 10 | m | lc_248-3ph
mv_f0_lv4_f3_l19 | mv_f0_lv4_f3_n18 | mv_f0_lv4_f3_n19 | 3 | 19.6 | m | lc_247-3ph
mv_f0_lv4_f3_l19_ls | mv_f0_lv4_f3_n19 | mv_f0_lv4_f3_c19 | 3 | 10 | m | lc_248-3ph
mv_f0_lv4_f3_l20 | mv_f0_lv4_f3_n19 | mv_f0_lv4_f3_n20 | 3 | 19.6 | m | lc_247-3ph
mv_f0_lv4_f3_l20_ls | mv_f0_lv4_f3_n20 | mv_f0_lv4_f3_c20 | 3 | 10 | m | lc_248-3ph
mv_f0_lv4_f3_l21 | mv_f0_lv4_f3_n20 | mv_f0_lv4_f3_n21 | 3 | 19.6 | m | lc_247-3ph
mv_f0_lv4_f3_l21_ls | mv_f0_lv4_f3_n21 | mv_f0_lv4_f3_c21 | 3 | 10 | m | lc_248-3ph
mv_f0_lv4_f3_l22 | mv_f0_lv4_f3_n21 | mv_f0_lv4_f3_n22 | 3 | 19.6 | m | lc_247-3ph
mv_f0_lv4_f3_l22_ls | mv_f0_lv4_f3_n22 | mv_f0_lv4_f3_c22 | 3 | 10 | m | lc_248-3ph
mv_f0_lv4_f3_l23 | mv_f0_lv4_f3_n22 | mv_f0_lv4_f3_n23 | 3 | 19.6 | m | lc_247-3ph
mv_f0_lv4_f3_l23_ls | mv_f0_lv4_f3_n23 | mv_f0_lv4_f3_c23 | 3 | 10 | m | lc_248-3ph
mv_f0_lv4_f3_l24 | mv_f0_lv4_f3_n23 | mv_f0_lv4_f3_n24 | 3 | 19.6 | m | lc_247-3ph
mv_f0_lv4_f3_l24_ls | mv_f0_lv4_f3_n24 | mv_f0_lv4_f3_c24 | 3 | 10 | m | lc_248-3ph
mv_f0_lv4_f3_l25 | mv_f0_lv4_f3_n24 | mv_f0_lv4_f3_n25 | 3 | 19.6 | m | lc_247-3ph
mv_f0_lv4_f3_l25_ls | mv_f0_lv4_f3_n25 | mv_f0_lv4_f3_c25 | 3 | 10 | m | lc_248-3ph
mv_f0_lv4_f3_l26 | mv_f0_lv4_f3_n25 | mv_f0_lv4_f3_n26 | 3 | 19.6 | m | lc_247-3ph
mv_f0_lv4_f3_l26_ls | mv_f0_lv4_f3_n26 | mv_f0_lv4_f3_c26 | 3 | 10 | m | lc_248-3ph
mv_f0_lv4_f3_l27 | mv_f0_lv4_f3_n26 | mv_f0_lv4_f3_n27 | 3 | 19.6 | m | lc_247-3ph
mv_f0_lv4_f3_l27_ls | mv_f0_lv4_f3_n27 | mv_f0_lv4_f3_c27 | 3 | 10 | m | lc_248-3ph
mv_f0_lv4_f3_l28 | mv_f0_lv4_f3_n27 | mv_f0_lv4_f3_n28 | 3 | 19.6 | m | lc_247-3ph
mv_f0_lv4_f3_l28_ls | mv_f0_lv4_f3_n28 | mv_f0_lv4_f3_c28 | 3 | 10 | m | lc_248-3ph
mv_f0_lv4_f3_l29 | mv_f0_lv4_f3_n28 | mv_f0_lv4_f3_n29 | 3 | 19.6 | m | lc_247-3ph
mv_f0_lv4_f3_l29_ls | mv_f0_lv4_f3_n29 | mv_f0_lv4_f3_c29 | 3 | 10 | m | lc_248-3ph
mv_f0_lv4_f3_l30 | mv_f0_lv4_f3_n29 | mv_f0_lv4_f3_n30 | 3 | 19.6 | m | lc_247-3ph
mv_f0_lv4_f3_l30_ls | mv_f0_lv4_f3_n30 | mv_f0_lv4_f3_c30 | 3 | 10 | m | lc_248-3ph
mv_f0_lv4_f3_l31 | mv_f0_lv4_f3_n30 | mv_f0_lv4_f3_n31 | 3 | 19.6 | m | lc_247-3ph
mv_f0_lv4_f3_l31_ls | mv_f0_lv4_f3_n31 | mv_f0_lv4_f3_c31 | 3 | 10 | m | lc_248-3ph
mv_f0_lv4_f3_l32 | mv_f0_lv4_f3_n31 | mv_f0_lv4_f3_n32 | 3 | 19.6 | m | lc_247-3ph
mv_f0_lv4_f3_l32_ls | mv_f0_lv4_f3_n32 | mv_f0_lv4_f3_c32 | 3 | 10 | m | lc_248-3ph
mv_f0_lv4_f3_l33 | mv_f0_lv4_f3_n32 | mv_f0_lv4_f3_n33 | 3 | 19.6 | m | lc_247-3ph
mv_f0_lv4_f3_l33_ls | mv_f0_lv4_f3_n33 | mv_f0_lv4_f3_c33 | 3 | 10 | m | lc_248-3ph
mv_f0_lv4_f3_l34 | mv_f0_lv4_f3_n33 | mv_f0_lv4_f3_n34 | 3 | 19.6 | m | lc_247-3ph
mv_f0_lv4_f3_l34_ls | mv_f0_lv4_f3_n34 | mv_f0_lv4_f3_c34 | 3 | 10 | m | lc_248-3ph
mv_f0_lv4_f3_l35 | mv_f0_lv4_f3_n34 | mv_f0_lv4_f3_n35 | 3 | 19.6 | m | lc_247-3ph
mv_f0_lv4_f3_l35_ls | mv_f0_lv4_f3_n35 | mv_f0_lv4_f3_c35 | 3 | 10 | m | lc_248-3ph
mv_f0_lv4_f3_l36 | mv_f0_lv4_f3_n35 | mv_f0_lv4_f3_n36 | 3 | 19.6 | m | lc_247-3ph
mv_f0_lv4_f3_l36_ls | mv_f0_lv4_f3_n36 | mv_f0_lv4_f3_c36 | 3 | 10 | m | lc_248-3ph
mv_f0_lv4_f3_l37 | mv_f0_lv4_f3_n36 | mv_f0_lv4_f3_n37 | 3 | 19.6 | m | lc_247-3ph
mv_f0_lv4_f3_l37_ls | mv_f0_lv4_f3_n37 | mv_f0_lv4_f3_c37 | 3 | 10 | m | lc_248-3ph
mv_f0_lv4_f3_l38 | mv_f0_lv4_f3_n37 | mv_f0_lv4_f3_n38 | 3 | 19.6 | m | lc_247-3ph
mv_f0_lv4_f3_l38_ls | mv_f0_lv4_f3_n38 | mv_f0_lv4_f3_c38 | 3 | 10 | m | lc_248-3ph
mv_f0_lv4_f3_l39 | mv_f0_lv4_f3_n38 | mv_f0_lv4_f3_n39 | 3 | 19.6 | m | lc_247-3ph
mv_f0_lv4_f3_l39_ls | mv_f0_lv4_f3_n39 | mv_f0_lv4_f3_c39 | 3 | 10 | m | lc_248-3ph
mv_f0_lv5_f0_l0 | mv_f0_lv5_busbar | mv_f0_lv5_f0_n0 | 3 | 19.6 | m | lc_247-3ph
mv_f0_lv5_f0_l0_ls | mv_f0_lv5_f0_n0 | mv_f0_lv5_f0_c0 | 3 | 10 | m | lc_248-3ph
mv_f0_lv5_f0_l1 | mv_f0_lv5_f0_n0 | mv_f0_lv5_f0_n1 | 3 | 19.6 | m | lc_247-3ph
mv_f0_lv5_f0_l1_ls | mv_f0_lv5_f0_n1 | mv_f0_lv5_f0_c1 | 3 | 10 | m | lc_248-3ph
mv_f0_lv5_f0_l2 | mv_f0_lv5_f0_n1 | mv_f0_lv5_f0_n2 | 3 | 19.6 | m | lc_247-3ph
mv_f0_lv5_f0_l2_ls | mv_f0_lv5_f0_n2 | mv_f0_lv5_f0_c2 | 3 | 10 | m | lc_248-3ph
mv_f0_lv5_f0_l3 | mv_f0_lv5_f0_n2 | mv_f0_lv5_f0_n3 | 3 | 19.6 | m | lc_247-3ph
mv_f0_lv5_f0_l3_ls | mv_f0_lv5_f0_n3 | mv_f0_lv5_f0_c3 | 3 | 10 | m | lc_248-3ph
mv_f0_lv5_f0_l4 | mv_f0_lv5_f0_n3 | mv_f0_lv5_f0_n4 | 3 | 19.6 | m | lc_247-3ph
mv_f0_lv5_f0_l4_ls | mv_f0_lv5_f0_n4 | mv_f0_lv5_f0_c4 | 3 | 10 | m | lc_248-3ph
mv_f0_lv5_f0_l5 | mv_f0_lv5_f0_n4 | mv_f0_lv5_f0_n5 | 3 | 19.6 | m | lc_247-3ph
mv_f0_lv5_f0_l5_ls | mv_f0_lv5_f0_n5 | mv_f0_lv5_f0_c5 | 3 | 10 | m | lc_248-3ph
mv_f0_lv5_f0_l6 | mv_f0_lv5_f0_n5 | mv_f0_lv5_f0_n6 | 3 | 19.6 | m | lc_247-3ph
mv_f0_lv5_f0_l6_ls | mv_f0_lv5_f0_n6 | mv_f0_lv5_f0_c6 | 3 | 10 | m | lc_248-3ph
mv_f0_lv5_f0_l7 | mv_f0_lv5_f0_n6 | mv_f0_lv5_f0_n7 | 3 | 19.6 | m | lc_247-3ph
mv_f0_lv5_f0_l7_ls | mv_f0_lv5_f0_n7 | mv_f0_lv5_f0_c7 | 3 | 10 | m | lc_248-3ph
mv_f0_lv5_f0_l8 | mv_f0_lv5_f0_n7 | mv_f0_lv5_f0_n8 | 3 | 19.6 | m | lc_247-3ph
mv_f0_lv5_f0_l8_ls | mv_f0_lv5_f0_n8 | mv_f0_lv5_f0_c8 | 3 | 10 | m | lc_248-3ph
mv_f0_lv5_f0_l9 | mv_f0_lv5_f0_n8 | mv_f0_lv5_f0_n9 | 3 | 19.6 | m | lc_247-3ph
mv_f0_lv5_f0_l9_ls | mv_f0_lv5_f0_n9 | mv_f0_lv5_f0_c9 | 3 | 10 | m | lc_248-3ph
mv_f0_lv5_f0_l10 | mv_f0_lv5_f0_n9 | mv_f0_lv5_f0_n10 | 3 | 19.6 | m | lc_247-3ph
mv_f0_lv5_f0_l10_ls | mv_f0_lv5_f0_n10 | mv_f0_lv5_f0_c10 | 3 | 10 | m | lc_248-3ph
mv_f0_lv5_f0_l11 | mv_f0_lv5_f0_n10 | mv_f0_lv5_f0_n11 | 3 | 19.6 | m | lc_247-3ph
mv_f0_lv5_f0_l11_ls | mv_f0_lv5_f0_n11 | mv_f0_lv5_f0_c11 | 3 | 10 | m | lc_248-3ph
mv_f0_lv5_f0_l12 | mv_f0_lv5_f0_n11 | mv_f0_lv5_f0_n12 | 3 | 19.6 | m | lc_247-3ph
mv_f0_lv5_f0_l12_ls | mv_f0_lv5_f0_n12 | mv_f0_lv5_f0_c12 | 3 | 10 | m | lc_248-3ph
mv_f0_lv5_f0_l13 | mv_f0_lv5_f0_n12 | mv_f0_lv5_f0_n13 | 3 | 19.6 | m | lc_247-3ph
mv_f0_lv5_f0_l13_ls | mv_f0_lv5_f0_n13 | mv_f0_lv5_f0_c13 | 3 | 10 | m | lc_248-3ph
mv_f0_lv5_f0_l14 | mv_f0_lv5_f0_n13 | mv_f0_lv5_f0_n14 | 3 | 19.6 | m | lc_247-3ph
mv_f0_lv5_f0_l14_ls | mv_f0_lv5_f0_n14 | mv_f0_lv5_f0_c14 | 3 | 10 | m | lc_248-3ph
mv_f0_lv5_f0_l15 | mv_f0_lv5_f0_n14 | mv_f0_lv5_f0_n15 | 3 | 19.6 | m | lc_247-3ph
mv_f0_lv5_f0_l15_ls | mv_f0_lv5_f0_n15 | mv_f0_lv5_f0_c15 | 3 | 10 | m | lc_248-3ph
mv_f0_lv5_f0_l16 | mv_f0_lv5_f0_n15 | mv_f0_lv5_f0_n16 | 3 | 19.6 | m | lc_247-3ph
mv_f0_lv5_f0_l16_ls | mv_f0_lv5_f0_n16 | mv_f0_lv5_f0_c16 | 3 | 10 | m | lc_248-3ph
mv_f0_lv5_f0_l17 | mv_f0_lv5_f0_n16 | mv_f0_lv5_f0_n17 | 3 | 19.6 | m | lc_247-3ph
mv_f0_lv5_f0_l17_ls | mv_f0_lv5_f0_n17 | mv_f0_lv5_f0_c17 | 3 | 10 | m | lc_248-3ph
mv_f0_lv5_f0_l18 | mv_f0_lv5_f0_n17 | mv_f0_lv5_f0_n18 | 3 | 19.6 | m | lc_247-3ph
mv_f0_lv5_f0_l18_ls | mv_f0_lv5_f0_n18 | mv_f0_lv5_f0_c18 | 3 | 10 | m | lc_248-3ph
mv_f0_lv5_f0_l19 | mv_f0_lv5_f0_n18 | mv_f0_lv5_f0_n19 | 3 | 19.6 | m | lc_247-3ph
mv_f0_lv5_f0_l19_ls | mv_f0_lv5_f0_n19 | mv_f0_lv5_f0_c19 | 3 | 10 | m | lc_248-3ph
mv_f0_lv5_f0_l20 | mv_f0_lv5_f0_n19 | mv_f0_lv5_f0_n20 | 3 | 19.6 | m | lc_247-3ph
mv_f0_lv5_f0_l20_ls | mv_f0_lv5_f0_n20 | mv_f0_lv5_f0_c20 | 3 | 10 | m | lc_248-3ph
mv_f0_lv5_f0_l21 | mv_f0_lv5_f0_n20 | mv_f0_lv5_f0_n21 | 3 | 19.6 | m | lc_247-3ph
mv_f0_lv5_f0_l21_ls | mv_f0_lv5_f0_n21 | mv_f0_lv5_f0_c21 | 3 | 10 | m | lc_248-3ph
mv_f0_lv5_f0_l22 | mv_f0_lv5_f0_n21 | mv_f0_lv5_f0_n22 | 3 | 19.6 | m | lc_247-3ph
mv_f0_lv5_f0_l22_ls | mv_f0_lv5_f0_n22 | mv_f0_lv5_f0_c22 | 3 | 10 | m | lc_248-3ph
mv_f0_lv5_f0_l23 | mv_f0_lv5_f0_n22 | mv_f0_lv5_f0_n23 | 3 | 19.6 | m | lc_247-3ph
mv_f0_lv5_f0_l23_ls | mv_f0_lv5_f0_n23 | mv_f0_lv5_f0_c23 | 3 | 10 | m | lc_248-3ph
mv_f0_lv5_f0_l24 | mv_f0_lv5_f0_n23 | mv_f0_lv5_f0_n24 | 3 | 19.6 | m | lc_247-3ph
mv_f0_lv5_f0_l24_ls | mv_f0_lv5_f0_n24 | mv_f0_lv5_f0_c24 | 3 | 10 | m | lc_248-3ph
mv_f0_lv5_f0_l25 | mv_f0_lv5_f0_n24 | mv_f0_lv5_f0_n25 | 3 | 19.6 | m | lc_247-3ph
mv_f0_lv5_f0_l25_ls | mv_f0_lv5_f0_n25 | mv_f0_lv5_f0_c25 | 3 | 10 | m | lc_248-3ph
mv_f0_lv5_f0_l26 | mv_f0_lv5_f0_n25 | mv_f0_lv5_f0_n26 | 3 | 19.6 | m | lc_247-3ph
mv_f0_lv5_f0_l26_ls | mv_f0_lv5_f0_n26 | mv_f0_lv5_f0_c26 | 3 | 10 | m | lc_248-3ph
mv_f0_lv5_f0_l27 | mv_f0_lv5_f0_n26 | mv_f0_lv5_f0_n27 | 3 | 19.6 | m | lc_247-3ph
mv_f0_lv5_f0_l27_ls | mv_f0_lv5_f0_n27 | mv_f0_lv5_f0_c27 | 3 | 10 | m | lc_248-3ph
mv_f0_lv5_f0_l28 | mv_f0_lv5_f0_n27 | mv_f0_lv5_f0_n28 | 3 | 19.6 | m | lc_247-3ph
mv_f0_lv5_f0_l28_ls | mv_f0_lv5_f0_n28 | mv_f0_lv5_f0_c28 | 3 | 10 | m | lc_248-3ph
mv_f0_lv5_f0_l29 | mv_f0_lv5_f0_n28 | mv_f0_lv5_f0_n29 | 3 | 19.6 | m | lc_247-3ph
mv_f0_lv5_f0_l29_ls | mv_f0_lv5_f0_n29 | mv_f0_lv5_f0_c29 | 3 | 10 | m | lc_248-3ph
mv_f0_lv5_f0_l30 | mv_f0_lv5_f0_n29 | mv_f0_lv5_f0_n30 | 3 | 19.6 | m | lc_247-3ph
mv_f0_lv5_f0_l30_ls | mv_f0_lv5_f0_n30 | mv_f0_lv5_f0_c30 | 3 | 10 | m | lc_248-3ph
mv_f0_lv5_f0_l31 | mv_f0_lv5_f0_n30 | mv_f0_lv5_f0_n31 | 3 | 19.6 | m | lc_247-3ph
mv_f0_lv5_f0_l31_ls | mv_f0_lv5_f0_n31 | mv_f0_lv5_f0_c31 | 3 | 10 | m | lc_248-3ph
mv_f0_lv5_f0_l32 | mv_f0_lv5_f0_n31 | mv_f0_lv5_f0_n32 | 3 | 19.6 | m | lc_247-3ph
mv_f0_lv5_f0_l32_ls | mv_f0_lv5_f0_n32 | mv_f0_lv5_f0_c32 | 3 | 10 | m | lc_248-3ph
mv_f0_lv5_f0_l33 | mv_f0_lv5_f0_n32 | mv_f0_lv5_f0_n33 | 3 | 19.6 | m | lc_247-3ph
mv_f0_lv5_f0_l33_ls | mv_f0_lv5_f0_n33 | mv_f0_lv5_f0_c33 | 3 | 10 | m | lc_248-3ph
mv_f0_lv5_f0_l34 | mv_f0_lv5_f0_n33 | mv_f0_lv5_f0_n34 | 3 | 19.6 | m | lc_247-3ph
mv_f0_lv5_f0_l34_ls | mv_f0_lv5_f0_n34 | mv_f0_lv5_f0_c34 | 3 | 10 | m | lc_248-3ph
mv_f0_lv5_f0_l35 | mv_f0_lv5_f0_n34 | mv_f0_lv5_f0_n35 | 3 | 19.6 | m | lc_247-3ph
mv_f0_lv5_f0_l35_ls | mv_f0_lv5_f0_n35 | mv_f0_lv5_f0_c35 | 3 | 10 | m | lc_248-3ph
mv_f0_lv5_f0_l36 | mv_f0_lv5_f0_n35 | mv_f0_lv5_f0_n36 | 3 | 19.6 | m | lc_247-3ph
mv_f0_lv5_f0_l36_ls | mv_f0_lv5_f0_n36 | mv_f0_lv5_f0_c36 | 3 | 10 | m | lc_248-3ph
mv_f0_lv5_f0_l37 | mv_f0_lv5_f0_n36 | mv_f0_lv5_f0_n37 | 3 | 19.6 | m | lc_247-3ph
mv_f0_lv5_f0_l37_ls | mv_f0_lv5_f0_n37 | mv_f0_lv5_f0_c37 | 3 | 10 | m | lc_248-3ph
mv_f0_lv5_f0_l38 | mv_f0_lv5_f0_n37 | mv_f0_lv5_f0_n38 | 3 | 19.6 | m | lc_247-3ph
mv_f0_lv5_f0_l38_ls | mv_f0_lv5_f0_n38 | mv_f0_lv5_f0_c38 | 3 | 10 | m | lc_248-3ph
mv_f0_lv5_f0_l39 | mv_f0_lv5_f0_n38 | mv_f0_lv5_f0_n39 | 3 | 19.6 | m | lc_247-3ph
mv_f0_lv5_f0_l39_ls | mv_f0_lv5_f0_n39 | mv_f0_lv5_f0_c39 | 3 | 10 | m | lc_248-3ph
mv_f0_lv5_f1_l0 | mv_f0_lv5_busbar | mv_f0_lv5_f1_n0 | 3 | 19.6 | m | lc_247-3ph
mv_f0_lv5_f1_l0_ls | mv_f0_lv5_f1_n0 | mv_f0_lv5_f1_c0 | 3 | 10 | m | lc_248-3ph
mv_f0_lv5_f1_l1 | mv_f0_lv5_f1_n0 | mv_f0_lv5_f1_n1 | 3 | 19.6 | m | lc_247-3ph
mv_f0_lv5_f1_l1_ls | mv_f0_lv5_f1_n1 | mv_f0_lv5_f1_c1 | 3 | 10 | m | lc_248-3ph
mv_f0_lv5_f1_l2 | mv_f0_lv5_f1_n1 | mv_f0_lv5_f1_n2 | 3 | 19.6 | m | lc_247-3ph
mv_f0_lv5_f1_l2_ls | mv_f0_lv5_f1_n2 | mv_f0_lv5_f1_c2 | 3 | 10 | m | lc_248-3ph
mv_f0_lv5_f1_l3 | mv_f0_lv5_f1_n2 | mv_f0_lv5_f1_n3 | 3 | 19.6 | m | lc_247-3ph
mv_f0_lv5_f1_l3_ls | mv_f0_lv5_f1_n3 | mv_f0_lv5_f1_c3 | 3 | 10 | m | lc_248-3ph
mv_f0_lv5_f1_l4 | mv_f0_lv5_f1_n3 | mv_f0_lv5_f1_n4 | 3 | 19.6 | m | lc_247-3ph
mv_f0_lv5_f1_l4_ls | mv_f0_lv5_f1_n4 | mv_f0_lv5_f1_c4 | 3 | 10 | m | lc_248-3ph
mv_f0_lv5_f1_l5 | mv_f0_lv5_f1_n4 | mv_f0_lv5_f1_n5 | 3 | 19.6 | m | lc_247-3ph
mv_f0_lv5_f1_l5_ls | mv_f0_lv5_f1_n5 | mv_f0_lv5_f1_c5 | 3 | 10 | m | lc_248-3ph
mv_f0_lv5_f1_l6 | mv_f0_lv5_f1_n5 | mv_f0_lv5_f1_n6 | 3 | 19.6 | m | lc_247-3ph
mv_f0_lv5_f1_l6_ls | mv_f0_lv5_f1_n6 | mv_f0_lv5_f1_c6 | 3 | 10 | m | lc_248-3ph
mv_f0_lv5_f1_l7 | mv_f0_lv5_f1_n6 | mv_f0_lv5_f1_n7 | 3 | 19.6 | m | lc_247-3ph
mv_f0_lv5_f1_l7_ls | mv_f0_lv5_f1_n7 | mv_f0_lv5_f1_c7 | 3 | 10 | m | lc_248-3ph
mv_f0_lv5_f1_l8 | mv_f0_lv5_f1_n7 | mv_f0_lv5_f1_n8 | 3 | 19.6 | m | lc_247-3ph
mv_f0_lv5_f1_l8_ls | mv_f0_lv5_f1_n8 | mv_f0_lv5_f1_c8 | 3 | 10 | m | lc_248-3ph
mv_f0_lv5_f1_l9 | mv_f0_lv5_f1_n8 | mv_f0_lv5_f1_n9 | 3 | 19.6 | m | lc_247-3ph
mv_f0_lv5_f1_l9_ls | mv_f0_lv5_f1_n9 | mv_f0_lv5_f1_c9 | 3 | 10 | m | lc_248-3ph
mv_f0_lv5_f1_l10 | mv_f0_lv5_f1_n9 | mv_f0_lv5_f1_n10 | 3 | 19.6 | m | lc_247-3ph
mv_f0_lv5_f1_l10_ls | mv_f0_lv5_f1_n10 | mv_f0_lv5_f1_c10 | 3 | 10 | m | lc_248-3ph
mv_f0_lv5_f1_l11 | mv_f0_lv5_f1_n10 | mv_f0_lv5_f1_n11 | 3 | 19.6 | m | lc_247-3ph
mv_f0_lv5_f1_l11_ls | mv_f0_lv5_f1_n11 | mv_f0_lv5_f1_c11 | 3 | 10 | m | lc_248-3ph
mv_f0_lv5_f1_l12 | mv_f0_lv5_f1_n11 | mv_f0_lv5_f1_n12 | 3 | 19.6 | m | lc_247-3ph
mv_f0_lv5_f1_l12_ls | mv_f0_lv5_f1_n12 | mv_f0_lv5_f1_c12 | 3 | 10 | m | lc_248-3ph
mv_f0_lv5_f1_l13 | mv_f0_lv5_f1_n12 | mv_f0_lv5_f1_n13 | 3 | 19.6 | m | lc_247-3ph
mv_f0_lv5_f1_l13_ls | mv_f0_lv5_f1_n13 | mv_f0_lv5_f1_c13 | 3 | 10 | m | lc_248-3ph
mv_f0_lv5_f1_l14 | mv_f0_lv5_f1_n13 | mv_f0_lv5_f1_n14 | 3 | 19.6 | m | lc_247-3ph
mv_f0_lv5_f1_l14_ls | mv_f0_lv5_f1_n14 | mv_f0_lv5_f1_c14 | 3 | 10 | m | lc_248-3ph
mv_f0_lv5_f1_l15 | mv_f0_lv5_f1_n14 | mv_f0_lv5_f1_n15 | 3 | 19.6 | m | lc_247-3ph
mv_f0_lv5_f1_l15_ls | mv_f0_lv5_f1_n15 | mv_f0_lv5_f1_c15 | 3 | 10 | m | lc_248-3ph
mv_f0_lv5_f1_l16 | mv_f0_lv5_f1_n15 | mv_f0_lv5_f1_n16 | 3 | 19.6 | m | lc_247-3ph
mv_f0_lv5_f1_l16_ls | mv_f0_lv5_f1_n16 | mv_f0_lv5_f1_c16 | 3 | 10 | m | lc_248-3ph
mv_f0_lv5_f1_l17 | mv_f0_lv5_f1_n16 | mv_f0_lv5_f1_n17 | 3 | 19.6 | m | lc_247-3ph
mv_f0_lv5_f1_l17_ls | mv_f0_lv5_f1_n17 | mv_f0_lv5_f1_c17 | 3 | 10 | m | lc_248-3ph
mv_f0_lv5_f1_l18 | mv_f0_lv5_f1_n17 | mv_f0_lv5_f1_n18 | 3 | 19.6 | m | lc_247-3ph
mv_f0_lv5_f1_l18_ls | mv_f0_lv5_f1_n18 | mv_f0_lv5_f1_c18 | 3 | 10 | m | lc_248-3ph
mv_f0_lv5_f1_l19 | mv_f0_lv5_f1_n18 | mv_f0_lv5_f1_n19 | 3 | 19.6 | m | lc_247-3ph
mv_f0_lv5_f1_l19_ls | mv_f0_lv5_f1_n19 | mv_f0_lv5_f1_c19 | 3 | 10 | m | lc_248-3ph
mv_f0_lv5_f1_l20 | mv_f0_lv5_f1_n19 | mv_f0_lv5_f1_n20 | 3 | 19.6 | m | lc_247-3ph
mv_f0_lv5_f1_l20_ls | mv_f0_lv5_f1_n20 | mv_f0_lv5_f1_c20 | 3 | 10 | m | lc_248-3ph
mv_f0_lv5_f1_l21 | mv_f0_lv5_f1_n20 | mv_f0_lv5_f1_n21 | 3 | 19.6 | m | lc_247-3ph
mv_f0_lv5_f1_l21_ls | mv_f0_lv5_f1_n21 | mv_f0_lv5_f1_c21 | 3 | 10 | m | lc_248-3ph
mv_f0_lv5_f1_l22 | mv_f0_lv5_f1_n21 | mv_f0_lv5_f1_n22 | 3 | 19.6 | m | lc_247-3ph
mv_f0_lv5_f1_l22_ls | mv_f0_lv5_f1_n22 | mv_f0_lv5_f1_c22 | 3 | 10 | m | lc_248-3ph
mv_f0_lv5_f1_l23 | mv_f0_lv5_f1_n22 | mv_f0_lv5_f1_n23 | 3 | 19.6 | m | lc_247-3ph
mv_f0_lv5_f1_l23_ls | mv_f0_lv5_f1_n23 | mv_f0_lv5_f1_c23 | 3 | 10 | m | lc_248-3ph
mv_f0_lv5_f1_l24 | mv_f0_lv5_f1_n23 | mv_f0_lv5_f1_n24 | 3 | 19.6 | m | lc_247-3ph
mv_f0_lv5_f1_l24_ls | mv_f0_lv5_f1_n24 | mv_f0_lv5_f1_c24 | 3 | 10 | m | lc_248-3ph
mv_f0_lv5_f1_l25 | mv_f0_lv5_f1_n24 | mv_f0_lv5_f1_n25 | 3 | 19.6 | m | lc_247-3ph
mv_f0_lv5_f1_l25_ls | mv_f0_lv5_f1_n25 | mv_f0_lv5_f1_c25 | 3 | 10 | m | lc_248-3ph
mv_f0_lv5_f1_l26 | mv_f0_lv5_f1_n25 | mv_f0_lv5_f1_n26 | 3 | 19.6 | m | lc_247-3ph
mv_f0_lv5_f1_l26_ls | mv_f0_lv5_f1_n26 | mv_f0_lv5_f1_c26 | 3 | 10 | m | lc_248-3ph
mv_f0_lv5_f1_l27 | mv_f0_lv5_f1_n26 | mv_f0_lv5_f1_n27 | 3 | 19.6 | m | lc_247-3ph
mv_f0_lv5_f1_l27_ls | mv_f0_lv5_f1_n27 | mv_f0_lv5_f1_c27 | 3 | 10 | m | lc_248-3ph
mv_f0_lv5_f1_l28 | mv_f0_lv5_f1_n27 | mv_f0_lv5_f1_n28 | 3 | 19.6 | m | lc_247-3ph
mv_f0_lv5_f1_l28_ls | mv_f0_lv5_f1_n28 | mv_f0_lv5_f1_c28 | 3 | 10 | m | lc_248-3ph
mv_f0_lv5_f1_l29 | mv_f0_lv5_f1_n28 | mv_f0_lv5_f1_n29 | 3 | 19.6 | m | lc_247-3ph
mv_f0_lv5_f1_l29_ls | mv_f0_lv5_f1_n29 | mv_f0_lv5_f1_c29 | 3 | 10 | m | lc_248-3ph
mv_f0_lv5_f1_l30 | mv_f0_lv5_f1_n29 | mv_f0_lv5_f1_n30 | 3 | 19.6 | m | lc_247-3ph
mv_f0_lv5_f1_l30_ls | mv_f0_lv5_f1_n30 | mv_f0_lv5_f1_c30 | 3 | 10 | m | lc_248-3ph
mv_f0_lv5_f1_l31 | mv_f0_lv5_f1_n30 | mv_f0_lv5_f1_n31 | 3 | 19.6 | m | lc_247-3ph
mv_f0_lv5_f1_l31_ls | mv_f0_lv5_f1_n31 | mv_f0_lv5_f1_c31 | 3 | 10 | m | lc_248-3ph
mv_f0_lv5_f1_l32 | mv_f0_lv5_f1_n31 | mv_f0_lv5_f1_n32 | 3 | 19.6 | m | lc_247-3ph
mv_f0_lv5_f1_l32_ls | mv_f0_lv5_f1_n32 | mv_f0_lv5_f1_c32 | 3 | 10 | m | lc_248-3ph
mv_f0_lv5_f1_l33 | mv_f0_lv5_f1_n32 | mv_f0_lv5_f1_n33 | 3 | 19.6 | m | lc_247-3ph
mv_f0_lv5_f1_l33_ls | mv_f0_lv5_f1_n33 | mv_f0_lv5_f1_c33 | 3 | 10 | m | lc_248-3ph
mv_f0_lv5_f1_l34 | mv_f0_lv5_f1_n33 | mv_f0_lv5_f1_n34 | 3 | 19.6 | m | lc_247-3ph
mv_f0_lv5_f1_l34_ls | mv_f0_lv5_f1_n34 | mv_f0_lv5_f1_c34 | 3 | 10 | m | lc_248-3ph
mv_f0_lv5_f1_l35 | mv_f0_lv5_f1_n34 | mv_f0_lv5_f1_n35 | 3 | 19.6 | m | lc_247-3ph
mv_f0_lv5_f1_l35_ls | mv_f0_lv5_f1_n35 | mv_f0_lv5_f1_c35 | 3 | 10 | m | lc_248-3ph
mv_f0_lv5_f1_l36 | mv_f0_lv5_f1_n35 | mv_f0_lv5_f1_n36 | 3 | 19.6 | m | lc_247-3ph
mv_f0_lv5_f1_l36_ls | mv_f0_lv5_f1_n36 | mv_f0_lv5_f1_c36 | 3 | 10 | m | lc_248-3ph
mv_f0_lv5_f1_l37 | mv_f0_lv5_f1_n36 | mv_f0_lv5_f1_n37 | 3 | 19.6 | m | lc_247-3ph
mv_f0_lv5_f1_l37_ls | mv_f0_lv5_f1_n37 | mv_f0_lv5_f1_c37 | 3 | 10 | m | lc_248-3ph
mv_f0_lv5_f1_l38 | mv_f0_lv5_f1_n37 | mv_f0_lv5_f1_n38 | 3 | 19.6 | m | lc_247-3ph
mv_f0_lv5_f1_l38_ls | mv_f0_lv5_f1_n38 | mv_f0_lv5_f1_c38 | 3 | 10 | m | lc_248-3ph
mv_f0_lv5_f1_l39 | mv_f0_lv5_f1_n38 | mv_f0_lv5_f1_n39 | 3 | 19.6 | m | lc_247-3ph
mv_f0_lv5_f1_l39_ls | mv_f0_lv5_f1_n39 | mv_f0_lv5_f1_c39 | 3 | 10 | m | lc_248-3ph
mv_f0_lv5_f2_l0 | mv_f0_lv5_busbar | mv_f0_lv5_f2_n0 | 3 | 19.6 | m | lc_247-3ph
mv_f0_lv5_f2_l0_ls | mv_f0_lv5_f2_n0 | mv_f0_lv5_f2_c0 | 3 | 10 | m | lc_248-3ph
mv_f0_lv5_f2_l1 | mv_f0_lv5_f2_n0 | mv_f0_lv5_f2_n1 | 3 | 19.6 | m | lc_247-3ph
mv_f0_lv5_f2_l1_ls | mv_f0_lv5_f2_n1 | mv_f0_lv5_f2_c1 | 3 | 10 | m | lc_248-3ph
mv_f0_lv5_f2_l2 | mv_f0_lv5_f2_n1 | mv_f0_lv5_f2_n2 | 3 | 19.6 | m | lc_247-3ph
mv_f0_lv5_f2_l2_ls | mv_f0_lv5_f2_n2 | mv_f0_lv5_f2_c2 | 3 | 10 | m | lc_248-3ph
mv_f0_lv5_f2_l3 | mv_f0_lv5_f2_n2 | mv_f0_lv5_f2_n3 | 3 | 19.6 | m | lc_247-3ph
mv_f0_lv5_f2_l3_ls | mv_f0_lv5_f2_n3 | mv_f0_lv5_f2_c3 | 3 | 10 | m | lc_248-3ph
mv_f0_lv5_f2_l4 | mv_f0_lv5_f2_n3 | mv_f0_lv5_f2_n4 | 3 | 19.6 | m | lc_247-3ph
mv_f0_lv5_f2_l4_ls | mv_f0_lv5_f2_n4 | mv_f0_lv5_f2_c4 | 3 | 10 | m | lc_248-3ph
mv_f0_lv5_f2_l5 | mv_f0_lv5_f2_n4 | mv_f0_lv5_f2_n5 | 3 | 19.6 | m | lc_247-3ph
mv_f0_lv5_f2_l5_ls | mv_f0_lv5_f2_n5 | mv_f0_lv5_f2_c5 | 3 | 10 | m | lc_248-3ph
mv_f0_lv5_f2_l6 | mv_f0_lv5_f2_n5 | mv_f0_lv5_f2_n6 | 3 | 19.6 | m | lc_247-3ph
mv_f0_lv5_f2_l6_ls | mv_f0_lv5_f2_n6 | mv_f0_lv5_f2_c6 | 3 | 10 | m | lc_248-3ph
mv_f0_lv5_f2_l7 | mv_f0_lv5_f2_n6 | mv_f0_lv5_f2_n7 | 3 | 19.6 | m | lc_247-3ph
mv_f0_lv5_f2_l7_ls | mv_f0_lv5_f2_n7 | mv_f0_lv5_f2_c7 | 3 | 10 | m | lc_248-3ph
mv_f0_lv5_f2_l8 | mv_f0_lv5_f2_n7 | mv_f0_lv5_f2_n8 | 3 | 19.6 | m | lc_247-3ph
mv_f0_lv5_f2_l8_ls | mv_f0_lv5_f2_n8 | mv_f0_lv5_f2_c8 | 3 | 10 | m | lc_248-3ph
mv_f0_lv5_f2_l9 | mv_f0_lv5_f2_n8 | mv_f0_lv5_f2_n9 | 3 | 19.6 | m | lc_247-3ph
mv_f0_lv5_f2_l9_ls | mv_f0_lv5_f2_n9 | mv_f0_lv5_f2_c9 | 3 | 10 | m | lc_248-3ph
mv_f0_lv5_f2_l10 | mv_f0_lv5_f2_n9 | mv_f0_lv5_f2_n10 | 3 | 19.6 | m | lc_247-3ph
mv_f0_lv5_f2_l10_ls | mv_f0_lv5_f2_n10 | mv_f0_lv5_f2_c10 | 3 | 10 | m | lc_248-3ph
mv_f0_lv5_f2_l11 | mv_f0_lv5_f2_n10 | mv_f0_lv5_f2_n11 | 3 | 19.6 | m | lc_247-3ph
mv_f0_lv5_f2_l11_ls | mv_f0_lv5_f2_n11 | mv_f0_lv5_f2_c11 | 3 | 10 | m | lc_248-3ph
mv_f0_lv5_f2_l12 | mv_f0_lv5_f2_n11 | mv_f0_lv5_f2_n12 | 3 | 19.6 | m | lc_247-3ph
mv_f0_lv5_f2_l12_ls | mv_f0_lv5_f2_n12 | mv_f0_lv5_f2_c12 | 3 | 10 | m | lc_248-3ph
mv_f0_lv5_f2_l13 | mv_f0_lv5_f2_n12 | mv_f0_lv5_f2_n13 | 3 | 19.6 | m | lc_247-3ph
mv_f0_lv5_f2_l13_ls | mv_f0_lv5_f2_n13 | mv_f0_lv5_f2_c13 | 3 | 10 | m | lc_248-3ph
mv_f0_lv5_f2_l14 | mv_f0_lv5_f2_n13 | mv_f0_lv5_f2_n14 | 3 | 19.6 | m | lc_247-3ph
mv_f0_lv5_f2_l14_ls | mv_f0_lv5_f2_n14 | mv_f0_lv5_f2_c14 | 3 | 10 | m | lc_248-3ph
mv_f0_lv5_f2_l15 | mv_f0_lv5_f2_n14 | mv_f0_lv5_f2_n15 | 3 | 19.6 | m | lc_247-3ph
mv_f0_lv5_f2_l15_ls | mv_f0_lv5_f2_n15 | mv_f0_lv5_f2_c15 | 3 | 10 | m | lc_248-3ph
mv_f0_lv5_f2_l16 | mv_f0_lv5_f2_n15 | mv_f0_lv5_f2_n16 | 3 | 19.6 | m | lc_247-3ph
mv_f0_lv5_f2_l16_ls | mv_f0_lv5_f2_n16 | mv_f0_lv5_f2_c16 | 3 | 10 | m | lc_248-3ph
mv_f0_lv5_f2_l17 | mv_f0_lv5_f2_n16 | mv_f0_lv5_f2_n17 | 3 | 19.6 | m | lc_247-3ph
mv_f0_lv5_f2_l17_ls | mv_f0_lv5_f2_n17 | mv_f0_lv5_f2_c17 | 3 | 10 | m | lc_248-3ph
mv_f0_lv5_f2_l18 | mv_f0_lv5_f2_n17 | mv_f0_lv5_f2_n18 | 3 | 19.6 | m | lc_247-3ph
mv_f0_lv5_f2_l18_ls | mv_f0_lv5_f2_n18 | mv_f0_lv5_f2_c18 | 3 | 10 | m | lc_248-3ph
mv_f0_lv5_f2_l19 | mv_f0_lv5_f2_n18 | mv_f0_lv5_f2_n19 | 3 | 19.6 | m | lc_247-3ph
mv_f0_lv5_f2_l19_ls | mv_f0_lv5_f2_n19 | mv_f0_lv5_f2_c19 | 3 | 10 | m | lc_248-3ph
mv_f0_lv5_f2_l20 | mv_f0_lv5_f2_n19 | mv_f0_lv5_f2_n20 | 3 | 19.6 | m | lc_247-3ph
mv_f0_lv5_f2_l20_ls | mv_f0_lv5_f2_n20 | mv_f0_lv5_f2_c20 | 3 | 10 | m | lc_248-3ph
mv_f0_lv5_f2_l21 | mv_f0_lv5_f2_n20 | mv_f0_lv5_f2_n21 | 3 | 19.6 | m | lc_247-3ph
mv_f0_lv5_f2_l21_ls | mv_f0_lv5_f2_n21 | mv_f0_lv5_f2_c21 | 3 | 10 | m | lc_248-3ph
mv_f0_lv5_f2_l22 | mv_f0_lv5_f2_n21 | mv_f0_lv5_f2_n22 | 3 | 19.6 | m | lc_247-3ph
mv_f0_lv5_f2_l22_ls | mv_f0_lv5_f2_n22 | mv_f0_lv5_f2_c22 | 3 | 10 | m | lc_248-3ph
mv_f0_lv5_f2_l23 | mv_f0_lv5_f2_n22 | mv_f0_lv5_f2_n23 | 3 | 19.6 | m | lc_247-3ph
mv_f0_lv5_f2_l23_ls | mv_f0_lv5_f2_n23 | mv_f0_lv5_f2_c23 | 3 | 10 | m | lc_248-3ph
mv_f0_lv5_f2_l24 | mv_f0_lv5_f2_n23 | mv_f0_lv5_f2_n24 | 3 | 19.6 | m | lc_247-3ph
mv_f0_lv5_f2_l24_ls | mv_f0_lv5_f2_n24 | mv_f0_lv5_f2_c24 | 3 | 10 | m | lc_248-3ph
mv_f0_lv5_f2_l25 | mv_f0_lv5_f2_n24 | mv_f0_lv5_f2_n25 | 3 | 19.6 | m | lc_247-3ph
mv_f0_lv5_f2_l25_ls | mv_f0_lv5_f2_n25 | mv_f0_lv5_f2_c25 | 3 | 10 | m | lc_248-3ph
mv_f0_lv5_f2_l26 | mv_f0_lv5_f2_n25 | mv_f0_lv5_f2_n26 | 3 | 19.6 | m | lc_247-3ph
mv_f0_lv5_f2_l26_ls | mv_f0_lv5_f2_n26 | mv_f0_lv5_f2_c26 | 3 | 10 | m | lc_248-3ph
mv_f0_lv5_f2_l27 | mv_f0_lv5_f2_n26 | mv_f0_lv5_f2_n27 | 3 | 19.6 | m | lc_247-3ph
mv_f0_lv5_f2_l27_ls | mv_f0_lv5_f2_n27 | mv_f0_lv5_f2_c27 | 3 | 10 | m | lc_248-3ph
mv_f0_lv5_f2_l28 | mv_f0_lv5_f2_n27 | mv_f0_lv5_f2_n28 | 3 | 19.6 | m | lc_247-3ph
mv_f0_lv5_f2_l28_ls | mv_f0_lv5_f2_n28 | mv_f0_lv5_f2_c28 | 3 | 10 | m | lc_248-3ph
mv_f0_lv5_f2_l29 | mv_f0_lv5_f2_n28 | mv_f0_lv5_f2_n29 | 3 | 19.6 | m | lc_247-3ph
mv_f0_lv5_f2_l29_ls | mv_f0_lv5_f2_n29 | mv_f0_lv5_f2_c29 | 3 | 10 | m | lc_248-3ph
mv_f0_lv5_f2_l30 | mv_f0_lv5_f2_n29 | mv_f0_lv5_f2_n30 | 3 | 19.6 | m | lc_247-3ph
mv_f0_lv5_f2_l30_ls | mv_f0_lv5_f2_n30 | mv_f0_lv5_f2_c30 | 3 | 10 | m | lc_248-3ph
mv_f0_lv5_f2_l31 | mv_f0_lv5_f2_n30 | mv_f0_lv5_f2_n31 | 3 | 19.6 | m | lc_247-3ph
mv_f0_lv5_f2_l31_ls | mv_f0_lv5_f2_n31 | mv_f0_lv5_f2_c31 | 3 | 10 | m | lc_248-3ph
mv_f0_lv5_f2_l32 | mv_f0_lv5_f2_n31 | mv_f0_lv5_f2_n32 | 3 | 19.6 | m | lc_247-3ph
mv_f0_lv5_f2_l32_ls | mv_f0_lv5_f2_n32 | mv_f0_lv5_f2_c32 | 3 | 10 | m | lc_248-3ph
mv_f0_lv5_f2_l33 | mv_f0_lv5_f2_n32 | mv_f0_lv5_f2_n33 | 3 | 19.6 | m | lc_247-3ph
mv_f0_lv5_f2_l33_ls | mv_f0_lv5_f2_n33 | mv_f0_lv5_f2_c33 | 3 | 10 | m | lc_248-3ph
mv_f0_lv5_f2_l34 | mv_f0_lv5_f2_n33 | mv_f0_lv5_f2_n34 | 3 | 19.6 | m | lc_247-3ph
mv_f0_lv5_f2_l34_ls | mv_f0_lv5_f2_n34 | mv_f0_lv5_f2_c34 | 3 | 10 | m | lc_248-3ph
mv_f0_lv5_f2_l35 | mv_f0_lv5_f2_n34 | mv_f0_lv5_f2_n35 | 3 | 19.6 | m | lc_247-3ph
mv_f0_lv5_f2_l35_ls | mv_f0_lv5_f2_n35 | mv_f0_lv5_f2_c35 | 3 | 10 | m | lc_248-3ph
mv_f0_lv5_f2_l36 | mv_f0_lv5_f2_n35 | mv_f0_lv5_f2_n36 | 3 | 19.6 | m | lc_247-3ph
mv_f0_lv5_f2_l36_ls | mv_f0_lv5_f2_n36 | mv_f0_lv5_f2_c36 | 3 | 10 | m | lc_248-3ph
mv_f0_lv5_f2_l37 | mv_f0_lv5_f2_n36 | mv_f0_lv5_f2_n37 | 3 | 19.6 | m | lc_247-3ph
mv_f0_lv5_f2_l37_ls | mv_f0_lv5_f2_n37 | mv_f0_lv5_f2_c37 | 3 | 10 | m | lc_248-3ph
mv_f0_lv5_f2_l38 | mv_f0_lv5_f2_n37 | mv_f0_lv5_f2_n38 | 3 | 19.6 | m | lc_247-3ph
mv_f0_lv5_f2_l38_ls | mv_f0_lv5_f2_n38 | mv_f0_lv5_f2_c38 | 3 | 10 | m | lc_248-3ph
mv_f0_lv5_f2_l39 | mv_f0_lv5_f2_n38 | mv_f0_lv5_f2_n39 | 3 | 19.6 | m | lc_247-3ph
mv_f0_lv5_f2_l39_ls | mv_f0_lv5_f2_n39 | mv_f0_lv5_f2_c39 | 3 | 10 | m | lc_248-3ph
mv_f0_lv5_f3_l0 | mv_f0_lv5_busbar | mv_f0_lv5_f3_n0 | 3 | 19.6 | m | lc_247-3ph
mv_f0_lv5_f3_l0_ls | mv_f0_lv5_f3_n0 | mv_f0_lv5_f3_c0 | 3 | 10 | m | lc_248-3ph
mv_f0_lv5_f3_l1 | mv_f0_lv5_f3_n0 | mv_f0_lv5_f3_n1 | 3 | 19.6 | m | lc_247-3ph
mv_f0_lv5_f3_l1_ls | mv_f0_lv5_f3_n1 | mv_f0_lv5_f3_c1 | 3 | 10 | m | lc_248-3ph
mv_f0_lv5_f3_l2 | mv_f0_lv5_f3_n1 | mv_f0_lv5_f3_n2 | 3 | 19.6 | m | lc_247-3ph
mv_f0_lv5_f3_l2_ls | mv_f0_lv5_f3_n2 | mv_f0_lv5_f3_c2 | 3 | 10 | m | lc_248-3ph
mv_f0_lv5_f3_l3 | mv_f0_lv5_f3_n2 | mv_f0_lv5_f3_n3 | 3 | 19.6 | m | lc_247-3ph
mv_f0_lv5_f3_l3_ls | mv_f0_lv5_f3_n3 | mv_f0_lv5_f3_c3 | 3 | 10 | m | lc_248-3ph
mv_f0_lv5_f3_l4 | mv_f0_lv5_f3_n3 | mv_f0_lv5_f3_n4 | 3 | 19.6 | m | lc_247-3ph
mv_f0_lv5_f3_l4_ls | mv_f0_lv5_f3_n4 | mv_f0_lv5_f3_c4 | 3 | 10 | m | lc_248-3ph
mv_f0_lv5_f3_l5 | mv_f0_lv5_f3_n4 | mv_f0_lv5_f3_n5 | 3 | 19.6 | m | lc_247-3ph
mv_f0_lv5_f3_l5_ls | mv_f0_lv5_f3_n5 | mv_f0_lv5_f3_c5 | 3 | 10 | m | lc_248-3ph
mv_f0_lv5_f3_l6 | mv_f0_lv5_f3_n5 | mv_f0_lv5_f3_n6 | 3 | 19.6 | m | lc_247-3ph
mv_f0_lv5_f3_l6_ls | mv_f0_lv5_f3_n6 | mv_f0_lv5_f3_c6 | 3 | 10 | m | lc_248-3ph
mv_f0_lv5_f3_l7 | mv_f0_lv5_f3_n6 | mv_f0_lv5_f3_n7 | 3 | 19.6 | m | lc_247-3ph
mv_f0_lv5_f3_l7_ls | mv_f0_lv5_f3_n7 | mv_f0_lv5_f3_c7 | 3 | 10 | m | lc_248-3ph
mv_f0_lv5_f3_l8 | mv_f0_lv5_f3_n7 | mv_f0_lv5_f3_n8 | 3 | 19.6 | m | lc_247-3ph
mv_f0_lv5_f3_l8_ls | mv_f0_lv5_f3_n8 | mv_f0_lv5_f3_c8 | 3 | 10 | m | lc_248-3ph
mv_f0_lv5_f3_l9 | mv_f0_lv5_f3_n8 | mv_f0_lv5_f3_n9 | 3 | 19.6 | m | lc_247-3ph
mv_f0_lv5_f3_l9_ls | mv_f0_lv5_f3_n9 | mv_f0_lv5_f3_c9 | 3 | 10 | m | lc_248-3ph
mv_f0_lv5_f3_l10 | mv_f0_lv5_f3_n9 | mv_f0_lv5_f3_n10 | 3 | 19.6 | m | lc_247-3ph
mv_f0_lv5_f3_l10_ls | mv_f0_lv5_f3_n10 | mv_f0_lv5_f3_c10 | 3 | 10 | m | lc_248-3ph
mv_f0_lv5_f3_l11 | mv_f0_lv5_f3_n10 | mv_f0_lv5_f3_n11 | 3 | 19.6 | m | lc_247-3ph
mv_f0_lv5_f3_l11_ls | mv_f0_lv5_f3_n11 | mv_f0_lv5_f3_c11 | 3 | 10 | m | lc_248-3ph
mv_f0_lv5_f3_l12 | mv_f0_lv5_f3_n11 | mv_f0_lv5_f3_n12 | 3 | 19.6 | m | lc_247-3ph
mv_f0_lv5_f3_l12_ls | mv_f0_lv5_f3_n12 | mv_f0_lv5_f3_c12 | 3 | 10 | m | lc_248-3ph
mv_f0_lv5_f3_l13 | mv_f0_lv5_f3_n12 | mv_f0_lv5_f3_n13 | 3 | 19.6 | m | lc_247-3ph
mv_f0_lv5_f3_l13_ls | mv_f0_lv5_f3_n13 | mv_f0_lv5_f3_c13 | 3 | 10 | m | lc_248-3ph
mv_f0_lv5_f3_l14 | mv_f0_lv5_f3_n13 | mv_f0_lv5_f3_n14 | 3 | 19.6 | m | lc_247-3ph
mv_f0_lv5_f3_l14_ls | mv_f0_lv5_f3_n14 | mv_f0_lv5_f3_c14 | 3 | 10 | m | lc_248-3ph
mv_f0_lv5_f3_l15 | mv_f0_lv5_f3_n14 | mv_f0_lv5_f3_n15 | 3 | 19.6 | m | lc_247-3ph
mv_f0_lv5_f3_l15_ls | mv_f0_lv5_f3_n15 | mv_f0_lv5_f3_c15 | 3 | 10 | m | lc_248-3ph
mv_f0_lv5_f3_l16 | mv_f0_lv5_f3_n15 | mv_f0_lv5_f3_n16 | 3 | 19.6 | m | lc_247-3ph
mv_f0_lv5_f3_l16_ls | mv_f0_lv5_f3_n16 | mv_f0_lv5_f3_c16 | 3 | 10 | m | lc_248-3ph
mv_f0_lv5_f3_l17 | mv_f0_lv5_f3_n16 | mv_f0_lv5_f3_n17 | 3 | 19.6 | m | lc_247-3ph
mv_f0_lv5_f3_l17_ls | mv_f0_lv5_f3_n17 | mv_f0_lv5_f3_c17 | 3 | 10 | m | lc_248-3ph
mv_f0_lv5_f3_l18 | mv_f0_lv5_f3_n17 | mv_f0_lv5_f3_n18 | 3 | 19.6 | m | lc_247-3ph
mv_f0_lv5_f3_l18_ls | mv_f0_lv5_f3_n18 | mv_f0_lv5_f3_c18 | 3 | 10 | m | lc_248-3ph
mv_f0_lv5_f3_l19 | mv_f0_lv5_f3_n18 | mv_f0_lv5_f3_n19 | 3 | 19.6 | m | lc_247-3ph
mv_f0_lv5_f3_l19_ls | mv_f0_lv5_f3_n19 | mv_f0_lv5_f3_c19 | 3 | 10 | m | lc_248-3ph
mv_f0_lv5_f3_l20 | mv_f0_lv5_f3_n19 | mv_f0_lv5_f3_n20 | 3 | 19.6 | m | lc_247-3ph
mv_f0_lv5_f3_l20_ls | mv_f0_lv5_f3_n20 | mv_f0_lv5_f3_c20 | 3 | 10 | m | lc_248-3ph
mv_f0_lv5_f3_l21 | mv_f0_lv5_f3_n20 | mv_f0_lv5_f3_n21 | 3 | 19.6 | m | lc_247-3ph
mv_f0_lv5_f3_l21_ls | mv_f0_lv5_f3_n21 | mv_f0_lv5_f3_c21 | 3 | 10 | m | lc_248-3ph
mv_f0_lv5_f3_l22 | mv_f0_lv5_f3_n21 | mv_f0_lv5_f3_n22 | 3 | 19.6 | m | lc_247-3ph
mv_f0_lv5_f3_l22_ls | mv_f0_lv5_f3_n22 | mv_f0_lv5_f3_c22 | 3 | 10 | m | lc_248-3ph
mv_f0_lv5_f3_l23 | mv_f0_lv5_f3_n22 | mv_f0_lv5_f3_n23 | 3 | 19.6 | m | lc_247-3ph
mv_f0_lv5_f3_l23_ls | mv_f0_lv5_f3_n23 | mv_f0_lv5_f3_c23 | 3 | 10 | m | lc_248-3ph
mv_f0_lv5_f3_l24 | mv_f0_lv5_f3_n23 | mv_f0_lv5_f3_n24 | 3 | 19.6 | m | lc_247-3ph
mv_f0_lv5_f3_l24_ls | mv_f0_lv5_f3_n24 | mv_f0_lv5_f3_c24 | 3 | 10 | m | lc_248-3ph
mv_f0_lv5_f3_l25 | mv_f0_lv5_f3_n24 | mv_f0_lv5_f3_n25 | 3 | 19.6 | m | lc_247-3ph
mv_f0_lv5_f3_l25_ls | mv_f0_lv5_f3_n25 | mv_f0_lv5_f3_c25 | 3 | 10 | m | lc_248-3ph
mv_f0_lv5_f3_l26 | mv_f0_lv5_f3_n25 | mv_f0_lv5_f3_n26 | 3 | 19.6 | m | lc_247-3ph
mv_f0_lv5_f3_l26_ls | mv_f0_lv5_f3_n26 | mv_f0_lv5_f3_c26 | 3 | 10 | m | lc_248-3ph
mv_f0_lv5_f3_l27 | mv_f0_lv5_f3_n26 | mv_f0_lv5_f3_n27 | 3 | 19.6 | m | lc_247-3ph
mv_f0_lv5_f3_l27_ls | mv_f0_lv5_f3_n27 | mv_f0_lv5_f3_c27 | 3 | 10 | m | lc_248-3ph
mv_f0_lv5_f3_l28 | mv_f0_lv5_f3_n27 | mv_f0_lv5_f3_n28 | 3 | 19.6 | m | lc_247-3ph
mv_f0_lv5_f3_l28_ls | mv_f0_lv5_f3_n28 | mv_f0_lv5_f3_c28 | 3 | 10 | m | lc_248-3ph
mv_f0_lv5_f3_l29 | mv_f0_lv5_f3_n28 | mv_f0_lv5_f3_n29 | 3 | 19.6 | m | lc_247-3ph
mv_f0_lv5_f3_l29_ls | mv_f0_lv5_f3_n29 | mv_f0_lv5_f3_c29 | 3 | 10 | m | lc_248-3ph
mv_f0_lv5_f3_l30 | mv_f0_lv5_f3_n29 | mv_f0_lv5_f3_n30 | 3 | 19.6 | m | lc_247-3ph
mv_f0_lv5_f3_l30_ls | mv_f0_lv5_f3_n30 | mv_f0_lv5_f3_c30 | 3 | 10 | m | lc_248-3ph
mv_f0_lv5_f3_l31 | mv_f0_lv5_f3_n30 | mv_f0_lv5_f3_n31 | 3 | 19.6 | m | lc_247-3ph
mv_f0_lv5_f3_l31_ls | mv_f0_lv5_f3_n31 | mv_f0_lv5_f3_c31 | 3 | 10 | m | lc_248-3ph
mv_f0_lv5_f3_l32 | mv_f0_lv5_f3_n31 | mv_f0_lv5_f3_n32 | 3 | 19.6 | m | lc_247-3ph
mv_f0_lv5_f3_l32_ls | mv_f0_lv5_f3_n32 | mv_f0_lv5_f3_c32 | 3 | 10 | m | lc_248-3ph
mv_f0_lv5_f3_l33 | mv_f0_lv5_f3_n32 | mv_f0_lv5_f3_n33 | 3 | 19.6 | m | lc_247-3ph
mv_f0_lv5_f3_l33_ls | mv_f0_lv5_f3_n33 | mv_f0_lv5_f3_c33 | 3 | 10 | m | lc_248-3ph
mv_f0_lv5_f3_l34 | mv_f0_lv5_f3_n33 | mv_f0_lv5_f3_n34 | 3 | 19.6 | m | lc_247-3ph
mv_f0_lv5_f3_l34_ls | mv_f0_lv5_f3_n34 | mv_f0_lv5_f3_c34 | 3 | 10 | m | lc_248-3ph
mv_f0_lv5_f3_l35 | mv_f0_lv5_f3_n34 | mv_f0_lv5_f3_n35 | 3 | 19.6 | m | lc_247-3ph
mv_f0_lv5_f3_l35_ls | mv_f0_lv5_f3_n35 | mv_f0_lv5_f3_c35 | 3 | 10 | m | lc_248-3ph
mv_f0_lv5_f3_l36 | mv_f0_lv5_f3_n35 | mv_f0_lv5_f3_n36 | 3 | 19.6 | m | lc_247-3ph
mv_f0_lv5_f3_l36_ls | mv_f0_lv5_f3_n36 | mv_f0_lv5_f3_c36 | 3 | 10 | m | lc_248-3ph
mv_f0_lv5_f3_l37 | mv_f0_lv5_f3_n36 | mv_f0_lv5_f3_n37 | 3 | 19.6 | m | lc_247-3ph
mv_f0_lv5_f3_l37_ls | mv_f0_lv5_f3_n37 | mv_f0_lv5_f3_c37 | 3 | 10 | m | lc_248-3ph
mv_f0_lv5_f3_l38 | mv_f0_lv5_f3_n37 | mv_f0_lv5_f3_n38 | 3 | 19.6 | m | lc_247-3ph
mv_f0_lv5_f3_l38_ls | mv_f0_lv5_f3_n38 | mv_f0_lv5_f3_c38 | 3 | 10 | m | lc_248-3ph
mv_f0_lv5_f3_l39 | mv_f0_lv5_f3_n38 | mv_f0_lv5_f3_n39 | 3 | 19.6 | m | lc_247-3ph
mv_f0_lv5_f3_l39_ls | mv_f0_lv5_f3_n39 | mv_f0_lv5_f3_c39 | 3 | 10 | m | lc_248-3ph
mv_f0_lv5_f4_l0 | mv_f0_lv5_busbar | mv_f0_lv5_f4_n0 | 3 | 19.6 | m | lc_247-3ph
mv_f0_lv5_f4_l0_ls | mv_f0_lv5_f4_n0 | mv_f0_lv5_f4_c0 | 3 | 10 | m | lc_248-3ph
mv_f0_lv5_f4_l1 | mv_f0_lv5_f4_n0 | mv_f0_lv5_f4_n1 | 3 | 19.6 | m | lc_247-3ph
mv_f0_lv5_f4_l1_ls | mv_f0_lv5_f4_n1 | mv_f0_lv5_f4_c1 | 3 | 10 | m | lc_248-3ph
mv_f0_lv5_f4_l2 | mv_f0_lv5_f4_n1 | mv_f0_lv5_f4_n2 | 3 | 19.6 | m | lc_247-3ph
mv_f0_lv5_f4_l2_ls | mv_f0_lv5_f4_n2 | mv_f0_lv5_f4_c2 | 3 | 10 | m | lc_248-3ph
mv_f0_lv5_f4_l3 | mv_f0_lv5_f4_n2 | mv_f0_lv5_f4_n3 | 3 | 19.6 | m | lc_247-3ph
mv_f0_lv5_f4_l3_ls | mv_f0_lv5_f4_n3 | mv_f0_lv5_f4_c3 | 3 | 10 | m | lc_248-3ph
mv_f0_lv5_f4_l4 | mv_f0_lv5_f4_n3 | mv_f0_lv5_f4_n4 | 3 | 19.6 | m | lc_247-3ph
mv_f0_lv5_f4_l4_ls | mv_f0_lv5_f4_n4 | mv_f0_lv5_f4_c4 | 3 | 10 | m | lc_248-3ph
mv_f0_lv5_f4_l5 | mv_f0_lv5_f4_n4 | mv_f0_lv5_f4_n5 | 3 | 19.6 | m | lc_247-3ph
mv_f0_lv5_f4_l5_ls | mv_f0_lv5_f4_n5 | mv_f0_lv5_f4_c5 | 3 | 10 | m | lc_248-3ph
mv_f0_lv5_f4_l6 | mv_f0_lv5_f4_n5 | mv_f0_lv5_f4_n6 | 3 | 19.6 | m | lc_247-3ph
mv_f0_lv5_f4_l6_ls | mv_f0_lv5_f4_n6 | mv_f0_lv5_f4_c6 | 3 | 10 | m | lc_248-3ph
mv_f0_lv5_f4_l7 | mv_f0_lv5_f4_n6 | mv_f0_lv5_f4_n7 | 3 | 19.6 | m | lc_247-3ph
mv_f0_lv5_f4_l7_ls | mv_f0_lv5_f4_n7 | mv_f0_lv5_f4_c7 | 3 | 10 | m | lc_248-3ph
mv_f0_lv5_f4_l8 | mv_f0_lv5_f4_n7 | mv_f0_lv5_f4_n8 | 3 | 19.6 | m | lc_247-3ph
mv_f0_lv5_f4_l8_ls | mv_f0_lv5_f4_n8 | mv_f0_lv5_f4_c8 | 3 | 10 | m | lc_248-3ph
mv_f0_lv5_f4_l9 | mv_f0_lv5_f4_n8 | mv_f0_lv5_f4_n9 | 3 | 19.6 | m | lc_247-3ph
mv_f0_lv5_f4_l9_ls | mv_f0_lv5_f4_n9 | mv_f0_lv5_f4_c9 | 3 | 10 | m | lc_248-3ph
mv_f0_lv5_f4_l10 | mv_f0_lv5_f4_n9 | mv_f0_lv5_f4_n10 | 3 | 19.6 | m | lc_247-3ph
mv_f0_lv5_f4_l10_ls | mv_f0_lv5_f4_n10 | mv_f0_lv5_f4_c10 | 3 | 10 | m | lc_248-3ph
mv_f0_lv5_f4_l11 | mv_f0_lv5_f4_n10 | mv_f0_lv5_f4_n11 | 3 | 19.6 | m | lc_247-3ph
mv_f0_lv5_f4_l11_ls | mv_f0_lv5_f4_n11 | mv_f0_lv5_f4_c11 | 3 | 10 | m | lc_248-3ph
mv_f0_lv5_f4_l12 | mv_f0_lv5_f4_n11 | mv_f0_lv5_f4_n12 | 3 | 19.6 | m | lc_247-3ph
mv_f0_lv5_f4_l12_ls | mv_f0_lv5_f4_n12 | mv_f0_lv5_f4_c12 | 3 | 10 | m | lc_248-3ph
mv_f0_lv5_f4_l13 | mv_f0_lv5_f4_n12 | mv_f0_lv5_f4_n13 | 3 | 19.6 | m | lc_247-3ph
mv_f0_lv5_f4_l13_ls | mv_f0_lv5_f4_n13 | mv_f0_lv5_f4_c13 | 3 | 10 | m | lc_248-3ph
mv_f0_lv5_f4_l14 | mv_f0_lv5_f4_n13 | mv_f0_lv5_f4_n14 | 3 | 19.6 | m | lc_247-3ph
mv_f0_lv5_f4_l14_ls | mv_f0_lv5_f4_n14 | mv_f0_lv5_f4_c14 | 3 | 10 | m | lc_248-3ph
mv_f0_lv5_f4_l15 | mv_f0_lv5_f4_n14 | mv_f0_lv5_f4_n15 | 3 | 19.6 | m | lc_247-3ph
mv_f0_lv5_f4_l15_ls | mv_f0_lv5_f4_n15 | mv_f0_lv5_f4_c15 | 3 | 10 | m | lc_248-3ph
mv_f0_lv5_f4_l16 | mv_f0_lv5_f4_n15 | mv_f0_lv5_f4_n16 | 3 | 19.6 | m | lc_247-3ph
mv_f0_lv5_f4_l16_ls | mv_f0_lv5_f4_n16 | mv_f0_lv5_f4_c16 | 3 | 10 | m | lc_248-3ph
mv_f0_lv5_f4_l17 | mv_f0_lv5_f4_n16 | mv_f0_lv5_f4_n17 | 3 | 19.6 | m | lc_247-3ph
mv_f0_lv5_f4_l17_ls | mv_f0_lv5_f4_n17 | mv_f0_lv5_f4_c17 | 3 | 10 | m | lc_248-3ph
mv_f0_lv5_f4_l18 | mv_f0_lv5_f4_n17 | mv_f0_lv5_f4_n18 | 3 | 19.6 | m | lc_247-3ph
mv_f0_lv5_f4_l18_ls | mv_f0_lv5_f4_n18 | mv_f0_lv5_f4_c18 | 3 | 10 | m | lc_248-3ph
mv_f0_lv5_f4_l19 | mv_f0_lv5_f4_n18 | mv_f0_lv5_f4_n19 | 3 | 19.6 | m | lc_247-3ph
mv_f0_lv5_f4_l19_ls | mv_f0_lv5_f4_n19 | mv_f0_lv5_f4_c19 | 3 | 10 | m | lc_248-3ph
mv_f0_lv5_f4_l20 | mv_f0_lv5_f4_n19 | mv_f0_lv5_f4_n20 | 3 | 19.6 | m | lc_247-3ph
mv_f0_lv5_f4_l20_ls | mv_f0_lv5_f4_n20 | mv_f0_lv5_f4_c20 | 3 | 10 | m | lc_248-3ph
mv_f0_lv5_f4_l21 | mv_f0_lv5_f4_n20 | mv_f0_lv5_f4_n21 | 3 | 19.6 | m | lc_247-3ph
mv_f0_lv5_f4_l21_ls | mv_f0_lv5_f4_n21 | mv_f0_lv5_f4_c21 | 3 | 10 | m | lc_248-3ph
mv_f0_lv5_f4_l22 | mv_f0_lv5_f4_n21 | mv_f0_lv5_f4_n22 | 3 | 19.6 | m | lc_247-3ph
mv_f0_lv5_f4_l22_ls | mv_f0_lv5_f4_n22 | mv_f0_lv5_f4_c22 | 3 | 10 | m | lc_248-3ph
mv_f0_lv5_f4_l23 | mv_f0_lv5_f4_n22 | mv_f0_lv5_f4_n23 | 3 | 19.6 | m | lc_247-3ph
mv_f0_lv5_f4_l23_ls | mv_f0_lv5_f4_n23 | mv_f0_lv5_f4_c23 | 3 | 10 | m | lc_248-3ph
mv_f0_lv5_f4_l24 | mv_f0_lv5_f4_n23 | mv_f0_lv5_f4_n24 | 3 | 19.6 | m | lc_247-3ph
mv_f0_lv5_f4_l24_ls | mv_f0_lv5_f4_n24 | mv_f0_lv5_f4_c24 | 3 | 10 | m | lc_248-3ph
mv_f0_lv5_f4_l25 | mv_f0_lv5_f4_n24 | mv_f0_lv5_f4_n25 | 3 | 19.6 | m | lc_247-3ph
mv_f0_lv5_f4_l25_ls | mv_f0_lv5_f4_n25 | mv_f0_lv5_f4_c25 | 3 | 10 | m | lc_248-3ph
mv_f0_lv5_f4_l26 | mv_f0_lv5_f4_n25 | mv_f0_lv5_f4_n26 | 3 | 19.6 | m | lc_247-3ph
mv_f0_lv5_f4_l26_ls | mv_f0_lv5_f4_n26 | mv_f0_lv5_f4_c26 | 3 | 10 | m | lc_248-3ph
mv_f0_lv5_f4_l27 | mv_f0_lv5_f4_n26 | mv_f0_lv5_f4_n27 | 3 | 19.6 | m | lc_247-3ph
mv_f0_lv5_f4_l27_ls | mv_f0_lv5_f4_n27 | mv_f0_lv5_f4_c27 | 3 | 10 | m | lc_248-3ph
mv_f0_lv5_f4_l28 | mv_f0_lv5_f4_n27 | mv_f0_lv5_f4_n28 | 3 | 19.6 | m | lc_247-3ph
mv_f0_lv5_f4_l28_ls | mv_f0_lv5_f4_n28 | mv_f0_lv5_f4_c28 | 3 | 10 | m | lc_248-3ph
mv_f0_lv5_f4_l29 | mv_f0_lv5_f4_n28 | mv_f0_lv5_f4_n29 | 3 | 19.6 | m | lc_247-3ph
mv_f0_lv5_f4_l29_ls | mv_f0_lv5_f4_n29 | mv_f0_lv5_f4_c29 | 3 | 10 | m | lc_248-3ph
mv_f0_lv5_f4_l30 | mv_f0_lv5_f4_n29 | mv_f0_lv5_f4_n30 | 3 | 19.6 | m | lc_247-3ph
mv_f0_lv5_f4_l30_ls | mv_f0_lv5_f4_n30 | mv_f0_lv5_f4_c30 | 3 | 10 | m | lc_248-3ph
mv_f0_lv5_f4_l31 | mv_f0_lv5_f4_n30 | mv_f0_lv5_f4_n31 | 3 | 19.6 | m | lc_247-3ph
mv_f0_lv5_f4_l31_ls | mv_f0_lv5_f4_n31 | mv_f0_lv5_f4_c31 | 3 | 10 | m | lc_248-3ph
mv_f0_lv5_f4_l32 | mv_f0_lv5_f4_n31 | mv_f0_lv5_f4_n32 | 3 | 19.6 | m | lc_247-3ph
mv_f0_lv5_f4_l32_ls | mv_f0_lv5_f4_n32 | mv_f0_lv5_f4_c32 | 3 | 10 | m | lc_248-3ph
mv_f0_lv5_f4_l33 | mv_f0_lv5_f4_n32 | mv_f0_lv5_f4_n33 | 3 | 19.6 | m | lc_247-3ph
mv_f0_lv5_f4_l33_ls | mv_f0_lv5_f4_n33 | mv_f0_lv5_f4_c33 | 3 | 10 | m | lc_248-3ph
mv_f0_lv5_f4_l34 | mv_f0_lv5_f4_n33 | mv_f0_lv5_f4_n34 | 3 | 19.6 | m | lc_247-3ph
mv_f0_lv5_f4_l34_ls | mv_f0_lv5_f4_n34 | mv_f0_lv5_f4_c34 | 3 | 10 | m | lc_248-3ph
mv_f0_lv5_f4_l35 | mv_f0_lv5_f4_n34 | mv_f0_lv5_f4_n35 | 3 | 19.6 | m | lc_247-3ph
mv_f0_lv5_f4_l35_ls | mv_f0_lv5_f4_n35 | mv_f0_lv5_f4_c35 | 3 | 10 | m | lc_248-3ph
mv_f0_lv5_f4_l36 | mv_f0_lv5_f4_n35 | mv_f0_lv5_f4_n36 | 3 | 19.6 | m | lc_247-3ph
mv_f0_lv5_f4_l36_ls | mv_f0_lv5_f4_n36 | mv_f0_lv5_f4_c36 | 3 | 10 | m | lc_248-3ph
mv_f0_lv5_f4_l37 | mv_f0_lv5_f4_n36 | mv_f0_lv5_f4_n37 | 3 | 19.6 | m | lc_247-3ph
mv_f0_lv5_f4_l37_ls | mv_f0_lv5_f4_n37 | mv_f0_lv5_f4_c37 | 3 | 10 | m | lc_248-3ph
mv_f0_lv5_f4_l38 | mv_f0_lv5_f4_n37 | mv_f0_lv5_f4_n38 | 3 | 19.6 | m | lc_247-3ph
mv_f0_lv5_f4_l38_ls | mv_f0_lv5_f4_n38 | mv_f0_lv5_f4_c38 | 3 | 10 | m | lc_248-3ph
mv_f0_lv5_f4_l39 | mv_f0_lv5_f4_n38 | mv_f0_lv5_f4_n39 | 3 | 19.6 | m | lc_247-3ph
mv_f0_lv5_f4_l39_ls | mv_f0_lv5_f4_n39 | mv_f0_lv5_f4_c39 | 3 | 10 | m | lc_248-3ph
mv_f0_lv5_f5_l0 | mv_f0_lv5_busbar | mv_f0_lv5_f5_n0 | 3 | 19.6 | m | lc_247-3ph
mv_f0_lv5_f5_l0_ls | mv_f0_lv5_f5_n0 | mv_f0_lv5_f5_c0 | 3 | 10 | m | lc_248-3ph
mv_f0_lv5_f5_l1 | mv_f0_lv5_f5_n0 | mv_f0_lv5_f5_n1 | 3 | 19.6 | m | lc_247-3ph
mv_f0_lv5_f5_l1_ls | mv_f0_lv5_f5_n1 | mv_f0_lv5_f5_c1 | 3 | 10 | m | lc_248-3ph
mv_f0_lv5_f5_l2 | mv_f0_lv5_f5_n1 | mv_f0_lv5_f5_n2 | 3 | 19.6 | m | lc_247-3ph
mv_f0_lv5_f5_l2_ls | mv_f0_lv5_f5_n2 | mv_f0_lv5_f5_c2 | 3 | 10 | m | lc_248-3ph
mv_f0_lv5_f5_l3 | mv_f0_lv5_f5_n2 | mv_f0_lv5_f5_n3 | 3 | 19.6 | m | lc_247-3ph
mv_f0_lv5_f5_l3_ls | mv_f0_lv5_f5_n3 | mv_f0_lv5_f5_c3 | 3 | 10 | m | lc_248-3ph
mv_f0_lv5_f5_l4 | mv_f0_lv5_f5_n3 | mv_f0_lv5_f5_n4 | 3 | 19.6 | m | lc_247-3ph
mv_f0_lv5_f5_l4_ls | mv_f0_lv5_f5_n4 | mv_f0_lv5_f5_c4 | 3 | 10 | m | lc_248-3ph
mv_f0_lv5_f5_l5 | mv_f0_lv5_f5_n4 | mv_f0_lv5_f5_n5 | 3 | 19.6 | m | lc_247-3ph
mv_f0_lv5_f5_l5_ls | mv_f0_lv5_f5_n5 | mv_f0_lv5_f5_c5 | 3 | 10 | m | lc_248-3ph
mv_f0_lv5_f5_l6 | mv_f0_lv5_f5_n5 | mv_f0_lv5_f5_n6 | 3 | 19.6 | m | lc_247-3ph
mv_f0_lv5_f5_l6_ls | mv_f0_lv5_f5_n6 | mv_f0_lv5_f5_c6 | 3 | 10 | m | lc_248-3ph
mv_f0_lv5_f5_l7 | mv_f0_lv5_f5_n6 | mv_f0_lv5_f5_n7 | 3 | 19.6 | m | lc_247-3ph
mv_f0_lv5_f5_l7_ls | mv_f0_lv5_f5_n7 | mv_f0_lv5_f5_c7 | 3 | 10 | m | lc_248-3ph
mv_f0_lv5_f5_l8 | mv_f0_lv5_f5_n7 | mv_f0_lv5_f5_n8 | 3 | 19.6 | m | lc_247-3ph
mv_f0_lv5_f5_l8_ls | mv_f0_lv5_f5_n8 | mv_f0_lv5_f5_c8 | 3 | 10 | m | lc_248-3ph
mv_f0_lv5_f5_l9 | mv_f0_lv5_f5_n8 | mv_f0_lv5_f5_n9 | 3 | 19.6 | m | lc_247-3ph
mv_f0_lv5_f5_l9_ls | mv_f0_lv5_f5_n9 | mv_f0_lv5_f5_c9 | 3 | 10 | m | lc_248-3ph
mv_f0_lv5_f5_l10 | mv_f0_lv5_f5_n9 | mv_f0_lv5_f5_n10 | 3 | 19.6 | m | lc_247-3ph
mv_f0_lv5_f5_l10_ls | mv_f0_lv5_f5_n10 | mv_f0_lv5_f5_c10 | 3 | 10 | m | lc_248-3ph
mv_f0_lv5_f5_l11 | mv_f0_lv5_f5_n10 | mv_f0_lv5_f5_n11 | 3 | 19.6 | m | lc_247-3ph
mv_f0_lv5_f5_l11_ls | mv_f0_lv5_f5_n11 | mv_f0_lv5_f5_c11 | 3 | 10 | m | lc_248-3ph
mv_f0_lv5_f5_l12 | mv_f0_lv5_f5_n11 | mv_f0_lv5_f5_n12 | 3 | 19.6 | m | lc_247-3ph
mv_f0_lv5_f5_l12_ls | mv_f0_lv5_f5_n12 | mv_f0_lv5_f5_c12 | 3 | 10 | m | lc_248-3ph
mv_f0_lv5_f5_l13 | mv_f0_lv5_f5_n12 | mv_f0_lv5_f5_n13 | 3 | 19.6 | m | lc_247-3ph
mv_f0_lv5_f5_l13_ls | mv_f0_lv5_f5_n13 | mv_f0_lv5_f5_c13 | 3 | 10 | m | lc_248-3ph
mv_f0_lv5_f5_l14 | mv_f0_lv5_f5_n13 | mv_f0_lv5_f5_n14 | 3 | 19.6 | m | lc_247-3ph
mv_f0_lv5_f5_l14_ls | mv_f0_lv5_f5_n14 | mv_f0_lv5_f5_c14 | 3 | 10 | m | lc_248-3ph
mv_f0_lv5_f5_l15 | mv_f0_lv5_f5_n14 | mv_f0_lv5_f5_n15 | 3 | 19.6 | m | lc_247-3ph
mv_f0_lv5_f5_l15_ls | mv_f0_lv5_f5_n15 | mv_f0_lv5_f5_c15 | 3 | 10 | m | lc_248-3ph
mv_f0_lv5_f5_l16 | mv_f0_lv5_f5_n15 | mv_f0_lv5_f5_n16 | 3 | 19.6 | m | lc_247-3ph
mv_f0_lv5_f5_l16_ls | mv_f0_lv5_f5_n16 | mv_f0_lv5_f5_c16 | 3 | 10 | m | lc_248-3ph
mv_f0_lv5_f5_l17 | mv_f0_lv5_f5_n16 | mv_f0_lv5_f5_n17 | 3 | 19.6 | m | lc_247-3ph
mv_f0_lv5_f5_l17_ls | mv_f0_lv5_f5_n17 | mv_f0_lv5_f5_c17 | 3 | 10 | m | lc_248-3ph
mv_f0_lv5_f5_l18 | mv_f0_lv5_f5_n17 | mv_f0_lv5_f5_n18 | 3 | 19.6 | m | lc_247-3ph
mv_f0_lv5_f5_l18_ls | mv_f0_lv5_f5_n18 | mv_f0_lv5_f5_c18 | 3 | 10 | m | lc_248-3ph
mv_f0_lv5_f5_l19 | mv_f0_lv5_f5_n18 | mv_f0_lv5_f5_n19 | 3 | 19.6 | m | lc_247-3ph
mv_f0_lv5_f5_l19_ls | mv_f0_lv5_f5_n19 | mv_f0_lv5_f5_c19 | 3 | 10 | m | lc_248-3ph
mv_f0_lv5_f5_l20 | mv_f0_lv5_f5_n19 | mv_f0_lv5_f5_n20 | 3 | 19.6 | m | lc_247-3ph
mv_f0_lv5_f5_l20_ls | mv_f0_lv5_f5_n20 | mv_f0_lv5_f5_c20 | 3 | 10 | m | lc_248-3ph
mv_f0_lv5_f5_l21 | mv_f0_lv5_f5_n20 | mv_f0_lv5_f5_n21 | 3 | 19.6 | m | lc_247-3ph
mv_f0_lv5_f5_l21_ls | mv_f0_lv5_f5_n21 | mv_f0_lv5_f5_c21 | 3 | 10 | m | lc_248-3ph
mv_f0_lv5_f5_l22 | mv_f0_lv5_f5_n21 | mv_f0_lv5_f5_n22 | 3 | 19.6 | m | lc_247-3ph
mv_f0_lv5_f5_l22_ls | mv_f0_lv5_f5_n22 | mv_f0_lv5_f5_c22 | 3 | 10 | m | lc_248-3ph
mv_f0_lv5_f5_l23 | mv_f0_lv5_f5_n22 | mv_f0_lv5_f5_n23 | 3 | 19.6 | m | lc_247-3ph
mv_f0_lv5_f5_l23_ls | mv_f0_lv5_f5_n23 | mv_f0_lv5_f5_c23 | 3 | 10 | m | lc_248-3ph
mv_f0_lv5_f5_l24 | mv_f0_lv5_f5_n23 | mv_f0_lv5_f5_n24 | 3 | 19.6 | m | lc_247-3ph
mv_f0_lv5_f5_l24_ls | mv_f0_lv5_f5_n24 | mv_f0_lv5_f5_c24 | 3 | 10 | m | lc_248-3ph
mv_f0_lv5_f5_l25 | mv_f0_lv5_f5_n24 | mv_f0_lv5_f5_n25 | 3 | 19.6 | m | lc_247-3ph
mv_f0_lv5_f5_l25_ls | mv_f0_lv5_f5_n25 | mv_f0_lv5_f5_c25 | 3 | 10 | m | lc_248-3ph
mv_f0_lv5_f5_l26 | mv_f0_lv5_f5_n25 | mv_f0_lv5_f5_n26 | 3 | 19.6 | m | lc_247-3ph
mv_f0_lv5_f5_l26_ls | mv_f0_lv5_f5_n26 | mv_f0_lv5_f5_c26 | 3 | 10 | m | lc_248-3ph
mv_f0_lv5_f5_l27 | mv_f0_lv5_f5_n26 | mv_f0_lv5_f5_n27 | 3 | 19.6 | m | lc_247-3ph
mv_f0_lv5_f5_l27_ls | mv_f0_lv5_f5_n27 | mv_f0_lv5_f5_c27 | 3 | 10 | m | lc_248-3ph
mv_f0_lv5_f5_l28 | mv_f0_lv5_f5_n27 | mv_f0_lv5_f5_n28 | 3 | 19.6 | m | lc_247-3ph
mv_f0_lv5_f5_l28_ls | mv_f0_lv5_f5_n28 | mv_f0_lv5_f5_c28 | 3 | 10 | m | lc_248-3ph
mv_f0_lv5_f5_l29 | mv_f0_lv5_f5_n28 | mv_f0_lv5_f5_n29 | 3 | 19.6 | m | lc_247-3ph
mv_f0_lv5_f5_l29_ls | mv_f0_lv5_f5_n29 | mv_f0_lv5_f5_c29 | 3 | 10 | m | lc_248-3ph
mv_f0_lv5_f5_l30 | mv_f0_lv5_f5_n29 | mv_f0_lv5_f5_n30 | 3 | 19.6 | m | lc_247-3ph
mv_f0_lv5_f5_l30_ls | mv_f0_lv5_f5_n30 | mv_f0_lv5_f5_c30 | 3 | 10 | m | lc_248-3ph
mv_f0_lv5_f5_l31 | mv_f0_lv5_f5_n30 | mv_f0_lv5_f5_n31 | 3 | 19.6 | m | lc_247-3ph
mv_f0_lv5_f5_l31_ls | mv_f0_lv5_f5_n31 | mv_f0_lv5_f5_c31 | 3 | 10 | m | lc_248-3ph
mv_f0_lv5_f5_l32 | mv_f0_lv5_f5_n31 | mv_f0_lv5_f5_n32 | 3 | 19.6 | m | lc_247-3ph
mv_f0_lv5_f5_l32_ls | mv_f0_lv5_f5_n32 | mv_f0_lv5_f5_c32 | 3 | 10 | m | lc_248-3ph
mv_f0_lv5_f5_l33 | mv_f0_lv5_f5_n32 | mv_f0_lv5_f5_n33 | 3 | 19.6 | m | lc_247-3ph
mv_f0_lv5_f5_l33_ls | mv_f0_lv5_f5_n33 | mv_f0_lv5_f5_c33 | 3 | 10 | m | lc_248-3ph
mv_f0_lv5_f5_l34 | mv_f0_lv5_f5_n33 | mv_f0_lv5_f5_n34 | 3 | 19.6 | m | lc_247-3ph
mv_f0_lv5_f5_l34_ls | mv_f0_lv5_f5_n34 | mv_f0_lv5_f5_c34 | 3 | 10 | m | lc_248-3ph
mv_f0_lv5_f5_l35 | mv_f0_lv5_f5_n34 | mv_f0_lv5_f5_n35 | 3 | 19.6 | m | lc_247-3ph
mv_f0_lv5_f5_l35_ls | mv_f0_lv5_f5_n35 | mv_f0_lv5_f5_c35 | 3 | 10 | m | lc_248-3ph
mv_f0_lv5_f5_l36 | mv_f0_lv5_f5_n35 | mv_f0_lv5_f5_n36 | 3 | 19.6 | m | lc_247-3ph
mv_f0_lv5_f5_l36_ls | mv_f0_lv5_f5_n36 | mv_f0_lv5_f5_c36 | 3 | 10 | m | lc_248-3ph
mv_f0_lv5_f5_l37 | mv_f0_lv5_f5_n36 | mv_f0_lv5_f5_n37 | 3 | 19.6 | m | lc_247-3ph
mv_f0_lv5_f5_l37_ls | mv_f0_lv5_f5_n37 | mv_f0_lv5_f5_c37 | 3 | 10 | m | lc_248-3ph
mv_f0_lv5_f5_l38 | mv_f0_lv5_f5_n37 | mv_f0_lv5_f5_n38 | 3 | 19.6 | m | lc_247-3ph
mv_f0_lv5_f5_l38_ls | mv_f0_lv5_f5_n38 | mv_f0_lv5_f5_c38 | 3 | 10 | m | lc_248-3ph
mv_f0_lv5_f5_l39 | mv_f0_lv5_f5_n38 | mv_f0_lv5_f5_n39 | 3 | 19.6 | m | lc_247-3ph
mv_f0_lv5_f5_l39_ls | mv_f0_lv5_f5_n39 | mv_f0_lv5_f5_c39 | 3 | 10 | m | lc_248-3ph
mv_f0_lv5_f6_l0 | mv_f0_lv5_busbar | mv_f0_lv5_f6_n0 | 3 | 19.6 | m | lc_247-3ph
mv_f0_lv5_f6_l0_ls | mv_f0_lv5_f6_n0 | mv_f0_lv5_f6_c0 | 3 | 10 | m | lc_248-3ph
mv_f0_lv5_f6_l1 | mv_f0_lv5_f6_n0 | mv_f0_lv5_f6_n1 | 3 | 19.6 | m | lc_247-3ph
mv_f0_lv5_f6_l1_ls | mv_f0_lv5_f6_n1 | mv_f0_lv5_f6_c1 | 3 | 10 | m | lc_248-3ph
mv_f0_lv5_f6_l2 | mv_f0_lv5_f6_n1 | mv_f0_lv5_f6_n2 | 3 | 19.6 | m | lc_247-3ph
mv_f0_lv5_f6_l2_ls | mv_f0_lv5_f6_n2 | mv_f0_lv5_f6_c2 | 3 | 10 | m | lc_248-3ph
mv_f0_lv5_f6_l3 | mv_f0_lv5_f6_n2 | mv_f0_lv5_f6_n3 | 3 | 19.6 | m | lc_247-3ph
mv_f0_lv5_f6_l3_ls | mv_f0_lv5_f6_n3 | mv_f0_lv5_f6_c3 | 3 | 10 | m | lc_248-3ph
mv_f0_lv5_f6_l4 | mv_f0_lv5_f6_n3 | mv_f0_lv5_f6_n4 | 3 | 19.6 | m | lc_247-3ph
mv_f0_lv5_f6_l4_ls | mv_f0_lv5_f6_n4 | mv_f0_lv5_f6_c4 | 3 | 10 | m | lc_248-3ph
mv_f0_lv5_f6_l5 | mv_f0_lv5_f6_n4 | mv_f0_lv5_f6_n5 | 3 | 19.6 | m | lc_247-3ph
mv_f0_lv5_f6_l5_ls | mv_f0_lv5_f6_n5 | mv_f0_lv5_f6_c5 | 3 | 10 | m | lc_248-3ph
mv_f0_lv5_f6_l6 | mv_f0_lv5_f6_n5 | mv_f0_lv5_f6_n6 | 3 | 19.6 | m | lc_247-3ph
mv_f0_lv5_f6_l6_ls | mv_f0_lv5_f6_n6 | mv_f0_lv5_f6_c6 | 3 | 10 | m | lc_248-3ph
mv_f0_lv5_f6_l7 | mv_f0_lv5_f6_n6 | mv_f0_lv5_f6_n7 | 3 | 19.6 | m | lc_247-3ph
mv_f0_lv5_f6_l7_ls | mv_f0_lv5_f6_n7 | mv_f0_lv5_f6_c7 | 3 | 10 | m | lc_248-3ph
mv_f0_lv5_f6_l8 | mv_f0_lv5_f6_n7 | mv_f0_lv5_f6_n8 | 3 | 19.6 | m | lc_247-3ph
mv_f0_lv5_f6_l8_ls | mv_f0_lv5_f6_n8 | mv_f0_lv5_f6_c8 | 3 | 10 | m | lc_248-3ph
mv_f0_lv5_f6_l9 | mv_f0_lv5_f6_n8 | mv_f0_lv5_f6_n9 | 3 | 19.6 | m | lc_247-3ph
mv_f0_lv5_f6_l9_ls | mv_f0_lv5_f6_n9 | mv_f0_lv5_f6_c9 | 3 | 10 | m | lc_248-3ph
mv_f0_lv5_f6_l10 | mv_f0_lv5_f6_n9 | mv_f0_lv5_f6_n10 | 3 | 19.6 | m | lc_247-3ph
mv_f0_lv5_f6_l10_ls | mv_f0_lv5_f6_n10 | mv_f0_lv5_f6_c10 | 3 | 10 | m | lc_248-3ph
mv_f0_lv5_f6_l11 | mv_f0_lv5_f6_n10 | mv_f0_lv5_f6_n11 | 3 | 19.6 | m | lc_247-3ph
mv_f0_lv5_f6_l11_ls | mv_f0_lv5_f6_n11 | mv_f0_lv5_f6_c11 | 3 | 10 | m | lc_248-3ph
mv_f0_lv6_f0_l0 | mv_f0_lv6_busbar | mv_f0_lv6_f0_n0 | 3 | 19.6 | m | lc_247-3ph
mv_f0_lv6_f0_l0_ls | mv_f0_lv6_f0_n0 | mv_f0_lv6_f0_c0 | 3 | 10 | m | lc_248-3ph
mv_f0_lv7_f0_l0 | mv_f0_lv7_busbar | mv_f0_lv7_f0_n0 | 3 | 19.92 | m | lc_247-3ph
mv_f0_lv7_f0_l0_ls | mv_f0_lv7_f0_n0 | mv_f0_lv7_f0_c0 | 3 | 10 | m | lc_248-3ph
mv_f0_lv7_f0_l1 | mv_f0_lv7_f0_n0 | mv_f0_lv7_f0_n1 | 3 | 19.92 | m | lc_247-3ph
mv_f0_lv7_f0_l1_ls | mv_f0_lv7_f0_n1 | mv_f0_lv7_f0_c1 | 3 | 10 | m | lc_248-3ph
mv_f0_lv7_f0_l2 | mv_f0_lv7_f0_n1 | mv_f0_lv7_f0_n2 | 3 | 19.92 | m | lc_247-3ph
mv_f0_lv7_f0_l2_ls | mv_f0_lv7_f0_n2 | mv_f0_lv7_f0_c2 | 3 | 10 | m | lc_248-3ph
mv_f0_lv7_f0_l3 | mv_f0_lv7_f0_n2 | mv_f0_lv7_f0_n3 | 3 | 19.92 | m | lc_247-3ph
mv_f0_lv7_f0_l3_ls | mv_f0_lv7_f0_n3 | mv_f0_lv7_f0_c3 | 3 | 10 | m | lc_248-3ph
mv_f0_lv7_f0_l4 | mv_f0_lv7_f0_n3 | mv_f0_lv7_f0_n4 | 3 | 19.92 | m | lc_247-3ph
mv_f0_lv7_f0_l4_ls | mv_f0_lv7_f0_n4 | mv_f0_lv7_f0_c4 | 3 | 10 | m | lc_248-3ph
mv_f0_lv7_f0_l5 | mv_f0_lv7_f0_n4 | mv_f0_lv7_f0_n5 | 3 | 19.92 | m | lc_247-3ph
mv_f0_lv7_f0_l5_ls | mv_f0_lv7_f0_n5 | mv_f0_lv7_f0_c5 | 3 | 10 | m | lc_248-3ph
mv_f0_lv7_f0_l6 | mv_f0_lv7_f0_n5 | mv_f0_lv7_f0_n6 | 3 | 19.92 | m | lc_247-3ph
mv_f0_lv7_f0_l6_ls | mv_f0_lv7_f0_n6 | mv_f0_lv7_f0_c6 | 3 | 10 | m | lc_248-3ph
mv_f0_lv7_f0_l7 | mv_f0_lv7_f0_n6 | mv_f0_lv7_f0_n7 | 3 | 19.92 | m | lc_247-3ph
mv_f0_lv7_f0_l7_ls | mv_f0_lv7_f0_n7 | mv_f0_lv7_f0_c7 | 3 | 10 | m | lc_248-3ph
mv_f0_lv7_f0_l8 | mv_f0_lv7_f0_n7 | mv_f0_lv7_f0_n8 | 3 | 19.92 | m | lc_247-3ph
mv_f0_lv7_f0_l8_ls | mv_f0_lv7_f0_n8 | mv_f0_lv7_f0_c8 | 3 | 10 | m | lc_248-3ph
mv_f0_lv7_f0_l9 | mv_f0_lv7_f0_n8 | mv_f0_lv7_f0_n9 | 3 | 19.92 | m | lc_247-3ph
mv_f0_lv7_f0_l9_ls | mv_f0_lv7_f0_n9 | mv_f0_lv7_f0_c9 | 3 | 10 | m | lc_248-3ph
mv_f0_lv7_f0_l10 | mv_f0_lv7_f0_n9 | mv_f0_lv7_f0_n10 | 3 | 19.92 | m | lc_247-3ph
mv_f0_lv7_f0_l10_ls | mv_f0_lv7_f0_n10 | mv_f0_lv7_f0_c10 | 3 | 10 | m | lc_248-3ph
mv_f0_lv7_f0_l11 | mv_f0_lv7_f0_n10 | mv_f0_lv7_f0_n11 | 3 | 19.92 | m | lc_247-3ph
mv_f0_lv7_f0_l11_ls | mv_f0_lv7_f0_n11 | mv_f0_lv7_f0_c11 | 3 | 10 | m | lc_248-3ph
mv_f0_lv7_f0_l12 | mv_f0_lv7_f0_n11 | mv_f0_lv7_f0_n12 | 3 | 19.92 | m | lc_247-3ph
mv_f0_lv7_f0_l12_ls | mv_f0_lv7_f0_n12 | mv_f0_lv7_f0_c12 | 3 | 10 | m | lc_248-3ph
mv_f0_lv7_f0_l13 | mv_f0_lv7_f0_n12 | mv_f0_lv7_f0_n13 | 3 | 19.92 | m | lc_247-3ph
mv_f0_lv7_f0_l13_ls | mv_f0_lv7_f0_n13 | mv_f0_lv7_f0_c13 | 3 | 10 | m | lc_248-3ph
mv_f0_lv7_f0_l14 | mv_f0_lv7_f0_n13 | mv_f0_lv7_f0_n14 | 3 | 19.92 | m | lc_247-3ph
mv_f0_lv7_f0_l14_ls | mv_f0_lv7_f0_n14 | mv_f0_lv7_f0_c14 | 3 | 10 | m | lc_248-3ph
mv_f0_lv7_f0_l15 | mv_f0_lv7_f0_n14 | mv_f0_lv7_f0_n15 | 3 | 19.92 | m | lc_247-3ph
mv_f0_lv7_f0_l15_ls | mv_f0_lv7_f0_n15 | mv_f0_lv7_f0_c15 | 3 | 10 | m | lc_248-3ph
mv_f0_lv7_f0_l16 | mv_f0_lv7_f0_n15 | mv_f0_lv7_f0_n16 | 3 | 19.92 | m | lc_247-3ph
mv_f0_lv7_f0_l16_ls | mv_f0_lv7_f0_n16 | mv_f0_lv7_f0_c16 | 3 | 10 | m | lc_248-3ph
mv_f0_lv7_f0_l17 | mv_f0_lv7_f0_n16 | mv_f0_lv7_f0_n17 | 3 | 19.92 | m | lc_247-3ph
mv_f0_lv7_f0_l17_ls | mv_f0_lv7_f0_n17 | mv_f0_lv7_f0_c17 | 3 | 10 | m | lc_248-3ph
mv_f0_lv7_f0_l18 | mv_f0_lv7_f0_n17 | mv_f0_lv7_f0_n18 | 3 | 19.92 | m | lc_247-3ph
mv_f0_lv7_f0_l18_ls | mv_f0_lv7_f0_n18 | mv_f0_lv7_f0_c18 | 3 | 10 | m | lc_248-3ph
mv_f0_lv7_f0_l19 | mv_f0_lv7_f0_n18 | mv_f0_lv7_f0_n19 | 3 | 19.92 | m | lc_247-3ph
mv_f0_lv7_f0_l19_ls | mv_f0_lv7_f0_n19 | mv_f0_lv7_f0_c19 | 3 | 10 | m | lc_248-3ph
mv_f0_lv7_f0_l20 | mv_f0_lv7_f0_n19 | mv_f0_lv7_f0_n20 | 3 | 19.92 | m | lc_247-3ph
mv_f0_lv7_f0_l20_ls | mv_f0_lv7_f0_n20 | mv_f0_lv7_f0_c20 | 3 | 10 | m | lc_248-3ph
mv_f0_lv7_f0_l21 | mv_f0_lv7_f0_n20 | mv_f0_lv7_f0_n21 | 3 | 19.92 | m | lc_247-3ph
mv_f0_lv7_f0_l21_ls | mv_f0_lv7_f0_n21 | mv_f0_lv7_f0_c21 | 3 | 10 | m | lc_248-3ph
mv_f0_lv7_f0_l22 | mv_f0_lv7_f0_n21 | mv_f0_lv7_f0_n22 | 3 | 19.92 | m | lc_247-3ph
mv_f0_lv7_f0_l22_ls | mv_f0_lv7_f0_n22 | mv_f0_lv7_f0_c22 | 3 | 10 | m | lc_248-3ph
mv_f0_lv7_f0_l23 | mv_f0_lv7_f0_n22 | mv_f0_lv7_f0_n23 | 3 | 19.92 | m | lc_247-3ph
mv_f0_lv7_f0_l23_ls | mv_f0_lv7_f0_n23 | mv_f0_lv7_f0_c23 | 3 | 10 | m | lc_248-3ph
mv_f0_lv7_f0_l24 | mv_f0_lv7_f0_n23 | mv_f0_lv7_f0_n24 | 3 | 19.92 | m | lc_247-3ph
mv_f0_lv7_f0_l24_ls | mv_f0_lv7_f0_n24 | mv_f0_lv7_f0_c24 | 3 | 10 | m | lc_248-3ph
mv_f0_lv7_f0_l25 | mv_f0_lv7_f0_n24 | mv_f0_lv7_f0_n25 | 3 | 19.92 | m | lc_247-3ph
mv_f0_lv7_f0_l25_ls | mv_f0_lv7_f0_n25 | mv_f0_lv7_f0_c25 | 3 | 10 | m | lc_248-3ph
mv_f0_lv7_f0_l26 | mv_f0_lv7_f0_n25 | mv_f0_lv7_f0_n26 | 3 | 19.92 | m | lc_247-3ph
mv_f0_lv7_f0_l26_ls | mv_f0_lv7_f0_n26 | mv_f0_lv7_f0_c26 | 3 | 10 | m | lc_248-3ph
mv_f0_lv7_f0_l27 | mv_f0_lv7_f0_n26 | mv_f0_lv7_f0_n27 | 3 | 19.92 | m | lc_247-3ph
mv_f0_lv7_f0_l27_ls | mv_f0_lv7_f0_n27 | mv_f0_lv7_f0_c27 | 3 | 10 | m | lc_248-3ph
mv_f0_lv7_f0_l28 | mv_f0_lv7_f0_n27 | mv_f0_lv7_f0_n28 | 3 | 19.92 | m | lc_247-3ph
mv_f0_lv7_f0_l28_ls | mv_f0_lv7_f0_n28 | mv_f0_lv7_f0_c28 | 3 | 10 | m | lc_248-3ph
mv_f0_lv7_f0_l29 | mv_f0_lv7_f0_n28 | mv_f0_lv7_f0_n29 | 3 | 19.92 | m | lc_247-3ph
mv_f0_lv7_f0_l29_ls | mv_f0_lv7_f0_n29 | mv_f0_lv7_f0_c29 | 3 | 10 | m | lc_248-3ph
mv_f0_lv7_f0_l30 | mv_f0_lv7_f0_n29 | mv_f0_lv7_f0_n30 | 3 | 19.92 | m | lc_247-3ph
mv_f0_lv7_f0_l30_ls | mv_f0_lv7_f0_n30 | mv_f0_lv7_f0_c30 | 3 | 10 | m | lc_248-3ph
mv_f0_lv7_f0_l31 | mv_f0_lv7_f0_n30 | mv_f0_lv7_f0_n31 | 3 | 19.92 | m | lc_247-3ph
mv_f0_lv7_f0_l31_ls | mv_f0_lv7_f0_n31 | mv_f0_lv7_f0_c31 | 3 | 10 | m | lc_248-3ph
mv_f0_lv7_f0_l32 | mv_f0_lv7_f0_n31 | mv_f0_lv7_f0_n32 | 3 | 19.92 | m | lc_247-3ph
mv_f0_lv7_f0_l32_ls | mv_f0_lv7_f0_n32 | mv_f0_lv7_f0_c32 | 3 | 10 | m | lc_248-3ph
mv_f0_lv7_f0_l33 | mv_f0_lv7_f0_n32 | mv_f0_lv7_f0_n33 | 3 | 19.92 | m | lc_247-3ph
mv_f0_lv7_f0_l33_ls | mv_f0_lv7_f0_n33 | mv_f0_lv7_f0_c33 | 3 | 10 | m | lc_248-3ph
mv_f0_lv7_f0_l34 | mv_f0_lv7_f0_n33 | mv_f0_lv7_f0_n34 | 3 | 19.92 | m | lc_247-3ph
mv_f0_lv7_f0_l34_ls | mv_f0_lv7_f0_n34 | mv_f0_lv7_f0_c34 | 3 | 10 | m | lc_248-3ph
mv_f0_lv7_f0_l35 | mv_f0_lv7_f0_n34 | mv_f0_lv7_f0_n35 | 3 | 19.92 | m | lc_247-3ph
mv_f0_lv7_f0_l35_ls | mv_f0_lv7_f0_n35 | mv_f0_lv7_f0_c35 | 3 | 10 | m | lc_248-3ph
mv_f0_lv7_f0_l36 | mv_f0_lv7_f0_n35 | mv_f0_lv7_f0_n36 | 3 | 19.92 | m | lc_247-3ph
mv_f0_lv7_f0_l36_ls | mv_f0_lv7_f0_n36 | mv_f0_lv7_f0_c36 | 3 | 10 | m | lc_248-3ph
mv_f0_lv7_f0_l37 | mv_f0_lv7_f0_n36 | mv_f0_lv7_f0_n37 | 3 | 19.92 | m | lc_247-3ph
mv_f0_lv7_f0_l37_ls | mv_f0_lv7_f0_n37 | mv_f0_lv7_f0_c37 | 3 | 10 | m | lc_248-3ph
mv_f0_lv7_f0_l38 | mv_f0_lv7_f0_n37 | mv_f0_lv7_f0_n38 | 3 | 19.92 | m | lc_247-3ph
mv_f0_lv7_f0_l38_ls | mv_f0_lv7_f0_n38 | mv_f0_lv7_f0_c38 | 3 | 10 | m | lc_248-3ph
mv_f0_lv7_f0_l39 | mv_f0_lv7_f0_n38 | mv_f0_lv7_f0_n39 | 3 | 19.92 | m | lc_247-3ph
mv_f0_lv7_f0_l39_ls | mv_f0_lv7_f0_n39 | mv_f0_lv7_f0_c39 | 3 | 10 | m | lc_248-3ph
mv_f0_lv7_f1_l0 | mv_f0_lv7_busbar | mv_f0_lv7_f1_n0 | 3 | 19.92 | m | lc_247-3ph
mv_f0_lv7_f1_l0_ls | mv_f0_lv7_f1_n0 | mv_f0_lv7_f1_c0 | 3 | 10 | m | lc_248-3ph
mv_f0_lv7_f1_l1 | mv_f0_lv7_f1_n0 | mv_f0_lv7_f1_n1 | 3 | 19.92 | m | lc_247-3ph
mv_f0_lv7_f1_l1_ls | mv_f0_lv7_f1_n1 | mv_f0_lv7_f1_c1 | 3 | 10 | m | lc_248-3ph
mv_f0_lv7_f1_l2 | mv_f0_lv7_f1_n1 | mv_f0_lv7_f1_n2 | 3 | 19.92 | m | lc_247-3ph
mv_f0_lv7_f1_l2_ls | mv_f0_lv7_f1_n2 | mv_f0_lv7_f1_c2 | 3 | 10 | m | lc_248-3ph
mv_f0_lv7_f1_l3 | mv_f0_lv7_f1_n2 | mv_f0_lv7_f1_n3 | 3 | 19.92 | m | lc_247-3ph
mv_f0_lv7_f1_l3_ls | mv_f0_lv7_f1_n3 | mv_f0_lv7_f1_c3 | 3 | 10 | m | lc_248-3ph
mv_f0_lv7_f1_l4 | mv_f0_lv7_f1_n3 | mv_f0_lv7_f1_n4 | 3 | 19.92 | m | lc_247-3ph
mv_f0_lv7_f1_l4_ls | mv_f0_lv7_f1_n4 | mv_f0_lv7_f1_c4 | 3 | 10 | m | lc_248-3ph
mv_f0_lv7_f1_l5 | mv_f0_lv7_f1_n4 | mv_f0_lv7_f1_n5 | 3 | 19.92 | m | lc_247-3ph
mv_f0_lv7_f1_l5_ls | mv_f0_lv7_f1_n5 | mv_f0_lv7_f1_c5 | 3 | 10 | m | lc_248-3ph
mv_f0_lv7_f1_l6 | mv_f0_lv7_f1_n5 | mv_f0_lv7_f1_n6 | 3 | 19.92 | m | lc_247-3ph
mv_f0_lv7_f1_l6_ls | mv_f0_lv7_f1_n6 | mv_f0_lv7_f1_c6 | 3 | 10 | m | lc_248-3ph
mv_f0_lv7_f1_l7 | mv_f0_lv7_f1_n6 | mv_f0_lv7_f1_n7 | 3 | 19.92 | m | lc_247-3ph
mv_f0_lv7_f1_l7_ls | mv_f0_lv7_f1_n7 | mv_f0_lv7_f1_c7 | 3 | 10 | m | lc_248-3ph
mv_f0_lv7_f1_l8 | mv_f0_lv7_f1_n7 | mv_f0_lv7_f1_n8 | 3 | 19.92 | m | lc_247-3ph
mv_f0_lv7_f1_l8_ls | mv_f0_lv7_f1_n8 | mv_f0_lv7_f1_c8 | 3 | 10 | m | lc_248-3ph
mv_f0_lv7_f1_l9 | mv_f0_lv7_f1_n8 | mv_f0_lv7_f1_n9 | 3 | 19.92 | m | lc_247-3ph
mv_f0_lv7_f1_l9_ls | mv_f0_lv7_f1_n9 | mv_f0_lv7_f1_c9 | 3 | 10 | m | lc_248-3ph
mv_f0_lv7_f1_l10 | mv_f0_lv7_f1_n9 | mv_f0_lv7_f1_n10 | 3 | 19.92 | m | lc_247-3ph
mv_f0_lv7_f1_l10_ls | mv_f0_lv7_f1_n10 | mv_f0_lv7_f1_c10 | 3 | 10 | m | lc_248-3ph
mv_f0_lv7_f1_l11 | mv_f0_lv7_f1_n10 | mv_f0_lv7_f1_n11 | 3 | 19.92 | m | lc_247-3ph
mv_f0_lv7_f1_l11_ls | mv_f0_lv7_f1_n11 | mv_f0_lv7_f1_c11 | 3 | 10 | m | lc_248-3ph
mv_f0_lv7_f1_l12 | mv_f0_lv7_f1_n11 | mv_f0_lv7_f1_n12 | 3 | 19.92 | m | lc_247-3ph
mv_f0_lv7_f1_l12_ls | mv_f0_lv7_f1_n12 | mv_f0_lv7_f1_c12 | 3 | 10 | m | lc_248-3ph
mv_f0_lv7_f1_l13 | mv_f0_lv7_f1_n12 | mv_f0_lv7_f1_n13 | 3 | 19.92 | m | lc_247-3ph
mv_f0_lv7_f1_l13_ls | mv_f0_lv7_f1_n13 | mv_f0_lv7_f1_c13 | 3 | 10 | m | lc_248-3ph
mv_f0_lv7_f1_l14 | mv_f0_lv7_f1_n13 | mv_f0_lv7_f1_n14 | 3 | 19.92 | m | lc_247-3ph
mv_f0_lv7_f1_l14_ls | mv_f0_lv7_f1_n14 | mv_f0_lv7_f1_c14 | 3 | 10 | m | lc_248-3ph
mv_f0_lv7_f1_l15 | mv_f0_lv7_f1_n14 | mv_f0_lv7_f1_n15 | 3 | 19.92 | m | lc_247-3ph
mv_f0_lv7_f1_l15_ls | mv_f0_lv7_f1_n15 | mv_f0_lv7_f1_c15 | 3 | 10 | m | lc_248-3ph
mv_f0_lv7_f1_l16 | mv_f0_lv7_f1_n15 | mv_f0_lv7_f1_n16 | 3 | 19.92 | m | lc_247-3ph
mv_f0_lv7_f1_l16_ls | mv_f0_lv7_f1_n16 | mv_f0_lv7_f1_c16 | 3 | 10 | m | lc_248-3ph
mv_f0_lv7_f1_l17 | mv_f0_lv7_f1_n16 | mv_f0_lv7_f1_n17 | 3 | 19.92 | m | lc_247-3ph
mv_f0_lv7_f1_l17_ls | mv_f0_lv7_f1_n17 | mv_f0_lv7_f1_c17 | 3 | 10 | m | lc_248-3ph
mv_f0_lv7_f1_l18 | mv_f0_lv7_f1_n17 | mv_f0_lv7_f1_n18 | 3 | 19.92 | m | lc_247-3ph
mv_f0_lv7_f1_l18_ls | mv_f0_lv7_f1_n18 | mv_f0_lv7_f1_c18 | 3 | 10 | m | lc_248-3ph
mv_f0_lv7_f1_l19 | mv_f0_lv7_f1_n18 | mv_f0_lv7_f1_n19 | 3 | 19.92 | m | lc_247-3ph
mv_f0_lv7_f1_l19_ls | mv_f0_lv7_f1_n19 | mv_f0_lv7_f1_c19 | 3 | 10 | m | lc_248-3ph
mv_f0_lv7_f1_l20 | mv_f0_lv7_f1_n19 | mv_f0_lv7_f1_n20 | 3 | 19.92 | m | lc_247-3ph
mv_f0_lv7_f1_l20_ls | mv_f0_lv7_f1_n20 | mv_f0_lv7_f1_c20 | 3 | 10 | m | lc_248-3ph
mv_f0_lv7_f1_l21 | mv_f0_lv7_f1_n20 | mv_f0_lv7_f1_n21 | 3 | 19.92 | m | lc_247-3ph
mv_f0_lv7_f1_l21_ls | mv_f0_lv7_f1_n21 | mv_f0_lv7_f1_c21 | 3 | 10 | m | lc_248-3ph
mv_f0_lv7_f1_l22 | mv_f0_lv7_f1_n21 | mv_f0_lv7_f1_n22 | 3 | 19.92 | m | lc_247-3ph
mv_f0_lv7_f1_l22_ls | mv_f0_lv7_f1_n22 | mv_f0_lv7_f1_c22 | 3 | 10 | m | lc_248-3ph
mv_f0_lv7_f1_l23 | mv_f0_lv7_f1_n22 | mv_f0_lv7_f1_n23 | 3 | 19.92 | m | lc_247-3ph
mv_f0_lv7_f1_l23_ls | mv_f0_lv7_f1_n23 | mv_f0_lv7_f1_c23 | 3 | 10 | m | lc_248-3ph
mv_f0_lv7_f1_l24 | mv_f0_lv7_f1_n23 | mv_f0_lv7_f1_n24 | 3 | 19.92 | m | lc_247-3ph
mv_f0_lv7_f1_l24_ls | mv_f0_lv7_f1_n24 | mv_f0_lv7_f1_c24 | 3 | 10 | m | lc_248-3ph
mv_f0_lv7_f1_l25 | mv_f0_lv7_f1_n24 | mv_f0_lv7_f1_n25 | 3 | 19.92 | m | lc_247-3ph
mv_f0_lv7_f1_l25_ls | mv_f0_lv7_f1_n25 | mv_f0_lv7_f1_c25 | 3 | 10 | m | lc_248-3ph
mv_f0_lv7_f1_l26 | mv_f0_lv7_f1_n25 | mv_f0_lv7_f1_n26 | 3 | 19.92 | m | lc_247-3ph
mv_f0_lv7_f1_l26_ls | mv_f0_lv7_f1_n26 | mv_f0_lv7_f1_c26 | 3 | 10 | m | lc_248-3ph
mv_f0_lv7_f1_l27 | mv_f0_lv7_f1_n26 | mv_f0_lv7_f1_n27 | 3 | 19.92 | m | lc_247-3ph
mv_f0_lv7_f1_l27_ls | mv_f0_lv7_f1_n27 | mv_f0_lv7_f1_c27 | 3 | 10 | m | lc_248-3ph
mv_f0_lv7_f1_l28 | mv_f0_lv7_f1_n27 | mv_f0_lv7_f1_n28 | 3 | 19.92 | m | lc_247-3ph
mv_f0_lv7_f1_l28_ls | mv_f0_lv7_f1_n28 | mv_f0_lv7_f1_c28 | 3 | 10 | m | lc_248-3ph
mv_f0_lv7_f1_l29 | mv_f0_lv7_f1_n28 | mv_f0_lv7_f1_n29 | 3 | 19.92 | m | lc_247-3ph
mv_f0_lv7_f1_l29_ls | mv_f0_lv7_f1_n29 | mv_f0_lv7_f1_c29 | 3 | 10 | m | lc_248-3ph
mv_f0_lv7_f1_l30 | mv_f0_lv7_f1_n29 | mv_f0_lv7_f1_n30 | 3 | 19.92 | m | lc_247-3ph
mv_f0_lv7_f1_l30_ls | mv_f0_lv7_f1_n30 | mv_f0_lv7_f1_c30 | 3 | 10 | m | lc_248-3ph
mv_f0_lv7_f1_l31 | mv_f0_lv7_f1_n30 | mv_f0_lv7_f1_n31 | 3 | 19.92 | m | lc_247-3ph
mv_f0_lv7_f1_l31_ls | mv_f0_lv7_f1_n31 | mv_f0_lv7_f1_c31 | 3 | 10 | m | lc_248-3ph
mv_f0_lv7_f1_l32 | mv_f0_lv7_f1_n31 | mv_f0_lv7_f1_n32 | 3 | 19.92 | m | lc_247-3ph
mv_f0_lv7_f1_l32_ls | mv_f0_lv7_f1_n32 | mv_f0_lv7_f1_c32 | 3 | 10 | m | lc_248-3ph
mv_f0_lv7_f1_l33 | mv_f0_lv7_f1_n32 | mv_f0_lv7_f1_n33 | 3 | 19.92 | m | lc_247-3ph
mv_f0_lv7_f1_l33_ls | mv_f0_lv7_f1_n33 | mv_f0_lv7_f1_c33 | 3 | 10 | m | lc_248-3ph
mv_f0_lv7_f1_l34 | mv_f0_lv7_f1_n33 | mv_f0_lv7_f1_n34 | 3 | 19.92 | m | lc_247-3ph
mv_f0_lv7_f1_l34_ls | mv_f0_lv7_f1_n34 | mv_f0_lv7_f1_c34 | 3 | 10 | m | lc_248-3ph
mv_f0_lv7_f1_l35 | mv_f0_lv7_f1_n34 | mv_f0_lv7_f1_n35 | 3 | 19.92 | m | lc_247-3ph
mv_f0_lv7_f1_l35_ls | mv_f0_lv7_f1_n35 | mv_f0_lv7_f1_c35 | 3 | 10 | m | lc_248-3ph
mv_f0_lv7_f1_l36 | mv_f0_lv7_f1_n35 | mv_f0_lv7_f1_n36 | 3 | 19.92 | m | lc_247-3ph
mv_f0_lv7_f1_l36_ls | mv_f0_lv7_f1_n36 | mv_f0_lv7_f1_c36 | 3 | 10 | m | lc_248-3ph
mv_f0_lv7_f1_l37 | mv_f0_lv7_f1_n36 | mv_f0_lv7_f1_n37 | 3 | 19.92 | m | lc_247-3ph
mv_f0_lv7_f1_l37_ls | mv_f0_lv7_f1_n37 | mv_f0_lv7_f1_c37 | 3 | 10 | m | lc_248-3ph
mv_f0_lv7_f1_l38 | mv_f0_lv7_f1_n37 | mv_f0_lv7_f1_n38 | 3 | 19.92 | m | lc_247-3ph
mv_f0_lv7_f1_l38_ls | mv_f0_lv7_f1_n38 | mv_f0_lv7_f1_c38 | 3 | 10 | m | lc_248-3ph
mv_f0_lv7_f1_l39 | mv_f0_lv7_f1_n38 | mv_f0_lv7_f1_n39 | 3 | 19.92 | m | lc_247-3ph
mv_f0_lv7_f1_l39_ls | mv_f0_lv7_f1_n39 | mv_f0_lv7_f1_c39 | 3 | 10 | m | lc_248-3ph
mv_f0_lv7_f2_l0 | mv_f0_lv7_busbar | mv_f0_lv7_f2_n0 | 3 | 19.92 | m | lc_247-3ph
mv_f0_lv7_f2_l0_ls | mv_f0_lv7_f2_n0 | mv_f0_lv7_f2_c0 | 3 | 10 | m | lc_248-3ph
mv_f0_lv7_f2_l1 | mv_f0_lv7_f2_n0 | mv_f0_lv7_f2_n1 | 3 | 19.92 | m | lc_247-3ph
mv_f0_lv7_f2_l1_ls | mv_f0_lv7_f2_n1 | mv_f0_lv7_f2_c1 | 3 | 10 | m | lc_248-3ph
mv_f0_lv7_f2_l2 | mv_f0_lv7_f2_n1 | mv_f0_lv7_f2_n2 | 3 | 19.92 | m | lc_247-3ph
mv_f0_lv7_f2_l2_ls | mv_f0_lv7_f2_n2 | mv_f0_lv7_f2_c2 | 3 | 10 | m | lc_248-3ph
mv_f0_lv7_f2_l3 | mv_f0_lv7_f2_n2 | mv_f0_lv7_f2_n3 | 3 | 19.92 | m | lc_247-3ph
mv_f0_lv7_f2_l3_ls | mv_f0_lv7_f2_n3 | mv_f0_lv7_f2_c3 | 3 | 10 | m | lc_248-3ph
mv_f0_lv7_f2_l4 | mv_f0_lv7_f2_n3 | mv_f0_lv7_f2_n4 | 3 | 19.92 | m | lc_247-3ph
mv_f0_lv7_f2_l4_ls | mv_f0_lv7_f2_n4 | mv_f0_lv7_f2_c4 | 3 | 10 | m | lc_248-3ph
mv_f0_lv7_f2_l5 | mv_f0_lv7_f2_n4 | mv_f0_lv7_f2_n5 | 3 | 19.92 | m | lc_247-3ph
mv_f0_lv7_f2_l5_ls | mv_f0_lv7_f2_n5 | mv_f0_lv7_f2_c5 | 3 | 10 | m | lc_248-3ph
mv_f0_lv7_f2_l6 | mv_f0_lv7_f2_n5 | mv_f0_lv7_f2_n6 | 3 | 19.92 | m | lc_247-3ph
mv_f0_lv7_f2_l6_ls | mv_f0_lv7_f2_n6 | mv_f0_lv7_f2_c6 | 3 | 10 | m | lc_248-3ph
mv_f0_lv7_f2_l7 | mv_f0_lv7_f2_n6 | mv_f0_lv7_f2_n7 | 3 | 19.92 | m | lc_247-3ph
mv_f0_lv7_f2_l7_ls | mv_f0_lv7_f2_n7 | mv_f0_lv7_f2_c7 | 3 | 10 | m | lc_248-3ph
mv_f0_lv7_f2_l8 | mv_f0_lv7_f2_n7 | mv_f0_lv7_f2_n8 | 3 | 19.92 | m | lc_247-3ph
mv_f0_lv7_f2_l8_ls | mv_f0_lv7_f2_n8 | mv_f0_lv7_f2_c8 | 3 | 10 | m | lc_248-3ph
mv_f0_lv7_f2_l9 | mv_f0_lv7_f2_n8 | mv_f0_lv7_f2_n9 | 3 | 19.92 | m | lc_247-3ph
mv_f0_lv7_f2_l9_ls | mv_f0_lv7_f2_n9 | mv_f0_lv7_f2_c9 | 3 | 10 | m | lc_248-3ph
mv_f0_lv7_f2_l10 | mv_f0_lv7_f2_n9 | mv_f0_lv7_f2_n10 | 3 | 19.92 | m | lc_247-3ph
mv_f0_lv7_f2_l10_ls | mv_f0_lv7_f2_n10 | mv_f0_lv7_f2_c10 | 3 | 10 | m | lc_248-3ph
mv_f0_lv7_f2_l11 | mv_f0_lv7_f2_n10 | mv_f0_lv7_f2_n11 | 3 | 19.92 | m | lc_247-3ph
mv_f0_lv7_f2_l11_ls | mv_f0_lv7_f2_n11 | mv_f0_lv7_f2_c11 | 3 | 10 | m | lc_248-3ph
mv_f0_lv7_f2_l12 | mv_f0_lv7_f2_n11 | mv_f0_lv7_f2_n12 | 3 | 19.92 | m | lc_247-3ph
mv_f0_lv7_f2_l12_ls | mv_f0_lv7_f2_n12 | mv_f0_lv7_f2_c12 | 3 | 10 | m | lc_248-3ph
mv_f0_lv7_f2_l13 | mv_f0_lv7_f2_n12 | mv_f0_lv7_f2_n13 | 3 | 19.92 | m | lc_247-3ph
mv_f0_lv7_f2_l13_ls | mv_f0_lv7_f2_n13 | mv_f0_lv7_f2_c13 | 3 | 10 | m | lc_248-3ph
mv_f0_lv7_f2_l14 | mv_f0_lv7_f2_n13 | mv_f0_lv7_f2_n14 | 3 | 19.92 | m | lc_247-3ph
mv_f0_lv7_f2_l14_ls | mv_f0_lv7_f2_n14 | mv_f0_lv7_f2_c14 | 3 | 10 | m | lc_248-3ph
mv_f0_lv7_f2_l15 | mv_f0_lv7_f2_n14 | mv_f0_lv7_f2_n15 | 3 | 19.92 | m | lc_247-3ph
mv_f0_lv7_f2_l15_ls | mv_f0_lv7_f2_n15 | mv_f0_lv7_f2_c15 | 3 | 10 | m | lc_248-3ph
mv_f0_lv7_f2_l16 | mv_f0_lv7_f2_n15 | mv_f0_lv7_f2_n16 | 3 | 19.92 | m | lc_247-3ph
mv_f0_lv7_f2_l16_ls | mv_f0_lv7_f2_n16 | mv_f0_lv7_f2_c16 | 3 | 10 | m | lc_248-3ph
mv_f0_lv7_f2_l17 | mv_f0_lv7_f2_n16 | mv_f0_lv7_f2_n17 | 3 | 19.92 | m | lc_247-3ph
mv_f0_lv7_f2_l17_ls | mv_f0_lv7_f2_n17 | mv_f0_lv7_f2_c17 | 3 | 10 | m | lc_248-3ph
mv_f0_lv7_f2_l18 | mv_f0_lv7_f2_n17 | mv_f0_lv7_f2_n18 | 3 | 19.92 | m | lc_247-3ph
mv_f0_lv7_f2_l18_ls | mv_f0_lv7_f2_n18 | mv_f0_lv7_f2_c18 | 3 | 10 | m | lc_248-3ph
mv_f0_lv7_f2_l19 | mv_f0_lv7_f2_n18 | mv_f0_lv7_f2_n19 | 3 | 19.92 | m | lc_247-3ph
mv_f0_lv7_f2_l19_ls | mv_f0_lv7_f2_n19 | mv_f0_lv7_f2_c19 | 3 | 10 | m | lc_248-3ph
mv_f0_lv7_f2_l20 | mv_f0_lv7_f2_n19 | mv_f0_lv7_f2_n20 | 3 | 19.92 | m | lc_247-3ph
mv_f0_lv7_f2_l20_ls | mv_f0_lv7_f2_n20 | mv_f0_lv7_f2_c20 | 3 | 10 | m | lc_248-3ph
mv_f0_lv7_f2_l21 | mv_f0_lv7_f2_n20 | mv_f0_lv7_f2_n21 | 3 | 19.92 | m | lc_247-3ph
mv_f0_lv7_f2_l21_ls | mv_f0_lv7_f2_n21 | mv_f0_lv7_f2_c21 | 3 | 10 | m | lc_248-3ph
mv_f0_lv7_f2_l22 | mv_f0_lv7_f2_n21 | mv_f0_lv7_f2_n22 | 3 | 19.92 | m | lc_247-3ph
mv_f0_lv7_f2_l22_ls | mv_f0_lv7_f2_n22 | mv_f0_lv7_f2_c22 | 3 | 10 | m | lc_248-3ph
mv_f0_lv7_f2_l23 | mv_f0_lv7_f2_n22 | mv_f0_lv7_f2_n23 | 3 | 19.92 | m | lc_247-3ph
mv_f0_lv7_f2_l23_ls | mv_f0_lv7_f2_n23 | mv_f0_lv7_f2_c23 | 3 | 10 | m | lc_248-3ph
mv_f0_lv7_f2_l24 | mv_f0_lv7_f2_n23 | mv_f0_lv7_f2_n24 | 3 | 19.92 | m | lc_247-3ph
mv_f0_lv7_f2_l24_ls | mv_f0_lv7_f2_n24 | mv_f0_lv7_f2_c24 | 3 | 10 | m | lc_248-3ph
mv_f0_lv7_f2_l25 | mv_f0_lv7_f2_n24 | mv_f0_lv7_f2_n25 | 3 | 19.92 | m | lc_247-3ph
mv_f0_lv7_f2_l25_ls | mv_f0_lv7_f2_n25 | mv_f0_lv7_f2_c25 | 3 | 10 | m | lc_248-3ph
mv_f0_lv7_f2_l26 | mv_f0_lv7_f2_n25 | mv_f0_lv7_f2_n26 | 3 | 19.92 | m | lc_247-3ph
mv_f0_lv7_f2_l26_ls | mv_f0_lv7_f2_n26 | mv_f0_lv7_f2_c26 | 3 | 10 | m | lc_248-3ph
mv_f0_lv7_f2_l27 | mv_f0_lv7_f2_n26 | mv_f0_lv7_f2_n27 | 3 | 19.92 | m | lc_247-3ph
mv_f0_lv7_f2_l27_ls | mv_f0_lv7_f2_n27 | mv_f0_lv7_f2_c27 | 3 | 10 | m | lc_248-3ph
mv_f0_lv7_f2_l28 | mv_f0_lv7_f2_n27 | mv_f0_lv7_f2_n28 | 3 | 19.92 | m | lc_247-3ph
mv_f0_lv7_f2_l28_ls | mv_f0_lv7_f2_n28 | mv_f0_lv7_f2_c28 | 3 | 10 | m | lc_248-3ph
mv_f0_lv7_f2_l29 | mv_f0_lv7_f2_n28 | mv_f0_lv7_f2_n29 | 3 | 19.92 | m | lc_247-3ph
mv_f0_lv7_f2_l29_ls | mv_f0_lv7_f2_n29 | mv_f0_lv7_f2_c29 | 3 | 10 | m | lc_248-3ph
mv_f0_lv7_f2_l30 | mv_f0_lv7_f2_n29 | mv_f0_lv7_f2_n30 | 3 | 19.92 | m | lc_247-3ph
mv_f0_lv7_f2_l30_ls | mv_f0_lv7_f2_n30 | mv_f0_lv7_f2_c30 | 3 | 10 | m | lc_248-3ph
mv_f0_lv7_f2_l31 | mv_f0_lv7_f2_n30 | mv_f0_lv7_f2_n31 | 3 | 19.92 | m | lc_247-3ph
mv_f0_lv7_f2_l31_ls | mv_f0_lv7_f2_n31 | mv_f0_lv7_f2_c31 | 3 | 10 | m | lc_248-3ph
mv_f0_lv7_f2_l32 | mv_f0_lv7_f2_n31 | mv_f0_lv7_f2_n32 | 3 | 19.92 | m | lc_247-3ph
mv_f0_lv7_f2_l32_ls | mv_f0_lv7_f2_n32 | mv_f0_lv7_f2_c32 | 3 | 10 | m | lc_248-3ph
mv_f0_lv7_f2_l33 | mv_f0_lv7_f2_n32 | mv_f0_lv7_f2_n33 | 3 | 19.92 | m | lc_247-3ph
mv_f0_lv7_f2_l33_ls | mv_f0_lv7_f2_n33 | mv_f0_lv7_f2_c33 | 3 | 10 | m | lc_248-3ph
mv_f0_lv7_f2_l34 | mv_f0_lv7_f2_n33 | mv_f0_lv7_f2_n34 | 3 | 19.92 | m | lc_247-3ph
mv_f0_lv7_f2_l34_ls | mv_f0_lv7_f2_n34 | mv_f0_lv7_f2_c34 | 3 | 10 | m | lc_248-3ph
mv_f0_lv7_f2_l35 | mv_f0_lv7_f2_n34 | mv_f0_lv7_f2_n35 | 3 | 19.92 | m | lc_247-3ph
mv_f0_lv7_f2_l35_ls | mv_f0_lv7_f2_n35 | mv_f0_lv7_f2_c35 | 3 | 10 | m | lc_248-3ph
mv_f0_lv7_f2_l36 | mv_f0_lv7_f2_n35 | mv_f0_lv7_f2_n36 | 3 | 19.92 | m | lc_247-3ph
mv_f0_lv7_f2_l36_ls | mv_f0_lv7_f2_n36 | mv_f0_lv7_f2_c36 | 3 | 10 | m | lc_248-3ph
mv_f0_lv7_f2_l37 | mv_f0_lv7_f2_n36 | mv_f0_lv7_f2_n37 | 3 | 19.92 | m | lc_247-3ph
mv_f0_lv7_f2_l37_ls | mv_f0_lv7_f2_n37 | mv_f0_lv7_f2_c37 | 3 | 10 | m | lc_248-3ph
mv_f0_lv7_f2_l38 | mv_f0_lv7_f2_n37 | mv_f0_lv7_f2_n38 | 3 | 19.92 | m | lc_247-3ph
mv_f0_lv7_f2_l38_ls | mv_f0_lv7_f2_n38 | mv_f0_lv7_f2_c38 | 3 | 10 | m | lc_248-3ph
mv_f0_lv7_f2_l39 | mv_f0_lv7_f2_n38 | mv_f0_lv7_f2_n39 | 3 | 19.92 | m | lc_247-3ph
mv_f0_lv7_f2_l39_ls | mv_f0_lv7_f2_n39 | mv_f0_lv7_f2_c39 | 3 | 10 | m | lc_248-3ph
mv_f0_lv7_f3_l0 | mv_f0_lv7_busbar | mv_f0_lv7_f3_n0 | 3 | 19.92 | m | lc_247-3ph
mv_f0_lv7_f3_l0_ls | mv_f0_lv7_f3_n0 | mv_f0_lv7_f3_c0 | 3 | 10 | m | lc_248-3ph
mv_f0_lv7_f3_l1 | mv_f0_lv7_f3_n0 | mv_f0_lv7_f3_n1 | 3 | 19.92 | m | lc_247-3ph
mv_f0_lv7_f3_l1_ls | mv_f0_lv7_f3_n1 | mv_f0_lv7_f3_c1 | 3 | 10 | m | lc_248-3ph
mv_f0_lv7_f3_l2 | mv_f0_lv7_f3_n1 | mv_f0_lv7_f3_n2 | 3 | 19.92 | m | lc_247-3ph
mv_f0_lv7_f3_l2_ls | mv_f0_lv7_f3_n2 | mv_f0_lv7_f3_c2 | 3 | 10 | m | lc_248-3ph
mv_f0_lv7_f3_l3 | mv_f0_lv7_f3_n2 | mv_f0_lv7_f3_n3 | 3 | 19.92 | m | lc_247-3ph
mv_f0_lv7_f3_l3_ls | mv_f0_lv7_f3_n3 | mv_f0_lv7_f3_c3 | 3 | 10 | m | lc_248-3ph
mv_f0_lv7_f3_l4 | mv_f0_lv7_f3_n3 | mv_f0_lv7_f3_n4 | 3 | 19.92 | m | lc_247-3ph
mv_f0_lv7_f3_l4_ls | mv_f0_lv7_f3_n4 | mv_f0_lv7_f3_c4 | 3 | 10 | m | lc_248-3ph
mv_f0_lv7_f3_l5 | mv_f0_lv7_f3_n4 | mv_f0_lv7_f3_n5 | 3 | 19.92 | m | lc_247-3ph
mv_f0_lv7_f3_l5_ls | mv_f0_lv7_f3_n5 | mv_f0_lv7_f3_c5 | 3 | 10 | m | lc_248-3ph
mv_f0_lv7_f3_l6 | mv_f0_lv7_f3_n5 | mv_f0_lv7_f3_n6 | 3 | 19.92 | m | lc_247-3ph
mv_f0_lv7_f3_l6_ls | mv_f0_lv7_f3_n6 | mv_f0_lv7_f3_c6 | 3 | 10 | m | lc_248-3ph
mv_f0_lv7_f3_l7 | mv_f0_lv7_f3_n6 | mv_f0_lv7_f3_n7 | 3 | 19.92 | m | lc_247-3ph
mv_f0_lv7_f3_l7_ls | mv_f0_lv7_f3_n7 | mv_f0_lv7_f3_c7 | 3 | 10 | m | lc_248-3ph
mv_f0_lv7_f3_l8 | mv_f0_lv7_f3_n7 | mv_f0_lv7_f3_n8 | 3 | 19.92 | m | lc_247-3ph
mv_f0_lv7_f3_l8_ls | mv_f0_lv7_f3_n8 | mv_f0_lv7_f3_c8 | 3 | 10 | m | lc_248-3ph
mv_f0_lv7_f3_l9 | mv_f0_lv7_f3_n8 | mv_f0_lv7_f3_n9 | 3 | 19.92 | m | lc_247-3ph
mv_f0_lv7_f3_l9_ls | mv_f0_lv7_f3_n9 | mv_f0_lv7_f3_c9 | 3 | 10 | m | lc_248-3ph
mv_f0_lv7_f3_l10 | mv_f0_lv7_f3_n9 | mv_f0_lv7_f3_n10 | 3 | 19.92 | m | lc_247-3ph
mv_f0_lv7_f3_l10_ls | mv_f0_lv7_f3_n10 | mv_f0_lv7_f3_c10 | 3 | 10 | m | lc_248-3ph
mv_f0_lv7_f3_l11 | mv_f0_lv7_f3_n10 | mv_f0_lv7_f3_n11 | 3 | 19.92 | m | lc_247-3ph
mv_f0_lv7_f3_l11_ls | mv_f0_lv7_f3_n11 | mv_f0_lv7_f3_c11 | 3 | 10 | m | lc_248-3ph
mv_f0_lv7_f3_l12 | mv_f0_lv7_f3_n11 | mv_f0_lv7_f3_n12 | 3 | 19.92 | m | lc_247-3ph
mv_f0_lv7_f3_l12_ls | mv_f0_lv7_f3_n12 | mv_f0_lv7_f3_c12 | 3 | 10 | m | lc_248-3ph
mv_f0_lv7_f3_l13 | mv_f0_lv7_f3_n12 | mv_f0_lv7_f3_n13 | 3 | 19.92 | m | lc_247-3ph
mv_f0_lv7_f3_l13_ls | mv_f0_lv7_f3_n13 | mv_f0_lv7_f3_c13 | 3 | 10 | m | lc_248-3ph
mv_f0_lv7_f3_l14 | mv_f0_lv7_f3_n13 | mv_f0_lv7_f3_n14 | 3 | 19.92 | m | lc_247-3ph
mv_f0_lv7_f3_l14_ls | mv_f0_lv7_f3_n14 | mv_f0_lv7_f3_c14 | 3 | 10 | m | lc_248-3ph
mv_f0_lv7_f3_l15 | mv_f0_lv7_f3_n14 | mv_f0_lv7_f3_n15 | 3 | 19.92 | m | lc_247-3ph
mv_f0_lv7_f3_l15_ls | mv_f0_lv7_f3_n15 | mv_f0_lv7_f3_c15 | 3 | 10 | m | lc_248-3ph
mv_f0_lv7_f3_l16 | mv_f0_lv7_f3_n15 | mv_f0_lv7_f3_n16 | 3 | 19.92 | m | lc_247-3ph
mv_f0_lv7_f3_l16_ls | mv_f0_lv7_f3_n16 | mv_f0_lv7_f3_c16 | 3 | 10 | m | lc_248-3ph
mv_f0_lv7_f3_l17 | mv_f0_lv7_f3_n16 | mv_f0_lv7_f3_n17 | 3 | 19.92 | m | lc_247-3ph
mv_f0_lv7_f3_l17_ls | mv_f0_lv7_f3_n17 | mv_f0_lv7_f3_c17 | 3 | 10 | m | lc_248-3ph
mv_f0_lv7_f3_l18 | mv_f0_lv7_f3_n17 | mv_f0_lv7_f3_n18 | 3 | 19.92 | m | lc_247-3ph
mv_f0_lv7_f3_l18_ls | mv_f0_lv7_f3_n18 | mv_f0_lv7_f3_c18 | 3 | 10 | m | lc_248-3ph
mv_f0_lv7_f3_l19 | mv_f0_lv7_f3_n18 | mv_f0_lv7_f3_n19 | 3 | 19.92 | m | lc_247-3ph
mv_f0_lv7_f3_l19_ls | mv_f0_lv7_f3_n19 | mv_f0_lv7_f3_c19 | 3 | 10 | m | lc_248-3ph
mv_f0_lv7_f3_l20 | mv_f0_lv7_f3_n19 | mv_f0_lv7_f3_n20 | 3 | 19.92 | m | lc_247-3ph
mv_f0_lv7_f3_l20_ls | mv_f0_lv7_f3_n20 | mv_f0_lv7_f3_c20 | 3 | 10 | m | lc_248-3ph
mv_f0_lv7_f3_l21 | mv_f0_lv7_f3_n20 | mv_f0_lv7_f3_n21 | 3 | 19.92 | m | lc_247-3ph
mv_f0_lv7_f3_l21_ls | mv_f0_lv7_f3_n21 | mv_f0_lv7_f3_c21 | 3 | 10 | m | lc_248-3ph
mv_f0_lv7_f3_l22 | mv_f0_lv7_f3_n21 | mv_f0_lv7_f3_n22 | 3 | 19.92 | m | lc_247-3ph
mv_f0_lv7_f3_l22_ls | mv_f0_lv7_f3_n22 | mv_f0_lv7_f3_c22 | 3 | 10 | m | lc_248-3ph
mv_f0_lv7_f3_l23 | mv_f0_lv7_f3_n22 | mv_f0_lv7_f3_n23 | 3 | 19.92 | m | lc_247-3ph
mv_f0_lv7_f3_l23_ls | mv_f0_lv7_f3_n23 | mv_f0_lv7_f3_c23 | 3 | 10 | m | lc_248-3ph
mv_f0_lv7_f3_l24 | mv_f0_lv7_f3_n23 | mv_f0_lv7_f3_n24 | 3 | 19.92 | m | lc_247-3ph
mv_f0_lv7_f3_l24_ls | mv_f0_lv7_f3_n24 | mv_f0_lv7_f3_c24 | 3 | 10 | m | lc_248-3ph
mv_f0_lv7_f3_l25 | mv_f0_lv7_f3_n24 | mv_f0_lv7_f3_n25 | 3 | 19.92 | m | lc_247-3ph
mv_f0_lv7_f3_l25_ls | mv_f0_lv7_f3_n25 | mv_f0_lv7_f3_c25 | 3 | 10 | m | lc_248-3ph
mv_f0_lv7_f3_l26 | mv_f0_lv7_f3_n25 | mv_f0_lv7_f3_n26 | 3 | 19.92 | m | lc_247-3ph
mv_f0_lv7_f3_l26_ls | mv_f0_lv7_f3_n26 | mv_f0_lv7_f3_c26 | 3 | 10 | m | lc_248-3ph
mv_f0_lv7_f3_l27 | mv_f0_lv7_f3_n26 | mv_f0_lv7_f3_n27 | 3 | 19.92 | m | lc_247-3ph
mv_f0_lv7_f3_l27_ls | mv_f0_lv7_f3_n27 | mv_f0_lv7_f3_c27 | 3 | 10 | m | lc_248-3ph
mv_f0_lv7_f3_l28 | mv_f0_lv7_f3_n27 | mv_f0_lv7_f3_n28 | 3 | 19.92 | m | lc_247-3ph
mv_f0_lv7_f3_l28_ls | mv_f0_lv7_f3_n28 | mv_f0_lv7_f3_c28 | 3 | 10 | m | lc_248-3ph
mv_f0_lv7_f3_l29 | mv_f0_lv7_f3_n28 | mv_f0_lv7_f3_n29 | 3 | 19.92 | m | lc_247-3ph
mv_f0_lv7_f3_l29_ls | mv_f0_lv7_f3_n29 | mv_f0_lv7_f3_c29 | 3 | 10 | m | lc_248-3ph
mv_f0_lv7_f3_l30 | mv_f0_lv7_f3_n29 | mv_f0_lv7_f3_n30 | 3 | 19.92 | m | lc_247-3ph
mv_f0_lv7_f3_l30_ls | mv_f0_lv7_f3_n30 | mv_f0_lv7_f3_c30 | 3 | 10 | m | lc_248-3ph
mv_f0_lv7_f3_l31 | mv_f0_lv7_f3_n30 | mv_f0_lv7_f3_n31 | 3 | 19.92 | m | lc_247-3ph
mv_f0_lv7_f3_l31_ls | mv_f0_lv7_f3_n31 | mv_f0_lv7_f3_c31 | 3 | 10 | m | lc_248-3ph
mv_f0_lv7_f3_l32 | mv_f0_lv7_f3_n31 | mv_f0_lv7_f3_n32 | 3 | 19.92 | m | lc_247-3ph
mv_f0_lv7_f3_l32_ls | mv_f0_lv7_f3_n32 | mv_f0_lv7_f3_c32 | 3 | 10 | m | lc_248-3ph
mv_f0_lv7_f3_l33 | mv_f0_lv7_f3_n32 | mv_f0_lv7_f3_n33 | 3 | 19.92 | m | lc_247-3ph
mv_f0_lv7_f3_l33_ls | mv_f0_lv7_f3_n33 | mv_f0_lv7_f3_c33 | 3 | 10 | m | lc_248-3ph
mv_f0_lv7_f3_l34 | mv_f0_lv7_f3_n33 | mv_f0_lv7_f3_n34 | 3 | 19.92 | m | lc_247-3ph
mv_f0_lv7_f3_l34_ls | mv_f0_lv7_f3_n34 | mv_f0_lv7_f3_c34 | 3 | 10 | m | lc_248-3ph
mv_f0_lv7_f3_l35 | mv_f0_lv7_f3_n34 | mv_f0_lv7_f3_n35 | 3 | 19.92 | m | lc_247-3ph
mv_f0_lv7_f3_l35_ls | mv_f0_lv7_f3_n35 | mv_f0_lv7_f3_c35 | 3 | 10 | m | lc_248-3ph
mv_f0_lv7_f3_l36 | mv_f0_lv7_f3_n35 | mv_f0_lv7_f3_n36 | 3 | 19.92 | m | lc_247-3ph
mv_f0_lv7_f3_l36_ls | mv_f0_lv7_f3_n36 | mv_f0_lv7_f3_c36 | 3 | 10 | m | lc_248-3ph
mv_f0_lv7_f3_l37 | mv_f0_lv7_f3_n36 | mv_f0_lv7_f3_n37 | 3 | 19.92 | m | lc_247-3ph
mv_f0_lv7_f3_l37_ls | mv_f0_lv7_f3_n37 | mv_f0_lv7_f3_c37 | 3 | 10 | m | lc_248-3ph
mv_f0_lv7_f3_l38 | mv_f0_lv7_f3_n37 | mv_f0_lv7_f3_n38 | 3 | 19.92 | m | lc_247-3ph
mv_f0_lv7_f3_l38_ls | mv_f0_lv7_f3_n38 | mv_f0_lv7_f3_c38 | 3 | 10 | m | lc_248-3ph
mv_f0_lv7_f3_l39 | mv_f0_lv7_f3_n38 | mv_f0_lv7_f3_n39 | 3 | 19.92 | m | lc_247-3ph
mv_f0_lv7_f3_l39_ls | mv_f0_lv7_f3_n39 | mv_f0_lv7_f3_c39 | 3 | 10 | m | lc_248-3ph
mv_f0_lv7_f4_l0 | mv_f0_lv7_busbar | mv_f0_lv7_f4_n0 | 3 | 19.92 | m | lc_247-3ph
mv_f0_lv7_f4_l0_ls | mv_f0_lv7_f4_n0 | mv_f0_lv7_f4_c0 | 3 | 10 | m | lc_248-3ph
mv_f0_lv7_f4_l1 | mv_f0_lv7_f4_n0 | mv_f0_lv7_f4_n1 | 3 | 19.92 | m | lc_247-3ph
mv_f0_lv7_f4_l1_ls | mv_f0_lv7_f4_n1 | mv_f0_lv7_f4_c1 | 3 | 10 | m | lc_248-3ph
mv_f0_lv7_f4_l2 | mv_f0_lv7_f4_n1 | mv_f0_lv7_f4_n2 | 3 | 19.92 | m | lc_247-3ph
mv_f0_lv7_f4_l2_ls | mv_f0_lv7_f4_n2 | mv_f0_lv7_f4_c2 | 3 | 10 | m | lc_248-3ph
mv_f0_lv7_f4_l3 | mv_f0_lv7_f4_n2 | mv_f0_lv7_f4_n3 | 3 | 19.92 | m | lc_247-3ph
mv_f0_lv7_f4_l3_ls | mv_f0_lv7_f4_n3 | mv_f0_lv7_f4_c3 | 3 | 10 | m | lc_248-3ph
mv_f0_lv7_f4_l4 | mv_f0_lv7_f4_n3 | mv_f0_lv7_f4_n4 | 3 | 19.92 | m | lc_247-3ph
mv_f0_lv7_f4_l4_ls | mv_f0_lv7_f4_n4 | mv_f0_lv7_f4_c4 | 3 | 10 | m | lc_248-3ph
mv_f0_lv7_f4_l5 | mv_f0_lv7_f4_n4 | mv_f0_lv7_f4_n5 | 3 | 19.92 | m | lc_247-3ph
mv_f0_lv7_f4_l5_ls | mv_f0_lv7_f4_n5 | mv_f0_lv7_f4_c5 | 3 | 10 | m | lc_248-3ph
mv_f0_lv8_f0_l0 | mv_f0_lv8_busbar | mv_f0_lv8_f0_n0 | 3 | 18.63 | m | lc_247-3ph
mv_f0_lv8_f0_l0_ls | mv_f0_lv8_f0_n0 | mv_f0_lv8_f0_c0 | 3 | 10 | m | lc_248-3ph
mv_f0_lv8_f0_l1 | mv_f0_lv8_f0_n0 | mv_f0_lv8_f0_n1 | 3 | 18.63 | m | lc_247-3ph
mv_f0_lv8_f0_l1_ls | mv_f0_lv8_f0_n1 | mv_f0_lv8_f0_c1 | 3 | 10 | m | lc_248-3ph
mv_f0_lv8_f0_l2 | mv_f0_lv8_f0_n1 | mv_f0_lv8_f0_n2 | 3 | 18.63 | m | lc_247-3ph
mv_f0_lv8_f0_l2_ls | mv_f0_lv8_f0_n2 | mv_f0_lv8_f0_c2 | 3 | 10 | m | lc_248-3ph
mv_f0_lv8_f0_l3 | mv_f0_lv8_f0_n2 | mv_f0_lv8_f0_n3 | 3 | 18.63 | m | lc_247-3ph
mv_f0_lv8_f0_l3_ls | mv_f0_lv8_f0_n3 | mv_f0_lv8_f0_c3 | 3 | 10 | m | lc_248-3ph
mv_f0_lv8_f0_l4 | mv_f0_lv8_f0_n3 | mv_f0_lv8_f0_n4 | 3 | 18.63 | m | lc_247-3ph
mv_f0_lv8_f0_l4_ls | mv_f0_lv8_f0_n4 | mv_f0_lv8_f0_c4 | 3 | 10 | m | lc_248-3ph
mv_f0_lv8_f0_l5 | mv_f0_lv8_f0_n4 | mv_f0_lv8_f0_n5 | 3 | 18.63 | m | lc_247-3ph
mv_f0_lv8_f0_l5_ls | mv_f0_lv8_f0_n5 | mv_f0_lv8_f0_c5 | 3 | 10 | m | lc_248-3ph
mv_f0_lv8_f0_l6 | mv_f0_lv8_f0_n5 | mv_f0_lv8_f0_n6 | 3 | 18.63 | m | lc_247-3ph
mv_f0_lv8_f0_l6_ls | mv_f0_lv8_f0_n6 | mv_f0_lv8_f0_c6 | 3 | 10 | m | lc_248-3ph
mv_f0_lv8_f0_l7 | mv_f0_lv8_f0_n6 | mv_f0_lv8_f0_n7 | 3 | 18.63 | m | lc_247-3ph
mv_f0_lv8_f0_l7_ls | mv_f0_lv8_f0_n7 | mv_f0_lv8_f0_c7 | 3 | 10 | m | lc_248-3ph
mv_f0_lv8_f0_l8 | mv_f0_lv8_f0_n7 | mv_f0_lv8_f0_n8 | 3 | 18.63 | m | lc_247-3ph
mv_f0_lv8_f0_l8_ls | mv_f0_lv8_f0_n8 | mv_f0_lv8_f0_c8 | 3 | 10 | m | lc_248-3ph
mv_f0_lv8_f0_l9 | mv_f0_lv8_f0_n8 | mv_f0_lv8_f0_n9 | 3 | 18.63 | m | lc_247-3ph
mv_f0_lv8_f0_l9_ls | mv_f0_lv8_f0_n9 | mv_f0_lv8_f0_c9 | 3 | 10 | m | lc_248-3ph
mv_f0_lv8_f0_l10 | mv_f0_lv8_f0_n9 | mv_f0_lv8_f0_n10 | 3 | 18.63 | m | lc_247-3ph
mv_f0_lv8_f0_l10_ls | mv_f0_lv8_f0_n10 | mv_f0_lv8_f0_c10 | 3 | 10 | m | lc_248-3ph
mv_f0_lv8_f0_l11 | mv_f0_lv8_f0_n10 | mv_f0_lv8_f0_n11 | 3 | 18.63 | m | lc_247-3ph
mv_f0_lv8_f0_l11_ls | mv_f0_lv8_f0_n11 | mv_f0_lv8_f0_c11 | 3 | 10 | m | lc_248-3ph
mv_f0_lv8_f0_l12 | mv_f0_lv8_f0_n11 | mv_f0_lv8_f0_n12 | 3 | 18.63 | m | lc_247-3ph
mv_f0_lv8_f0_l12_ls | mv_f0_lv8_f0_n12 | mv_f0_lv8_f0_c12 | 3 | 10 | m | lc_248-3ph
mv_f0_lv8_f0_l13 | mv_f0_lv8_f0_n12 | mv_f0_lv8_f0_n13 | 3 | 18.63 | m | lc_247-3ph
mv_f0_lv8_f0_l13_ls | mv_f0_lv8_f0_n13 | mv_f0_lv8_f0_c13 | 3 | 10 | m | lc_248-3ph
mv_f0_lv8_f0_l14 | mv_f0_lv8_f0_n13 | mv_f0_lv8_f0_n14 | 3 | 18.63 | m | lc_247-3ph
mv_f0_lv8_f0_l14_ls | mv_f0_lv8_f0_n14 | mv_f0_lv8_f0_c14 | 3 | 10 | m | lc_248-3ph
mv_f0_lv8_f0_l15 | mv_f0_lv8_f0_n14 | mv_f0_lv8_f0_n15 | 3 | 18.63 | m | lc_247-3ph
mv_f0_lv8_f0_l15_ls | mv_f0_lv8_f0_n15 | mv_f0_lv8_f0_c15 | 3 | 10 | m | lc_248-3ph
mv_f0_lv8_f0_l16 | mv_f0_lv8_f0_n15 | mv_f0_lv8_f0_n16 | 3 | 18.63 | m | lc_247-3ph
mv_f0_lv8_f0_l16_ls | mv_f0_lv8_f0_n16 | mv_f0_lv8_f0_c16 | 3 | 10 | m | lc_248-3ph
mv_f0_lv8_f0_l17 | mv_f0_lv8_f0_n16 | mv_f0_lv8_f0_n17 | 3 | 18.63 | m | lc_247-3ph
mv_f0_lv8_f0_l17_ls | mv_f0_lv8_f0_n17 | mv_f0_lv8_f0_c17 | 3 | 10 | m | lc_248-3ph
mv_f0_lv8_f0_l18 | mv_f0_lv8_f0_n17 | mv_f0_lv8_f0_n18 | 3 | 18.63 | m | lc_247-3ph
mv_f0_lv8_f0_l18_ls | mv_f0_lv8_f0_n18 | mv_f0_lv8_f0_c18 | 3 | 10 | m | lc_248-3ph
mv_f0_lv8_f0_l19 | mv_f0_lv8_f0_n18 | mv_f0_lv8_f0_n19 | 3 | 18.63 | m | lc_247-3ph
mv_f0_lv8_f0_l19_ls | mv_f0_lv8_f0_n19 | mv_f0_lv8_f0_c19 | 3 | 10 | m | lc_248-3ph
mv_f0_lv8_f0_l20 | mv_f0_lv8_f0_n19 | mv_f0_lv8_f0_n20 | 3 | 18.63 | m | lc_247-3ph
mv_f0_lv8_f0_l20_ls | mv_f0_lv8_f0_n20 | mv_f0_lv8_f0_c20 | 3 | 10 | m | lc_248-3ph
mv_f0_lv8_f0_l21 | mv_f0_lv8_f0_n20 | mv_f0_lv8_f0_n21 | 3 | 18.63 | m | lc_247-3ph
mv_f0_lv8_f0_l21_ls | mv_f0_lv8_f0_n21 | mv_f0_lv8_f0_c21 | 3 | 10 | m | lc_248-3ph
mv_f0_lv8_f0_l22 | mv_f0_lv8_f0_n21 | mv_f0_lv8_f0_n22 | 3 | 18.63 | m | lc_247-3ph
mv_f0_lv8_f0_l22_ls | mv_f0_lv8_f0_n22 | mv_f0_lv8_f0_c22 | 3 | 10 | m | lc_248-3ph
mv_f0_lv8_f0_l23 | mv_f0_lv8_f0_n22 | mv_f0_lv8_f0_n23 | 3 | 18.63 | m | lc_247-3ph
mv_f0_lv8_f0_l23_ls | mv_f0_lv8_f0_n23 | mv_f0_lv8_f0_c23 | 3 | 10 | m | lc_248-3ph
mv_f0_lv8_f0_l24 | mv_f0_lv8_f0_n23 | mv_f0_lv8_f0_n24 | 3 | 18.63 | m | lc_247-3ph
mv_f0_lv8_f0_l24_ls | mv_f0_lv8_f0_n24 | mv_f0_lv8_f0_c24 | 3 | 10 | m | lc_248-3ph
mv_f0_lv8_f0_l25 | mv_f0_lv8_f0_n24 | mv_f0_lv8_f0_n25 | 3 | 18.63 | m | lc_247-3ph
mv_f0_lv8_f0_l25_ls | mv_f0_lv8_f0_n25 | mv_f0_lv8_f0_c25 | 3 | 10 | m | lc_248-3ph
mv_f0_lv8_f0_l26 | mv_f0_lv8_f0_n25 | mv_f0_lv8_f0_n26 | 3 | 18.63 | m | lc_247-3ph
mv_f0_lv8_f0_l26_ls | mv_f0_lv8_f0_n26 | mv_f0_lv8_f0_c26 | 3 | 10 | m | lc_248-3ph
mv_f0_lv8_f0_l27 | mv_f0_lv8_f0_n26 | mv_f0_lv8_f0_n27 | 3 | 18.63 | m | lc_247-3ph
mv_f0_lv8_f0_l27_ls | mv_f0_lv8_f0_n27 | mv_f0_lv8_f0_c27 | 3 | 10 | m | lc_248-3ph
mv_f0_lv8_f0_l28 | mv_f0_lv8_f0_n27 | mv_f0_lv8_f0_n28 | 3 | 18.63 | m | lc_247-3ph
mv_f0_lv8_f0_l28_ls | mv_f0_lv8_f0_n28 | mv_f0_lv8_f0_c28 | 3 | 10 | m | lc_248-3ph
mv_f0_lv8_f0_l29 | mv_f0_lv8_f0_n28 | mv_f0_lv8_f0_n29 | 3 | 18.63 | m | lc_247-3ph
mv_f0_lv8_f0_l29_ls | mv_f0_lv8_f0_n29 | mv_f0_lv8_f0_c29 | 3 | 10 | m | lc_248-3ph
mv_f0_lv8_f0_l30 | mv_f0_lv8_f0_n29 | mv_f0_lv8_f0_n30 | 3 | 18.63 | m | lc_247-3ph
mv_f0_lv8_f0_l30_ls | mv_f0_lv8_f0_n30 | mv_f0_lv8_f0_c30 | 3 | 10 | m | lc_248-3ph
mv_f0_lv8_f0_l31 | mv_f0_lv8_f0_n30 | mv_f0_lv8_f0_n31 | 3 | 18.63 | m | lc_247-3ph
mv_f0_lv8_f0_l31_ls | mv_f0_lv8_f0_n31 | mv_f0_lv8_f0_c31 | 3 | 10 | m | lc_248-3ph
mv_f0_lv8_f0_l32 | mv_f0_lv8_f0_n31 | mv_f0_lv8_f0_n32 | 3 | 18.63 | m | lc_247-3ph
mv_f0_lv8_f0_l32_ls | mv_f0_lv8_f0_n32 | mv_f0_lv8_f0_c32 | 3 | 10 | m | lc_248-3ph
mv_f0_lv8_f0_l33 | mv_f0_lv8_f0_n32 | mv_f0_lv8_f0_n33 | 3 | 18.63 | m | lc_247-3ph
mv_f0_lv8_f0_l33_ls | mv_f0_lv8_f0_n33 | mv_f0_lv8_f0_c33 | 3 | 10 | m | lc_248-3ph
mv_f0_lv8_f0_l34 | mv_f0_lv8_f0_n33 | mv_f0_lv8_f0_n34 | 3 | 18.63 | m | lc_247-3ph
mv_f0_lv8_f0_l34_ls | mv_f0_lv8_f0_n34 | mv_f0_lv8_f0_c34 | 3 | 10 | m | lc_248-3ph
mv_f0_lv8_f0_l35 | mv_f0_lv8_f0_n34 | mv_f0_lv8_f0_n35 | 3 | 18.63 | m | lc_247-3ph
mv_f0_lv8_f0_l35_ls | mv_f0_lv8_f0_n35 | mv_f0_lv8_f0_c35 | 3 | 10 | m | lc_248-3ph
mv_f0_lv8_f0_l36 | mv_f0_lv8_f0_n35 | mv_f0_lv8_f0_n36 | 3 | 18.63 | m | lc_247-3ph
mv_f0_lv8_f0_l36_ls | mv_f0_lv8_f0_n36 | mv_f0_lv8_f0_c36 | 3 | 10 | m | lc_248-3ph
mv_f0_lv8_f0_l37 | mv_f0_lv8_f0_n36 | mv_f0_lv8_f0_n37 | 3 | 18.63 | m | lc_247-3ph
mv_f0_lv8_f0_l37_ls | mv_f0_lv8_f0_n37 | mv_f0_lv8_f0_c37 | 3 | 10 | m | lc_248-3ph
mv_f0_lv8_f0_l38 | mv_f0_lv8_f0_n37 | mv_f0_lv8_f0_n38 | 3 | 18.63 | m | lc_247-3ph
mv_f0_lv8_f0_l38_ls | mv_f0_lv8_f0_n38 | mv_f0_lv8_f0_c38 | 3 | 10 | m | lc_248-3ph
mv_f0_lv8_f0_l39 | mv_f0_lv8_f0_n38 | mv_f0_lv8_f0_n39 | 3 | 18.63 | m | lc_247-3ph
mv_f0_lv8_f0_l39_ls | mv_f0_lv8_f0_n39 | mv_f0_lv8_f0_c39 | 3 | 10 | m | lc_248-3ph
mv_f0_lv8_f1_l0 | mv_f0_lv8_busbar | mv_f0_lv8_f1_n0 | 3 | 18.63 | m | lc_247-3ph
mv_f0_lv8_f1_l0_ls | mv_f0_lv8_f1_n0 | mv_f0_lv8_f1_c0 | 3 | 10 | m | lc_248-3ph
mv_f0_lv8_f1_l1 | mv_f0_lv8_f1_n0 | mv_f0_lv8_f1_n1 | 3 | 18.63 | m | lc_247-3ph
mv_f0_lv8_f1_l1_ls | mv_f0_lv8_f1_n1 | mv_f0_lv8_f1_c1 | 3 | 10 | m | lc_248-3ph
mv_f0_lv8_f1_l2 | mv_f0_lv8_f1_n1 | mv_f0_lv8_f1_n2 | 3 | 18.63 | m | lc_247-3ph
mv_f0_lv8_f1_l2_ls | mv_f0_lv8_f1_n2 | mv_f0_lv8_f1_c2 | 3 | 10 | m | lc_248-3ph
mv_f0_lv8_f1_l3 | mv_f0_lv8_f1_n2 | mv_f0_lv8_f1_n3 | 3 | 18.63 | m | lc_247-3ph
mv_f0_lv8_f1_l3_ls | mv_f0_lv8_f1_n3 | mv_f0_lv8_f1_c3 | 3 | 10 | m | lc_248-3ph
mv_f0_lv8_f1_l4 | mv_f0_lv8_f1_n3 | mv_f0_lv8_f1_n4 | 3 | 18.63 | m | lc_247-3ph
mv_f0_lv8_f1_l4_ls | mv_f0_lv8_f1_n4 | mv_f0_lv8_f1_c4 | 3 | 10 | m | lc_248-3ph
mv_f0_lv8_f1_l5 | mv_f0_lv8_f1_n4 | mv_f0_lv8_f1_n5 | 3 | 18.63 | m | lc_247-3ph
mv_f0_lv8_f1_l5_ls | mv_f0_lv8_f1_n5 | mv_f0_lv8_f1_c5 | 3 | 10 | m | lc_248-3ph
mv_f0_lv8_f1_l6 | mv_f0_lv8_f1_n5 | mv_f0_lv8_f1_n6 | 3 | 18.63 | m | lc_247-3ph
mv_f0_lv8_f1_l6_ls | mv_f0_lv8_f1_n6 | mv_f0_lv8_f1_c6 | 3 | 10 | m | lc_248-3ph
mv_f0_lv8_f1_l7 | mv_f0_lv8_f1_n6 | mv_f0_lv8_f1_n7 | 3 | 18.63 | m | lc_247-3ph
mv_f0_lv8_f1_l7_ls | mv_f0_lv8_f1_n7 | mv_f0_lv8_f1_c7 | 3 | 10 | m | lc_248-3ph
mv_f0_lv8_f1_l8 | mv_f0_lv8_f1_n7 | mv_f0_lv8_f1_n8 | 3 | 18.63 | m | lc_247-3ph
mv_f0_lv8_f1_l8_ls | mv_f0_lv8_f1_n8 | mv_f0_lv8_f1_c8 | 3 | 10 | m | lc_248-3ph
mv_f0_lv8_f1_l9 | mv_f0_lv8_f1_n8 | mv_f0_lv8_f1_n9 | 3 | 18.63 | m | lc_247-3ph
mv_f0_lv8_f1_l9_ls | mv_f0_lv8_f1_n9 | mv_f0_lv8_f1_c9 | 3 | 10 | m | lc_248-3ph
mv_f0_lv8_f1_l10 | mv_f0_lv8_f1_n9 | mv_f0_lv8_f1_n10 | 3 | 18.63 | m | lc_247-3ph
mv_f0_lv8_f1_l10_ls | mv_f0_lv8_f1_n10 | mv_f0_lv8_f1_c10 | 3 | 10 | m | lc_248-3ph
mv_f0_lv8_f1_l11 | mv_f0_lv8_f1_n10 | mv_f0_lv8_f1_n11 | 3 | 18.63 | m | lc_247-3ph
mv_f0_lv8_f1_l11_ls | mv_f0_lv8_f1_n11 | mv_f0_lv8_f1_c11 | 3 | 10 | m | lc_248-3ph
mv_f0_lv8_f1_l12 | mv_f0_lv8_f1_n11 | mv_f0_lv8_f1_n12 | 3 | 18.63 | m | lc_247-3ph
mv_f0_lv8_f1_l12_ls | mv_f0_lv8_f1_n12 | mv_f0_lv8_f1_c12 | 3 | 10 | m | lc_248-3ph
mv_f0_lv8_f1_l13 | mv_f0_lv8_f1_n12 | mv_f0_lv8_f1_n13 | 3 | 18.63 | m | lc_247-3ph
mv_f0_lv8_f1_l13_ls | mv_f0_lv8_f1_n13 | mv_f0_lv8_f1_c13 | 3 | 10 | m | lc_248-3ph
mv_f0_lv8_f1_l14 | mv_f0_lv8_f1_n13 | mv_f0_lv8_f1_n14 | 3 | 18.63 | m | lc_247-3ph
mv_f0_lv8_f1_l14_ls | mv_f0_lv8_f1_n14 | mv_f0_lv8_f1_c14 | 3 | 10 | m | lc_248-3ph
mv_f0_lv8_f1_l15 | mv_f0_lv8_f1_n14 | mv_f0_lv8_f1_n15 | 3 | 18.63 | m | lc_247-3ph
mv_f0_lv8_f1_l15_ls | mv_f0_lv8_f1_n15 | mv_f0_lv8_f1_c15 | 3 | 10 | m | lc_248-3ph
mv_f0_lv8_f1_l16 | mv_f0_lv8_f1_n15 | mv_f0_lv8_f1_n16 | 3 | 18.63 | m | lc_247-3ph
mv_f0_lv8_f1_l16_ls | mv_f0_lv8_f1_n16 | mv_f0_lv8_f1_c16 | 3 | 10 | m | lc_248-3ph
mv_f0_lv8_f1_l17 | mv_f0_lv8_f1_n16 | mv_f0_lv8_f1_n17 | 3 | 18.63 | m | lc_247-3ph
mv_f0_lv8_f1_l17_ls | mv_f0_lv8_f1_n17 | mv_f0_lv8_f1_c17 | 3 | 10 | m | lc_248-3ph
mv_f0_lv8_f1_l18 | mv_f0_lv8_f1_n17 | mv_f0_lv8_f1_n18 | 3 | 18.63 | m | lc_247-3ph
mv_f0_lv8_f1_l18_ls | mv_f0_lv8_f1_n18 | mv_f0_lv8_f1_c18 | 3 | 10 | m | lc_248-3ph
mv_f0_lv8_f1_l19 | mv_f0_lv8_f1_n18 | mv_f0_lv8_f1_n19 | 3 | 18.63 | m | lc_247-3ph
mv_f0_lv8_f1_l19_ls | mv_f0_lv8_f1_n19 | mv_f0_lv8_f1_c19 | 3 | 10 | m | lc_248-3ph
mv_f0_lv8_f1_l20 | mv_f0_lv8_f1_n19 | mv_f0_lv8_f1_n20 | 3 | 18.63 | m | lc_247-3ph
mv_f0_lv8_f1_l20_ls | mv_f0_lv8_f1_n20 | mv_f0_lv8_f1_c20 | 3 | 10 | m | lc_248-3ph
mv_f0_lv8_f1_l21 | mv_f0_lv8_f1_n20 | mv_f0_lv8_f1_n21 | 3 | 18.63 | m | lc_247-3ph
mv_f0_lv8_f1_l21_ls | mv_f0_lv8_f1_n21 | mv_f0_lv8_f1_c21 | 3 | 10 | m | lc_248-3ph
mv_f0_lv8_f1_l22 | mv_f0_lv8_f1_n21 | mv_f0_lv8_f1_n22 | 3 | 18.63 | m | lc_247-3ph
mv_f0_lv8_f1_l22_ls | mv_f0_lv8_f1_n22 | mv_f0_lv8_f1_c22 | 3 | 10 | m | lc_248-3ph
mv_f0_lv8_f1_l23 | mv_f0_lv8_f1_n22 | mv_f0_lv8_f1_n23 | 3 | 18.63 | m | lc_247-3ph
mv_f0_lv8_f1_l23_ls | mv_f0_lv8_f1_n23 | mv_f0_lv8_f1_c23 | 3 | 10 | m | lc_248-3ph
mv_f0_lv8_f1_l24 | mv_f0_lv8_f1_n23 | mv_f0_lv8_f1_n24 | 3 | 18.63 | m | lc_247-3ph
mv_f0_lv8_f1_l24_ls | mv_f0_lv8_f1_n24 | mv_f0_lv8_f1_c24 | 3 | 10 | m | lc_248-3ph
mv_f0_lv8_f1_l25 | mv_f0_lv8_f1_n24 | mv_f0_lv8_f1_n25 | 3 | 18.63 | m | lc_247-3ph
mv_f0_lv8_f1_l25_ls | mv_f0_lv8_f1_n25 | mv_f0_lv8_f1_c25 | 3 | 10 | m | lc_248-3ph
mv_f0_lv8_f1_l26 | mv_f0_lv8_f1_n25 | mv_f0_lv8_f1_n26 | 3 | 18.63 | m | lc_247-3ph
mv_f0_lv8_f1_l26_ls | mv_f0_lv8_f1_n26 | mv_f0_lv8_f1_c26 | 3 | 10 | m | lc_248-3ph
mv_f0_lv8_f1_l27 | mv_f0_lv8_f1_n26 | mv_f0_lv8_f1_n27 | 3 | 18.63 | m | lc_247-3ph
mv_f0_lv8_f1_l27_ls | mv_f0_lv8_f1_n27 | mv_f0_lv8_f1_c27 | 3 | 10 | m | lc_248-3ph
mv_f0_lv8_f1_l28 | mv_f0_lv8_f1_n27 | mv_f0_lv8_f1_n28 | 3 | 18.63 | m | lc_247-3ph
mv_f0_lv8_f1_l28_ls | mv_f0_lv8_f1_n28 | mv_f0_lv8_f1_c28 | 3 | 10 | m | lc_248-3ph
mv_f0_lv8_f1_l29 | mv_f0_lv8_f1_n28 | mv_f0_lv8_f1_n29 | 3 | 18.63 | m | lc_247-3ph
mv_f0_lv8_f1_l29_ls | mv_f0_lv8_f1_n29 | mv_f0_lv8_f1_c29 | 3 | 10 | m | lc_248-3ph
mv_f0_lv8_f1_l30 | mv_f0_lv8_f1_n29 | mv_f0_lv8_f1_n30 | 3 | 18.63 | m | lc_247-3ph
mv_f0_lv8_f1_l30_ls | mv_f0_lv8_f1_n30 | mv_f0_lv8_f1_c30 | 3 | 10 | m | lc_248-3ph
mv_f0_lv8_f1_l31 | mv_f0_lv8_f1_n30 | mv_f0_lv8_f1_n31 | 3 | 18.63 | m | lc_247-3ph
mv_f0_lv8_f1_l31_ls | mv_f0_lv8_f1_n31 | mv_f0_lv8_f1_c31 | 3 | 10 | m | lc_248-3ph
mv_f0_lv8_f1_l32 | mv_f0_lv8_f1_n31 | mv_f0_lv8_f1_n32 | 3 | 18.63 | m | lc_247-3ph
mv_f0_lv8_f1_l32_ls | mv_f0_lv8_f1_n32 | mv_f0_lv8_f1_c32 | 3 | 10 | m | lc_248-3ph
mv_f0_lv8_f1_l33 | mv_f0_lv8_f1_n32 | mv_f0_lv8_f1_n33 | 3 | 18.63 | m | lc_247-3ph
mv_f0_lv8_f1_l33_ls | mv_f0_lv8_f1_n33 | mv_f0_lv8_f1_c33 | 3 | 10 | m | lc_248-3ph
mv_f0_lv8_f1_l34 | mv_f0_lv8_f1_n33 | mv_f0_lv8_f1_n34 | 3 | 18.63 | m | lc_247-3ph
mv_f0_lv8_f1_l34_ls | mv_f0_lv8_f1_n34 | mv_f0_lv8_f1_c34 | 3 | 10 | m | lc_248-3ph
mv_f0_lv8_f1_l35 | mv_f0_lv8_f1_n34 | mv_f0_lv8_f1_n35 | 3 | 18.63 | m | lc_247-3ph
mv_f0_lv8_f1_l35_ls | mv_f0_lv8_f1_n35 | mv_f0_lv8_f1_c35 | 3 | 10 | m | lc_248-3ph
mv_f0_lv8_f1_l36 | mv_f0_lv8_f1_n35 | mv_f0_lv8_f1_n36 | 3 | 18.63 | m | lc_247-3ph
mv_f0_lv8_f1_l36_ls | mv_f0_lv8_f1_n36 | mv_f0_lv8_f1_c36 | 3 | 10 | m | lc_248-3ph
mv_f0_lv8_f1_l37 | mv_f0_lv8_f1_n36 | mv_f0_lv8_f1_n37 | 3 | 18.63 | m | lc_247-3ph
mv_f0_lv8_f1_l37_ls | mv_f0_lv8_f1_n37 | mv_f0_lv8_f1_c37 | 3 | 10 | m | lc_248-3ph
mv_f0_lv8_f1_l38 | mv_f0_lv8_f1_n37 | mv_f0_lv8_f1_n38 | 3 | 18.63 | m | lc_247-3ph
mv_f0_lv8_f1_l38_ls | mv_f0_lv8_f1_n38 | mv_f0_lv8_f1_c38 | 3 | 10 | m | lc_248-3ph
mv_f0_lv8_f1_l39 | mv_f0_lv8_f1_n38 | mv_f0_lv8_f1_n39 | 3 | 18.63 | m | lc_247-3ph
mv_f0_lv8_f1_l39_ls | mv_f0_lv8_f1_n39 | mv_f0_lv8_f1_c39 | 3 | 10 | m | lc_248-3ph
mv_f0_lv8_f2_l0 | mv_f0_lv8_busbar | mv_f0_lv8_f2_n0 | 3 | 18.63 | m | lc_247-3ph
mv_f0_lv8_f2_l0_ls | mv_f0_lv8_f2_n0 | mv_f0_lv8_f2_c0 | 3 | 10 | m | lc_248-3ph
mv_f0_lv8_f2_l1 | mv_f0_lv8_f2_n0 | mv_f0_lv8_f2_n1 | 3 | 18.63 | m | lc_247-3ph
mv_f0_lv8_f2_l1_ls | mv_f0_lv8_f2_n1 | mv_f0_lv8_f2_c1 | 3 | 10 | m | lc_248-3ph
mv_f0_lv8_f2_l2 | mv_f0_lv8_f2_n1 | mv_f0_lv8_f2_n2 | 3 | 18.63 | m | lc_247-3ph
mv_f0_lv8_f2_l2_ls | mv_f0_lv8_f2_n2 | mv_f0_lv8_f2_c2 | 3 | 10 | m | lc_248-3ph
mv_f0_lv8_f2_l3 | mv_f0_lv8_f2_n2 | mv_f0_lv8_f2_n3 | 3 | 18.63 | m | lc_247-3ph
mv_f0_lv8_f2_l3_ls | mv_f0_lv8_f2_n3 | mv_f0_lv8_f2_c3 | 3 | 10 | m | lc_248-3ph
mv_f0_lv8_f2_l4 | mv_f0_lv8_f2_n3 | mv_f0_lv8_f2_n4 | 3 | 18.63 | m | lc_247-3ph
mv_f0_lv8_f2_l4_ls | mv_f0_lv8_f2_n4 | mv_f0_lv8_f2_c4 | 3 | 10 | m | lc_248-3ph
mv_f0_lv8_f2_l5 | mv_f0_lv8_f2_n4 | mv_f0_lv8_f2_n5 | 3 | 18.63 | m | lc_247-3ph
mv_f0_lv8_f2_l5_ls | mv_f0_lv8_f2_n5 | mv_f0_lv8_f2_c5 | 3 | 10 | m | lc_248-3ph
mv_f0_lv8_f2_l6 | mv_f0_lv8_f2_n5 | mv_f0_lv8_f2_n6 | 3 | 18.63 | m | lc_247-3ph
mv_f0_lv8_f2_l6_ls | mv_f0_lv8_f2_n6 | mv_f0_lv8_f2_c6 | 3 | 10 | m | lc_248-3ph
mv_f0_lv8_f2_l7 | mv_f0_lv8_f2_n6 | mv_f0_lv8_f2_n7 | 3 | 18.63 | m | lc_247-3ph
mv_f0_lv8_f2_l7_ls | mv_f0_lv8_f2_n7 | mv_f0_lv8_f2_c7 | 3 | 10 | m | lc_248-3ph
mv_f0_lv8_f2_l8 | mv_f0_lv8_f2_n7 | mv_f0_lv8_f2_n8 | 3 | 18.63 | m | lc_247-3ph
mv_f0_lv8_f2_l8_ls | mv_f0_lv8_f2_n8 | mv_f0_lv8_f2_c8 | 3 | 10 | m | lc_248-3ph
mv_f0_lv8_f2_l9 | mv_f0_lv8_f2_n8 | mv_f0_lv8_f2_n9 | 3 | 18.63 | m | lc_247-3ph
mv_f0_lv8_f2_l9_ls | mv_f0_lv8_f2_n9 | mv_f0_lv8_f2_c9 | 3 | 10 | m | lc_248-3ph
mv_f0_lv8_f2_l10 | mv_f0_lv8_f2_n9 | mv_f0_lv8_f2_n10 | 3 | 18.63 | m | lc_247-3ph
mv_f0_lv8_f2_l10_ls | mv_f0_lv8_f2_n10 | mv_f0_lv8_f2_c10 | 3 | 10 | m | lc_248-3ph
mv_f0_lv8_f2_l11 | mv_f0_lv8_f2_n10 | mv_f0_lv8_f2_n11 | 3 | 18.63 | m | lc_247-3ph
mv_f0_lv8_f2_l11_ls | mv_f0_lv8_f2_n11 | mv_f0_lv8_f2_c11 | 3 | 10 | m | lc_248-3ph
mv_f0_lv9_f0_l0 | mv_f0_lv9_busbar | mv_f0_lv9_f0_n0 | 3 | 18.63 | m | lc_247-3ph
mv_f0_lv9_f0_l0_ls | mv_f0_lv9_f0_n0 | mv_f0_lv9_f0_c0 | 3 | 10 | m | lc_248-3ph
mv_f0_lv9_f0_l1 | mv_f0_lv9_f0_n0 | mv_f0_lv9_f0_n1 | 3 | 18.63 | m | lc_247-3ph
mv_f0_lv9_f0_l1_ls | mv_f0_lv9_f0_n1 | mv_f0_lv9_f0_c1 | 3 | 10 | m | lc_248-3ph
mv_f0_lv9_f0_l2 | mv_f0_lv9_f0_n1 | mv_f0_lv9_f0_n2 | 3 | 18.63 | m | lc_247-3ph
mv_f0_lv9_f0_l2_ls | mv_f0_lv9_f0_n2 | mv_f0_lv9_f0_c2 | 3 | 10 | m | lc_248-3ph
mv_f0_lv9_f0_l3 | mv_f0_lv9_f0_n2 | mv_f0_lv9_f0_n3 | 3 | 18.63 | m | lc_247-3ph
mv_f0_lv9_f0_l3_ls | mv_f0_lv9_f0_n3 | mv_f0_lv9_f0_c3 | 3 | 10 | m | lc_248-3ph
mv_f0_lv9_f0_l4 | mv_f0_lv9_f0_n3 | mv_f0_lv9_f0_n4 | 3 | 18.63 | m | lc_247-3ph
mv_f0_lv9_f0_l4_ls | mv_f0_lv9_f0_n4 | mv_f0_lv9_f0_c4 | 3 | 10 | m | lc_248-3ph
mv_f0_lv9_f0_l5 | mv_f0_lv9_f0_n4 | mv_f0_lv9_f0_n5 | 3 | 18.63 | m | lc_247-3ph
mv_f0_lv9_f0_l5_ls | mv_f0_lv9_f0_n5 | mv_f0_lv9_f0_c5 | 3 | 10 | m | lc_248-3ph
mv_f0_lv9_f0_l6 | mv_f0_lv9_f0_n5 | mv_f0_lv9_f0_n6 | 3 | 18.63 | m | lc_247-3ph
mv_f0_lv9_f0_l6_ls | mv_f0_lv9_f0_n6 | mv_f0_lv9_f0_c6 | 3 | 10 | m | lc_248-3ph
mv_f0_lv9_f0_l7 | mv_f0_lv9_f0_n6 | mv_f0_lv9_f0_n7 | 3 | 18.63 | m | lc_247-3ph
mv_f0_lv9_f0_l7_ls | mv_f0_lv9_f0_n7 | mv_f0_lv9_f0_c7 | 3 | 10 | m | lc_248-3ph
mv_f0_lv9_f0_l8 | mv_f0_lv9_f0_n7 | mv_f0_lv9_f0_n8 | 3 | 18.63 | m | lc_247-3ph
mv_f0_lv9_f0_l8_ls | mv_f0_lv9_f0_n8 | mv_f0_lv9_f0_c8 | 3 | 10 | m | lc_248-3ph
mv_f0_lv9_f0_l9 | mv_f0_lv9_f0_n8 | mv_f0_lv9_f0_n9 | 3 | 18.63 | m | lc_247-3ph
mv_f0_lv9_f0_l9_ls | mv_f0_lv9_f0_n9 | mv_f0_lv9_f0_c9 | 3 | 10 | m | lc_248-3ph
mv_f0_lv9_f0_l10 | mv_f0_lv9_f0_n9 | mv_f0_lv9_f0_n10 | 3 | 18.63 | m | lc_247-3ph
mv_f0_lv9_f0_l10_ls | mv_f0_lv9_f0_n10 | mv_f0_lv9_f0_c10 | 3 | 10 | m | lc_248-3ph
mv_f0_lv9_f0_l11 | mv_f0_lv9_f0_n10 | mv_f0_lv9_f0_n11 | 3 | 18.63 | m | lc_247-3ph
mv_f0_lv9_f0_l11_ls | mv_f0_lv9_f0_n11 | mv_f0_lv9_f0_c11 | 3 | 10 | m | lc_248-3ph
mv_f0_lv9_f0_l12 | mv_f0_lv9_f0_n11 | mv_f0_lv9_f0_n12 | 3 | 18.63 | m | lc_247-3ph
mv_f0_lv9_f0_l12_ls | mv_f0_lv9_f0_n12 | mv_f0_lv9_f0_c12 | 3 | 10 | m | lc_248-3ph
mv_f0_lv9_f0_l13 | mv_f0_lv9_f0_n12 | mv_f0_lv9_f0_n13 | 3 | 18.63 | m | lc_247-3ph
mv_f0_lv9_f0_l13_ls | mv_f0_lv9_f0_n13 | mv_f0_lv9_f0_c13 | 3 | 10 | m | lc_248-3ph
mv_f0_lv9_f0_l14 | mv_f0_lv9_f0_n13 | mv_f0_lv9_f0_n14 | 3 | 18.63 | m | lc_247-3ph
mv_f0_lv9_f0_l14_ls | mv_f0_lv9_f0_n14 | mv_f0_lv9_f0_c14 | 3 | 10 | m | lc_248-3ph
mv_f0_lv9_f0_l15 | mv_f0_lv9_f0_n14 | mv_f0_lv9_f0_n15 | 3 | 18.63 | m | lc_247-3ph
mv_f0_lv9_f0_l15_ls | mv_f0_lv9_f0_n15 | mv_f0_lv9_f0_c15 | 3 | 10 | m | lc_248-3ph
mv_f0_lv9_f0_l16 | mv_f0_lv9_f0_n15 | mv_f0_lv9_f0_n16 | 3 | 18.63 | m | lc_247-3ph
mv_f0_lv9_f0_l16_ls | mv_f0_lv9_f0_n16 | mv_f0_lv9_f0_c16 | 3 | 10 | m | lc_248-3ph
mv_f0_lv9_f0_l17 | mv_f0_lv9_f0_n16 | mv_f0_lv9_f0_n17 | 3 | 18.63 | m | lc_247-3ph
mv_f0_lv9_f0_l17_ls | mv_f0_lv9_f0_n17 | mv_f0_lv9_f0_c17 | 3 | 10 | m | lc_248-3ph
mv_f0_lv9_f0_l18 | mv_f0_lv9_f0_n17 | mv_f0_lv9_f0_n18 | 3 | 18.63 | m | lc_247-3ph
mv_f0_lv9_f0_l18_ls | mv_f0_lv9_f0_n18 | mv_f0_lv9_f0_c18 | 3 | 10 | m | lc_248-3ph
mv_f0_lv9_f0_l19 | mv_f0_lv9_f0_n18 | mv_f0_lv9_f0_n19 | 3 | 18.63 | m | lc_247-3ph
mv_f0_lv9_f0_l19_ls | mv_f0_lv9_f0_n19 | mv_f0_lv9_f0_c19 | 3 | 10 | m | lc_248-3ph
mv_f0_lv9_f0_l20 | mv_f0_lv9_f0_n19 | mv_f0_lv9_f0_n20 | 3 | 18.63 | m | lc_247-3ph
mv_f0_lv9_f0_l20_ls | mv_f0_lv9_f0_n20 | mv_f0_lv9_f0_c20 | 3 | 10 | m | lc_248-3ph
mv_f0_lv9_f0_l21 | mv_f0_lv9_f0_n20 | mv_f0_lv9_f0_n21 | 3 | 18.63 | m | lc_247-3ph
mv_f0_lv9_f0_l21_ls | mv_f0_lv9_f0_n21 | mv_f0_lv9_f0_c21 | 3 | 10 | m | lc_248-3ph
mv_f0_lv9_f0_l22 | mv_f0_lv9_f0_n21 | mv_f0_lv9_f0_n22 | 3 | 18.63 | m | lc_247-3ph
mv_f0_lv9_f0_l22_ls | mv_f0_lv9_f0_n22 | mv_f0_lv9_f0_c22 | 3 | 10 | m | lc_248-3ph
mv_f0_lv9_f0_l23 | mv_f0_lv9_f0_n22 | mv_f0_lv9_f0_n23 | 3 | 18.63 | m | lc_247-3ph
mv_f0_lv9_f0_l23_ls | mv_f0_lv9_f0_n23 | mv_f0_lv9_f0_c23 | 3 | 10 | m | lc_248-3ph
mv_f0_lv9_f0_l24 | mv_f0_lv9_f0_n23 | mv_f0_lv9_f0_n24 | 3 | 18.63 | m | lc_247-3ph
mv_f0_lv9_f0_l24_ls | mv_f0_lv9_f0_n24 | mv_f0_lv9_f0_c24 | 3 | 10 | m | lc_248-3ph
mv_f0_lv9_f0_l25 | mv_f0_lv9_f0_n24 | mv_f0_lv9_f0_n25 | 3 | 18.63 | m | lc_247-3ph
mv_f0_lv9_f0_l25_ls | mv_f0_lv9_f0_n25 | mv_f0_lv9_f0_c25 | 3 | 10 | m | lc_248-3ph
mv_f0_lv9_f0_l26 | mv_f0_lv9_f0_n25 | mv_f0_lv9_f0_n26 | 3 | 18.63 | m | lc_247-3ph
mv_f0_lv9_f0_l26_ls | mv_f0_lv9_f0_n26 | mv_f0_lv9_f0_c26 | 3 | 10 | m | lc_248-3ph
mv_f0_lv9_f0_l27 | mv_f0_lv9_f0_n26 | mv_f0_lv9_f0_n27 | 3 | 18.63 | m | lc_247-3ph
mv_f0_lv9_f0_l27_ls | mv_f0_lv9_f0_n27 | mv_f0_lv9_f0_c27 | 3 | 10 | m | lc_248-3ph
mv_f0_lv9_f0_l28 | mv_f0_lv9_f0_n27 | mv_f0_lv9_f0_n28 | 3 | 18.63 | m | lc_247-3ph
mv_f0_lv9_f0_l28_ls | mv_f0_lv9_f0_n28 | mv_f0_lv9_f0_c28 | 3 | 10 | m | lc_248-3ph
mv_f0_lv9_f0_l29 | mv_f0_lv9_f0_n28 | mv_f0_lv9_f0_n29 | 3 | 18.63 | m | lc_247-3ph
mv_f0_lv9_f0_l29_ls | mv_f0_lv9_f0_n29 | mv_f0_lv9_f0_c29 | 3 | 10 | m | lc_248-3ph
mv_f0_lv9_f0_l30 | mv_f0_lv9_f0_n29 | mv_f0_lv9_f0_n30 | 3 | 18.63 | m | lc_247-3ph
mv_f0_lv9_f0_l30_ls | mv_f0_lv9_f0_n30 | mv_f0_lv9_f0_c30 | 3 | 10 | m | lc_248-3ph
mv_f0_lv9_f0_l31 | mv_f0_lv9_f0_n30 | mv_f0_lv9_f0_n31 | 3 | 18.63 | m | lc_247-3ph
mv_f0_lv9_f0_l31_ls | mv_f0_lv9_f0_n31 | mv_f0_lv9_f0_c31 | 3 | 10 | m | lc_248-3ph
mv_f0_lv9_f0_l32 | mv_f0_lv9_f0_n31 | mv_f0_lv9_f0_n32 | 3 | 18.63 | m | lc_247-3ph
mv_f0_lv9_f0_l32_ls | mv_f0_lv9_f0_n32 | mv_f0_lv9_f0_c32 | 3 | 10 | m | lc_248-3ph
mv_f0_lv9_f0_l33 | mv_f0_lv9_f0_n32 | mv_f0_lv9_f0_n33 | 3 | 18.63 | m | lc_247-3ph
mv_f0_lv9_f0_l33_ls | mv_f0_lv9_f0_n33 | mv_f0_lv9_f0_c33 | 3 | 10 | m | lc_248-3ph
mv_f0_lv9_f0_l34 | mv_f0_lv9_f0_n33 | mv_f0_lv9_f0_n34 | 3 | 18.63 | m | lc_247-3ph
mv_f0_lv9_f0_l34_ls | mv_f0_lv9_f0_n34 | mv_f0_lv9_f0_c34 | 3 | 10 | m | lc_248-3ph
mv_f0_lv9_f0_l35 | mv_f0_lv9_f0_n34 | mv_f0_lv9_f0_n35 | 3 | 18.63 | m | lc_247-3ph
mv_f0_lv9_f0_l35_ls | mv_f0_lv9_f0_n35 | mv_f0_lv9_f0_c35 | 3 | 10 | m | lc_248-3ph
mv_f0_lv9_f0_l36 | mv_f0_lv9_f0_n35 | mv_f0_lv9_f0_n36 | 3 | 18.63 | m | lc_247-3ph
mv_f0_lv9_f0_l36_ls | mv_f0_lv9_f0_n36 | mv_f0_lv9_f0_c36 | 3 | 10 | m | lc_248-3ph
mv_f0_lv9_f0_l37 | mv_f0_lv9_f0_n36 | mv_f0_lv9_f0_n37 | 3 | 18.63 | m | lc_247-3ph
mv_f0_lv9_f0_l37_ls | mv_f0_lv9_f0_n37 | mv_f0_lv9_f0_c37 | 3 | 10 | m | lc_248-3ph
mv_f0_lv9_f0_l38 | mv_f0_lv9_f0_n37 | mv_f0_lv9_f0_n38 | 3 | 18.63 | m | lc_247-3ph
mv_f0_lv9_f0_l38_ls | mv_f0_lv9_f0_n38 | mv_f0_lv9_f0_c38 | 3 | 10 | m | lc_248-3ph
mv_f0_lv9_f0_l39 | mv_f0_lv9_f0_n38 | mv_f0_lv9_f0_n39 | 3 | 18.63 | m | lc_247-3ph
mv_f0_lv9_f0_l39_ls | mv_f0_lv9_f0_n39 | mv_f0_lv9_f0_c39 | 3 | 10 | m | lc_248-3ph
mv_f0_lv9_f1_l0 | mv_f0_lv9_busbar | mv_f0_lv9_f1_n0 | 3 | 18.63 | m | lc_247-3ph
mv_f0_lv9_f1_l0_ls | mv_f0_lv9_f1_n0 | mv_f0_lv9_f1_c0 | 3 | 10 | m | lc_248-3ph
mv_f0_lv9_f1_l1 | mv_f0_lv9_f1_n0 | mv_f0_lv9_f1_n1 | 3 | 18.63 | m | lc_247-3ph
mv_f0_lv9_f1_l1_ls | mv_f0_lv9_f1_n1 | mv_f0_lv9_f1_c1 | 3 | 10 | m | lc_248-3ph
mv_f0_lv9_f1_l2 | mv_f0_lv9_f1_n1 | mv_f0_lv9_f1_n2 | 3 | 18.63 | m | lc_247-3ph
mv_f0_lv9_f1_l2_ls | mv_f0_lv9_f1_n2 | mv_f0_lv9_f1_c2 | 3 | 10 | m | lc_248-3ph
mv_f0_lv9_f1_l3 | mv_f0_lv9_f1_n2 | mv_f0_lv9_f1_n3 | 3 | 18.63 | m | lc_247-3ph
mv_f0_lv9_f1_l3_ls | mv_f0_lv9_f1_n3 | mv_f0_lv9_f1_c3 | 3 | 10 | m | lc_248-3ph
mv_f0_lv9_f1_l4 | mv_f0_lv9_f1_n3 | mv_f0_lv9_f1_n4 | 3 | 18.63 | m | lc_247-3ph
mv_f0_lv9_f1_l4_ls | mv_f0_lv9_f1_n4 | mv_f0_lv9_f1_c4 | 3 | 10 | m | lc_248-3ph
mv_f0_lv9_f1_l5 | mv_f0_lv9_f1_n4 | mv_f0_lv9_f1_n5 | 3 | 18.63 | m | lc_247-3ph
mv_f0_lv9_f1_l5_ls | mv_f0_lv9_f1_n5 | mv_f0_lv9_f1_c5 | 3 | 10 | m | lc_248-3ph
mv_f0_lv9_f1_l6 | mv_f0_lv9_f1_n5 | mv_f0_lv9_f1_n6 | 3 | 18.63 | m | lc_247-3ph
mv_f0_lv9_f1_l6_ls | mv_f0_lv9_f1_n6 | mv_f0_lv9_f1_c6 | 3 | 10 | m | lc_248-3ph
mv_f0_lv9_f1_l7 | mv_f0_lv9_f1_n6 | mv_f0_lv9_f1_n7 | 3 | 18.63 | m | lc_247-3ph
mv_f0_lv9_f1_l7_ls | mv_f0_lv9_f1_n7 | mv_f0_lv9_f1_c7 | 3 | 10 | m | lc_248-3ph
mv_f0_lv9_f1_l8 | mv_f0_lv9_f1_n7 | mv_f0_lv9_f1_n8 | 3 | 18.63 | m | lc_247-3ph
mv_f0_lv9_f1_l8_ls | mv_f0_lv9_f1_n8 | mv_f0_lv9_f1_c8 | 3 | 10 | m | lc_248-3ph
mv_f0_lv9_f1_l9 | mv_f0_lv9_f1_n8 | mv_f0_lv9_f1_n9 | 3 | 18.63 | m | lc_247-3ph
mv_f0_lv9_f1_l9_ls | mv_f0_lv9_f1_n9 | mv_f0_lv9_f1_c9 | 3 | 10 | m | lc_248-3ph
mv_f0_lv9_f1_l10 | mv_f0_lv9_f1_n9 | mv_f0_lv9_f1_n10 | 3 | 18.63 | m | lc_247-3ph
mv_f0_lv9_f1_l10_ls | mv_f0_lv9_f1_n10 | mv_f0_lv9_f1_c10 | 3 | 10 | m | lc_248-3ph
mv_f0_lv9_f1_l11 | mv_f0_lv9_f1_n10 | mv_f0_lv9_f1_n11 | 3 | 18.63 | m | lc_247-3ph
mv_f0_lv9_f1_l11_ls | mv_f0_lv9_f1_n11 | mv_f0_lv9_f1_c11 | 3 | 10 | m | lc_248-3ph
mv_f0_lv9_f1_l12 | mv_f0_lv9_f1_n11 | mv_f0_lv9_f1_n12 | 3 | 18.63 | m | lc_247-3ph
mv_f0_lv9_f1_l12_ls | mv_f0_lv9_f1_n12 | mv_f0_lv9_f1_c12 | 3 | 10 | m | lc_248-3ph
mv_f0_lv9_f1_l13 | mv_f0_lv9_f1_n12 | mv_f0_lv9_f1_n13 | 3 | 18.63 | m | lc_247-3ph
mv_f0_lv9_f1_l13_ls | mv_f0_lv9_f1_n13 | mv_f0_lv9_f1_c13 | 3 | 10 | m | lc_248-3ph
mv_f0_lv9_f1_l14 | mv_f0_lv9_f1_n13 | mv_f0_lv9_f1_n14 | 3 | 18.63 | m | lc_247-3ph
mv_f0_lv9_f1_l14_ls | mv_f0_lv9_f1_n14 | mv_f0_lv9_f1_c14 | 3 | 10 | m | lc_248-3ph
mv_f0_lv9_f1_l15 | mv_f0_lv9_f1_n14 | mv_f0_lv9_f1_n15 | 3 | 18.63 | m | lc_247-3ph
mv_f0_lv9_f1_l15_ls | mv_f0_lv9_f1_n15 | mv_f0_lv9_f1_c15 | 3 | 10 | m | lc_248-3ph
mv_f0_lv9_f1_l16 | mv_f0_lv9_f1_n15 | mv_f0_lv9_f1_n16 | 3 | 18.63 | m | lc_247-3ph
mv_f0_lv9_f1_l16_ls | mv_f0_lv9_f1_n16 | mv_f0_lv9_f1_c16 | 3 | 10 | m | lc_248-3ph
mv_f0_lv9_f1_l17 | mv_f0_lv9_f1_n16 | mv_f0_lv9_f1_n17 | 3 | 18.63 | m | lc_247-3ph
mv_f0_lv9_f1_l17_ls | mv_f0_lv9_f1_n17 | mv_f0_lv9_f1_c17 | 3 | 10 | m | lc_248-3ph
mv_f0_lv9_f1_l18 | mv_f0_lv9_f1_n17 | mv_f0_lv9_f1_n18 | 3 | 18.63 | m | lc_247-3ph
mv_f0_lv9_f1_l18_ls | mv_f0_lv9_f1_n18 | mv_f0_lv9_f1_c18 | 3 | 10 | m | lc_248-3ph
mv_f0_lv9_f1_l19 | mv_f0_lv9_f1_n18 | mv_f0_lv9_f1_n19 | 3 | 18.63 | m | lc_247-3ph
mv_f0_lv9_f1_l19_ls | mv_f0_lv9_f1_n19 | mv_f0_lv9_f1_c19 | 3 | 10 | m | lc_248-3ph
mv_f0_lv9_f1_l20 | mv_f0_lv9_f1_n19 | mv_f0_lv9_f1_n20 | 3 | 18.63 | m | lc_247-3ph
mv_f0_lv9_f1_l20_ls | mv_f0_lv9_f1_n20 | mv_f0_lv9_f1_c20 | 3 | 10 | m | lc_248-3ph
mv_f0_lv9_f1_l21 | mv_f0_lv9_f1_n20 | mv_f0_lv9_f1_n21 | 3 | 18.63 | m | lc_247-3ph
mv_f0_lv9_f1_l21_ls | mv_f0_lv9_f1_n21 | mv_f0_lv9_f1_c21 | 3 | 10 | m | lc_248-3ph
mv_f0_lv9_f1_l22 | mv_f0_lv9_f1_n21 | mv_f0_lv9_f1_n22 | 3 | 18.63 | m | lc_247-3ph
mv_f0_lv9_f1_l22_ls | mv_f0_lv9_f1_n22 | mv_f0_lv9_f1_c22 | 3 | 10 | m | lc_248-3ph
mv_f0_lv9_f1_l23 | mv_f0_lv9_f1_n22 | mv_f0_lv9_f1_n23 | 3 | 18.63 | m | lc_247-3ph
mv_f0_lv9_f1_l23_ls | mv_f0_lv9_f1_n23 | mv_f0_lv9_f1_c23 | 3 | 10 | m | lc_248-3ph
mv_f0_lv9_f1_l24 | mv_f0_lv9_f1_n23 | mv_f0_lv9_f1_n24 | 3 | 18.63 | m | lc_247-3ph
mv_f0_lv9_f1_l24_ls | mv_f0_lv9_f1_n24 | mv_f0_lv9_f1_c24 | 3 | 10 | m | lc_248-3ph
mv_f0_lv9_f1_l25 | mv_f0_lv9_f1_n24 | mv_f0_lv9_f1_n25 | 3 | 18.63 | m | lc_247-3ph
mv_f0_lv9_f1_l25_ls | mv_f0_lv9_f1_n25 | mv_f0_lv9_f1_c25 | 3 | 10 | m | lc_248-3ph
mv_f0_lv9_f1_l26 | mv_f0_lv9_f1_n25 | mv_f0_lv9_f1_n26 | 3 | 18.63 | m | lc_247-3ph
mv_f0_lv9_f1_l26_ls | mv_f0_lv9_f1_n26 | mv_f0_lv9_f1_c26 | 3 | 10 | m | lc_248-3ph
mv_f0_lv9_f1_l27 | mv_f0_lv9_f1_n26 | mv_f0_lv9_f1_n27 | 3 | 18.63 | m | lc_247-3ph
mv_f0_lv9_f1_l27_ls | mv_f0_lv9_f1_n27 | mv_f0_lv9_f1_c27 | 3 | 10 | m | lc_248-3ph
mv_f0_lv9_f1_l28 | mv_f0_lv9_f1_n27 | mv_f0_lv9_f1_n28 | 3 | 18.63 | m | lc_247-3ph
mv_f0_lv9_f1_l28_ls | mv_f0_lv9_f1_n28 | mv_f0_lv9_f1_c28 | 3 | 10 | m | lc_248-3ph
mv_f0_lv9_f1_l29 | mv_f0_lv9_f1_n28 | mv_f0_lv9_f1_n29 | 3 | 18.63 | m | lc_247-3ph
mv_f0_lv9_f1_l29_ls | mv_f0_lv9_f1_n29 | mv_f0_lv9_f1_c29 | 3 | 10 | m | lc_248-3ph
mv_f0_lv9_f1_l30 | mv_f0_lv9_f1_n29 | mv_f0_lv9_f1_n30 | 3 | 18.63 | m | lc_247-3ph
mv_f0_lv9_f1_l30_ls | mv_f0_lv9_f1_n30 | mv_f0_lv9_f1_c30 | 3 | 10 | m | lc_248-3ph
mv_f0_lv9_f1_l31 | mv_f0_lv9_f1_n30 | mv_f0_lv9_f1_n31 | 3 | 18.63 | m | lc_247-3ph
mv_f0_lv9_f1_l31_ls | mv_f0_lv9_f1_n31 | mv_f0_lv9_f1_c31 | 3 | 10 | m | lc_248-3ph
mv_f0_lv9_f1_l32 | mv_f0_lv9_f1_n31 | mv_f0_lv9_f1_n32 | 3 | 18.63 | m | lc_247-3ph
mv_f0_lv9_f1_l32_ls | mv_f0_lv9_f1_n32 | mv_f0_lv9_f1_c32 | 3 | 10 | m | lc_248-3ph
mv_f0_lv9_f1_l33 | mv_f0_lv9_f1_n32 | mv_f0_lv9_f1_n33 | 3 | 18.63 | m | lc_247-3ph
mv_f0_lv9_f1_l33_ls | mv_f0_lv9_f1_n33 | mv_f0_lv9_f1_c33 | 3 | 10 | m | lc_248-3ph
mv_f0_lv9_f1_l34 | mv_f0_lv9_f1_n33 | mv_f0_lv9_f1_n34 | 3 | 18.63 | m | lc_247-3ph
mv_f0_lv9_f1_l34_ls | mv_f0_lv9_f1_n34 | mv_f0_lv9_f1_c34 | 3 | 10 | m | lc_248-3ph
mv_f0_lv9_f1_l35 | mv_f0_lv9_f1_n34 | mv_f0_lv9_f1_n35 | 3 | 18.63 | m | lc_247-3ph
mv_f0_lv9_f1_l35_ls | mv_f0_lv9_f1_n35 | mv_f0_lv9_f1_c35 | 3 | 10 | m | lc_248-3ph
mv_f0_lv9_f1_l36 | mv_f0_lv9_f1_n35 | mv_f0_lv9_f1_n36 | 3 | 18.63 | m | lc_247-3ph
mv_f0_lv9_f1_l36_ls | mv_f0_lv9_f1_n36 | mv_f0_lv9_f1_c36 | 3 | 10 | m | lc_248-3ph
mv_f0_lv9_f1_l37 | mv_f0_lv9_f1_n36 | mv_f0_lv9_f1_n37 | 3 | 18.63 | m | lc_247-3ph
mv_f0_lv9_f1_l37_ls | mv_f0_lv9_f1_n37 | mv_f0_lv9_f1_c37 | 3 | 10 | m | lc_248-3ph
mv_f0_lv9_f1_l38 | mv_f0_lv9_f1_n37 | mv_f0_lv9_f1_n38 | 3 | 18.63 | m | lc_247-3ph
mv_f0_lv9_f1_l38_ls | mv_f0_lv9_f1_n38 | mv_f0_lv9_f1_c38 | 3 | 10 | m | lc_248-3ph
mv_f0_lv9_f1_l39 | mv_f0_lv9_f1_n38 | mv_f0_lv9_f1_n39 | 3 | 18.63 | m | lc_247-3ph
mv_f0_lv9_f1_l39_ls | mv_f0_lv9_f1_n39 | mv_f0_lv9_f1_c39 | 3 | 10 | m | lc_248-3ph
mv_f0_lv9_f2_l0 | mv_f0_lv9_busbar | mv_f0_lv9_f2_n0 | 3 | 18.63 | m | lc_247-3ph
mv_f0_lv9_f2_l0_ls | mv_f0_lv9_f2_n0 | mv_f0_lv9_f2_c0 | 3 | 10 | m | lc_248-3ph
mv_f0_lv9_f2_l1 | mv_f0_lv9_f2_n0 | mv_f0_lv9_f2_n1 | 3 | 18.63 | m | lc_247-3ph
mv_f0_lv9_f2_l1_ls | mv_f0_lv9_f2_n1 | mv_f0_lv9_f2_c1 | 3 | 10 | m | lc_248-3ph
mv_f0_lv9_f2_l2 | mv_f0_lv9_f2_n1 | mv_f0_lv9_f2_n2 | 3 | 18.63 | m | lc_247-3ph
mv_f0_lv9_f2_l2_ls | mv_f0_lv9_f2_n2 | mv_f0_lv9_f2_c2 | 3 | 10 | m | lc_248-3ph
mv_f0_lv9_f2_l3 | mv_f0_lv9_f2_n2 | mv_f0_lv9_f2_n3 | 3 | 18.63 | m | lc_247-3ph
mv_f0_lv9_f2_l3_ls | mv_f0_lv9_f2_n3 | mv_f0_lv9_f2_c3 | 3 | 10 | m | lc_248-3ph
mv_f0_lv9_f2_l4 | mv_f0_lv9_f2_n3 | mv_f0_lv9_f2_n4 | 3 | 18.63 | m | lc_247-3ph
mv_f0_lv9_f2_l4_ls | mv_f0_lv9_f2_n4 | mv_f0_lv9_f2_c4 | 3 | 10 | m | lc_248-3ph
mv_f0_lv9_f2_l5 | mv_f0_lv9_f2_n4 | mv_f0_lv9_f2_n5 | 3 | 18.63 | m | lc_247-3ph
mv_f0_lv9_f2_l5_ls | mv_f0_lv9_f2_n5 | mv_f0_lv9_f2_c5 | 3 | 10 | m | lc_248-3ph
mv_f0_lv9_f2_l6 | mv_f0_lv9_f2_n5 | mv_f0_lv9_f2_n6 | 3 | 18.63 | m | lc_247-3ph
mv_f0_lv9_f2_l6_ls | mv_f0_lv9_f2_n6 | mv_f0_lv9_f2_c6 | 3 | 10 | m | lc_248-3ph
mv_f0_lv9_f2_l7 | mv_f0_lv9_f2_n6 | mv_f0_lv9_f2_n7 | 3 | 18.63 | m | lc_247-3ph
mv_f0_lv9_f2_l7_ls | mv_f0_lv9_f2_n7 | mv_f0_lv9_f2_c7 | 3 | 10 | m | lc_248-3ph
mv_f0_lv9_f2_l8 | mv_f0_lv9_f2_n7 | mv_f0_lv9_f2_n8 | 3 | 18.63 | m | lc_247-3ph
mv_f0_lv9_f2_l8_ls | mv_f0_lv9_f2_n8 | mv_f0_lv9_f2_c8 | 3 | 10 | m | lc_248-3ph
mv_f0_lv9_f2_l9 | mv_f0_lv9_f2_n8 | mv_f0_lv9_f2_n9 | 3 | 18.63 | m | lc_247-3ph
mv_f0_lv9_f2_l9_ls | mv_f0_lv9_f2_n9 | mv_f0_lv9_f2_c9 | 3 | 10 | m | lc_248-3ph
mv_f0_lv9_f2_l10 | mv_f0_lv9_f2_n9 | mv_f0_lv9_f2_n10 | 3 | 18.63 | m | lc_247-3ph
mv_f0_lv9_f2_l10_ls | mv_f0_lv9_f2_n10 | mv_f0_lv9_f2_c10 | 3 | 10 | m | lc_248-3ph
mv_f0_lv9_f2_l11 | mv_f0_lv9_f2_n10 | mv_f0_lv9_f2_n11 | 3 | 18.63 | m | lc_247-3ph
mv_f0_lv9_f2_l11_ls | mv_f0_lv9_f2_n11 | mv_f0_lv9_f2_c11 | 3 | 10 | m | lc_248-3ph
mv_f0_lv9_f2_l12 | mv_f0_lv9_f2_n11 | mv_f0_lv9_f2_n12 | 3 | 18.63 | m | lc_247-3ph
mv_f0_lv9_f2_l12_ls | mv_f0_lv9_f2_n12 | mv_f0_lv9_f2_c12 | 3 | 10 | m | lc_248-3ph
mv_f0_lv9_f2_l13 | mv_f0_lv9_f2_n12 | mv_f0_lv9_f2_n13 | 3 | 18.63 | m | lc_247-3ph
mv_f0_lv9_f2_l13_ls | mv_f0_lv9_f2_n13 | mv_f0_lv9_f2_c13 | 3 | 10 | m | lc_248-3ph
mv_f0_lv9_f2_l14 | mv_f0_lv9_f2_n13 | mv_f0_lv9_f2_n14 | 3 | 18.63 | m | lc_247-3ph
mv_f0_lv9_f2_l14_ls | mv_f0_lv9_f2_n14 | mv_f0_lv9_f2_c14 | 3 | 10 | m | lc_248-3ph
mv_f0_lv9_f2_l15 | mv_f0_lv9_f2_n14 | mv_f0_lv9_f2_n15 | 3 | 18.63 | m | lc_247-3ph
mv_f0_lv9_f2_l15_ls | mv_f0_lv9_f2_n15 | mv_f0_lv9_f2_c15 | 3 | 10 | m | lc_248-3ph
mv_f0_lv9_f2_l16 | mv_f0_lv9_f2_n15 | mv_f0_lv9_f2_n16 | 3 | 18.63 | m | lc_247-3ph
mv_f0_lv9_f2_l16_ls | mv_f0_lv9_f2_n16 | mv_f0_lv9_f2_c16 | 3 | 10 | m | lc_248-3ph
mv_f0_lv9_f2_l17 | mv_f0_lv9_f2_n16 | mv_f0_lv9_f2_n17 | 3 | 18.63 | m | lc_247-3ph
mv_f0_lv9_f2_l17_ls | mv_f0_lv9_f2_n17 | mv_f0_lv9_f2_c17 | 3 | 10 | m | lc_248-3ph
mv_f0_lv9_f2_l18 | mv_f0_lv9_f2_n17 | mv_f0_lv9_f2_n18 | 3 | 18.63 | m | lc_247-3ph
mv_f0_lv9_f2_l18_ls | mv_f0_lv9_f2_n18 | mv_f0_lv9_f2_c18 | 3 | 10 | m | lc_248-3ph
mv_f0_lv9_f2_l19 | mv_f0_lv9_f2_n18 | mv_f0_lv9_f2_n19 | 3 | 18.63 | m | lc_247-3ph
mv_f0_lv9_f2_l19_ls | mv_f0_lv9_f2_n19 | mv_f0_lv9_f2_c19 | 3 | 10 | m | lc_248-3ph
mv_f0_lv9_f2_l20 | mv_f0_lv9_f2_n19 | mv_f0_lv9_f2_n20 | 3 | 18.63 | m | lc_247-3ph
mv_f0_lv9_f2_l20_ls | mv_f0_lv9_f2_n20 | mv_f0_lv9_f2_c20 | 3 | 10 | m | lc_248-3ph
mv_f0_lv9_f2_l21 | mv_f0_lv9_f2_n20 | mv_f0_lv9_f2_n21 | 3 | 18.63 | m | lc_247-3ph
mv_f0_lv9_f2_l21_ls | mv_f0_lv9_f2_n21 | mv_f0_lv9_f2_c21 | 3 | 10 | m | lc_248-3ph
mv_f0_lv9_f2_l22 | mv_f0_lv9_f2_n21 | mv_f0_lv9_f2_n22 | 3 | 18.63 | m | lc_247-3ph
mv_f0_lv9_f2_l22_ls | mv_f0_lv9_f2_n22 | mv_f0_lv9_f2_c22 | 3 | 10 | m | lc_248-3ph
mv_f0_lv9_f2_l23 | mv_f0_lv9_f2_n22 | mv_f0_lv9_f2_n23 | 3 | 18.63 | m | lc_247-3ph
mv_f0_lv9_f2_l23_ls | mv_f0_lv9_f2_n23 | mv_f0_lv9_f2_c23 | 3 | 10 | m | lc_248-3ph
mv_f0_lv9_f2_l24 | mv_f0_lv9_f2_n23 | mv_f0_lv9_f2_n24 | 3 | 18.63 | m | lc_247-3ph
mv_f0_lv9_f2_l24_ls | mv_f0_lv9_f2_n24 | mv_f0_lv9_f2_c24 | 3 | 10 | m | lc_248-3ph
mv_f0_lv9_f2_l25 | mv_f0_lv9_f2_n24 | mv_f0_lv9_f2_n25 | 3 | 18.63 | m | lc_247-3ph
mv_f0_lv9_f2_l25_ls | mv_f0_lv9_f2_n25 | mv_f0_lv9_f2_c25 | 3 | 10 | m | lc_248-3ph
mv_f0_lv9_f2_l26 | mv_f0_lv9_f2_n25 | mv_f0_lv9_f2_n26 | 3 | 18.63 | m | lc_247-3ph
mv_f0_lv9_f2_l26_ls | mv_f0_lv9_f2_n26 | mv_f0_lv9_f2_c26 | 3 | 10 | m | lc_248-3ph
mv_f0_lv9_f2_l27 | mv_f0_lv9_f2_n26 | mv_f0_lv9_f2_n27 | 3 | 18.63 | m | lc_247-3ph
mv_f0_lv9_f2_l27_ls | mv_f0_lv9_f2_n27 | mv_f0_lv9_f2_c27 | 3 | 10 | m | lc_248-3ph
mv_f0_lv9_f2_l28 | mv_f0_lv9_f2_n27 | mv_f0_lv9_f2_n28 | 3 | 18.63 | m | lc_247-3ph
mv_f0_lv9_f2_l28_ls | mv_f0_lv9_f2_n28 | mv_f0_lv9_f2_c28 | 3 | 10 | m | lc_248-3ph
mv_f0_lv9_f2_l29 | mv_f0_lv9_f2_n28 | mv_f0_lv9_f2_n29 | 3 | 18.63 | m | lc_247-3ph
mv_f0_lv9_f2_l29_ls | mv_f0_lv9_f2_n29 | mv_f0_lv9_f2_c29 | 3 | 10 | m | lc_248-3ph
mv_f0_lv9_f2_l30 | mv_f0_lv9_f2_n29 | mv_f0_lv9_f2_n30 | 3 | 18.63 | m | lc_247-3ph
mv_f0_lv9_f2_l30_ls | mv_f0_lv9_f2_n30 | mv_f0_lv9_f2_c30 | 3 | 10 | m | lc_248-3ph
mv_f0_lv9_f2_l31 | mv_f0_lv9_f2_n30 | mv_f0_lv9_f2_n31 | 3 | 18.63 | m | lc_247-3ph
mv_f0_lv9_f2_l31_ls | mv_f0_lv9_f2_n31 | mv_f0_lv9_f2_c31 | 3 | 10 | m | lc_248-3ph
mv_f0_lv9_f2_l32 | mv_f0_lv9_f2_n31 | mv_f0_lv9_f2_n32 | 3 | 18.63 | m | lc_247-3ph
mv_f0_lv9_f2_l32_ls | mv_f0_lv9_f2_n32 | mv_f0_lv9_f2_c32 | 3 | 10 | m | lc_248-3ph
mv_f0_lv9_f2_l33 | mv_f0_lv9_f2_n32 | mv_f0_lv9_f2_n33 | 3 | 18.63 | m | lc_247-3ph
mv_f0_lv9_f2_l33_ls | mv_f0_lv9_f2_n33 | mv_f0_lv9_f2_c33 | 3 | 10 | m | lc_248-3ph
mv_f0_lv9_f2_l34 | mv_f0_lv9_f2_n33 | mv_f0_lv9_f2_n34 | 3 | 18.63 | m | lc_247-3ph
mv_f0_lv9_f2_l34_ls | mv_f0_lv9_f2_n34 | mv_f0_lv9_f2_c34 | 3 | 10 | m | lc_248-3ph
mv_f0_lv9_f2_l35 | mv_f0_lv9_f2_n34 | mv_f0_lv9_f2_n35 | 3 | 18.63 | m | lc_247-3ph
mv_f0_lv9_f2_l35_ls | mv_f0_lv9_f2_n35 | mv_f0_lv9_f2_c35 | 3 | 10 | m | lc_248-3ph
mv_f0_lv9_f2_l36 | mv_f0_lv9_f2_n35 | mv_f0_lv9_f2_n36 | 3 | 18.63 | m | lc_247-3ph
mv_f0_lv9_f2_l36_ls | mv_f0_lv9_f2_n36 | mv_f0_lv9_f2_c36 | 3 | 10 | m | lc_248-3ph
mv_f0_lv9_f2_l37 | mv_f0_lv9_f2_n36 | mv_f0_lv9_f2_n37 | 3 | 18.63 | m | lc_247-3ph
mv_f0_lv9_f2_l37_ls | mv_f0_lv9_f2_n37 | mv_f0_lv9_f2_c37 | 3 | 10 | m | lc_248-3ph
mv_f0_lv9_f2_l38 | mv_f0_lv9_f2_n37 | mv_f0_lv9_f2_n38 | 3 | 18.63 | m | lc_247-3ph
mv_f0_lv9_f2_l38_ls | mv_f0_lv9_f2_n38 | mv_f0_lv9_f2_c38 | 3 | 10 | m | lc_248-3ph
mv_f0_lv9_f2_l39 | mv_f0_lv9_f2_n38 | mv_f0_lv9_f2_n39 | 3 | 18.63 | m | lc_247-3ph
mv_f0_lv9_f2_l39_ls | mv_f0_lv9_f2_n39 | mv_f0_lv9_f2_c39 | 3 | 10 | m | lc_248-3ph
mv_f0_lv9_f3_l0 | mv_f0_lv9_busbar | mv_f0_lv9_f3_n0 | 3 | 18.63 | m | lc_247-3ph
mv_f0_lv9_f3_l0_ls | mv_f0_lv9_f3_n0 | mv_f0_lv9_f3_c0 | 3 | 10 | m | lc_248-3ph
mv_f0_lv9_f3_l1 | mv_f0_lv9_f3_n0 | mv_f0_lv9_f3_n1 | 3 | 18.63 | m | lc_247-3ph
mv_f0_lv9_f3_l1_ls | mv_f0_lv9_f3_n1 | mv_f0_lv9_f3_c1 | 3 | 10 | m | lc_248-3ph
mv_f0_lv9_f3_l2 | mv_f0_lv9_f3_n1 | mv_f0_lv9_f3_n2 | 3 | 18.63 | m | lc_247-3ph
mv_f0_lv9_f3_l2_ls | mv_f0_lv9_f3_n2 | mv_f0_lv9_f3_c2 | 3 | 10 | m | lc_248-3ph
mv_f0_lv9_f3_l3 | mv_f0_lv9_f3_n2 | mv_f0_lv9_f3_n3 | 3 | 18.63 | m | lc_247-3ph
mv_f0_lv9_f3_l3_ls | mv_f0_lv9_f3_n3 | mv_f0_lv9_f3_c3 | 3 | 10 | m | lc_248-3ph
mv_f0_lv9_f3_l4 | mv_f0_lv9_f3_n3 | mv_f0_lv9_f3_n4 | 3 | 18.63 | m | lc_247-3ph
mv_f0_lv9_f3_l4_ls | mv_f0_lv9_f3_n4 | mv_f0_lv9_f3_c4 | 3 | 10 | m | lc_248-3ph
mv_f0_lv9_f3_l5 | mv_f0_lv9_f3_n4 | mv_f0_lv9_f3_n5 | 3 | 18.63 | m | lc_247-3ph
mv_f0_lv9_f3_l5_ls | mv_f0_lv9_f3_n5 | mv_f0_lv9_f3_c5 | 3 | 10 | m | lc_248-3ph
mv_f0_lv9_f3_l6 | mv_f0_lv9_f3_n5 | mv_f0_lv9_f3_n6 | 3 | 18.63 | m | lc_247-3ph
mv_f0_lv9_f3_l6_ls | mv_f0_lv9_f3_n6 | mv_f0_lv9_f3_c6 | 3 | 10 | m | lc_248-3ph
mv_f0_lv9_f3_l7 | mv_f0_lv9_f3_n6 | mv_f0_lv9_f3_n7 | 3 | 18.63 | m | lc_247-3ph
mv_f0_lv9_f3_l7_ls | mv_f0_lv9_f3_n7 | mv_f0_lv9_f3_c7 | 3 | 10 | m | lc_248-3ph
mv_f0_lv9_f3_l8 | mv_f0_lv9_f3_n7 | mv_f0_lv9_f3_n8 | 3 | 18.63 | m | lc_247-3ph
mv_f0_lv9_f3_l8_ls | mv_f0_lv9_f3_n8 | mv_f0_lv9_f3_c8 | 3 | 10 | m | lc_248-3ph
mv_f0_lv9_f3_l9 | mv_f0_lv9_f3_n8 | mv_f0_lv9_f3_n9 | 3 | 18.63 | m | lc_247-3ph
mv_f0_lv9_f3_l9_ls | mv_f0_lv9_f3_n9 | mv_f0_lv9_f3_c9 | 3 | 10 | m | lc_248-3ph
mv_f0_lv9_f3_l10 | mv_f0_lv9_f3_n9 | mv_f0_lv9_f3_n10 | 3 | 18.63 | m | lc_247-3ph
mv_f0_lv9_f3_l10_ls | mv_f0_lv9_f3_n10 | mv_f0_lv9_f3_c10 | 3 | 10 | m | lc_248-3ph
mv_f0_lv9_f3_l11 | mv_f0_lv9_f3_n10 | mv_f0_lv9_f3_n11 | 3 | 18.63 | m | lc_247-3ph
mv_f0_lv9_f3_l11_ls | mv_f0_lv9_f3_n11 | mv_f0_lv9_f3_c11 | 3 | 10 | m | lc_248-3ph
mv_f0_lv9_f3_l12 | mv_f0_lv9_f3_n11 | mv_f0_lv9_f3_n12 | 3 | 18.63 | m | lc_247-3ph
mv_f0_lv9_f3_l12_ls | mv_f0_lv9_f3_n12 | mv_f0_lv9_f3_c12 | 3 | 10 | m | lc_248-3ph
mv_f0_lv10_f0_l0 | mv_f0_lv10_busbar | mv_f0_lv10_f0_n0 | 3 | 18.63 | m | lc_247-3ph
mv_f0_lv10_f0_l0_ls | mv_f0_lv10_f0_n0 | mv_f0_lv10_f0_c0 | 3 | 10 | m | lc_248-3ph
mv_f0_lv10_f0_l1 | mv_f0_lv10_f0_n0 | mv_f0_lv10_f0_n1 | 3 | 18.63 | m | lc_247-3ph
mv_f0_lv10_f0_l1_ls | mv_f0_lv10_f0_n1 | mv_f0_lv10_f0_c1 | 3 | 10 | m | lc_248-3ph
mv_f0_lv10_f0_l2 | mv_f0_lv10_f0_n1 | mv_f0_lv10_f0_n2 | 3 | 18.63 | m | lc_247-3ph
mv_f0_lv10_f0_l2_ls | mv_f0_lv10_f0_n2 | mv_f0_lv10_f0_c2 | 3 | 10 | m | lc_248-3ph
mv_f0_lv10_f0_l3 | mv_f0_lv10_f0_n2 | mv_f0_lv10_f0_n3 | 3 | 18.63 | m | lc_247-3ph
mv_f0_lv10_f0_l3_ls | mv_f0_lv10_f0_n3 | mv_f0_lv10_f0_c3 | 3 | 10 | m | lc_248-3ph
mv_f0_lv10_f0_l4 | mv_f0_lv10_f0_n3 | mv_f0_lv10_f0_n4 | 3 | 18.63 | m | lc_247-3ph
mv_f0_lv10_f0_l4_ls | mv_f0_lv10_f0_n4 | mv_f0_lv10_f0_c4 | 3 | 10 | m | lc_248-3ph
mv_f0_lv10_f0_l5 | mv_f0_lv10_f0_n4 | mv_f0_lv10_f0_n5 | 3 | 18.63 | m | lc_247-3ph
mv_f0_lv10_f0_l5_ls | mv_f0_lv10_f0_n5 | mv_f0_lv10_f0_c5 | 3 | 10 | m | lc_248-3ph
mv_f0_lv10_f0_l6 | mv_f0_lv10_f0_n5 | mv_f0_lv10_f0_n6 | 3 | 18.63 | m | lc_247-3ph
mv_f0_lv10_f0_l6_ls | mv_f0_lv10_f0_n6 | mv_f0_lv10_f0_c6 | 3 | 10 | m | lc_248-3ph
mv_f0_lv10_f0_l7 | mv_f0_lv10_f0_n6 | mv_f0_lv10_f0_n7 | 3 | 18.63 | m | lc_247-3ph
mv_f0_lv10_f0_l7_ls | mv_f0_lv10_f0_n7 | mv_f0_lv10_f0_c7 | 3 | 10 | m | lc_248-3ph
mv_f0_lv10_f0_l8 | mv_f0_lv10_f0_n7 | mv_f0_lv10_f0_n8 | 3 | 18.63 | m | lc_247-3ph
mv_f0_lv10_f0_l8_ls | mv_f0_lv10_f0_n8 | mv_f0_lv10_f0_c8 | 3 | 10 | m | lc_248-3ph
mv_f0_lv10_f0_l9 | mv_f0_lv10_f0_n8 | mv_f0_lv10_f0_n9 | 3 | 18.63 | m | lc_247-3ph
mv_f0_lv10_f0_l9_ls | mv_f0_lv10_f0_n9 | mv_f0_lv10_f0_c9 | 3 | 10 | m | lc_248-3ph
mv_f0_lv10_f0_l10 | mv_f0_lv10_f0_n9 | mv_f0_lv10_f0_n10 | 3 | 18.63 | m | lc_247-3ph
mv_f0_lv10_f0_l10_ls | mv_f0_lv10_f0_n10 | mv_f0_lv10_f0_c10 | 3 | 10 | m | lc_248-3ph
mv_f0_lv10_f0_l11 | mv_f0_lv10_f0_n10 | mv_f0_lv10_f0_n11 | 3 | 18.63 | m | lc_247-3ph
mv_f0_lv10_f0_l11_ls | mv_f0_lv10_f0_n11 | mv_f0_lv10_f0_c11 | 3 | 10 | m | lc_248-3ph
mv_f0_lv10_f0_l12 | mv_f0_lv10_f0_n11 | mv_f0_lv10_f0_n12 | 3 | 18.63 | m | lc_247-3ph
mv_f0_lv10_f0_l12_ls | mv_f0_lv10_f0_n12 | mv_f0_lv10_f0_c12 | 3 | 10 | m | lc_248-3ph
mv_f0_lv10_f0_l13 | mv_f0_lv10_f0_n12 | mv_f0_lv10_f0_n13 | 3 | 18.63 | m | lc_247-3ph
mv_f0_lv10_f0_l13_ls | mv_f0_lv10_f0_n13 | mv_f0_lv10_f0_c13 | 3 | 10 | m | lc_248-3ph
mv_f0_lv10_f0_l14 | mv_f0_lv10_f0_n13 | mv_f0_lv10_f0_n14 | 3 | 18.63 | m | lc_247-3ph
mv_f0_lv10_f0_l14_ls | mv_f0_lv10_f0_n14 | mv_f0_lv10_f0_c14 | 3 | 10 | m | lc_248-3ph
mv_f0_lv10_f0_l15 | mv_f0_lv10_f0_n14 | mv_f0_lv10_f0_n15 | 3 | 18.63 | m | lc_247-3ph
mv_f0_lv10_f0_l15_ls | mv_f0_lv10_f0_n15 | mv_f0_lv10_f0_c15 | 3 | 10 | m | lc_248-3ph
mv_f0_lv10_f0_l16 | mv_f0_lv10_f0_n15 | mv_f0_lv10_f0_n16 | 3 | 18.63 | m | lc_247-3ph
mv_f0_lv10_f0_l16_ls | mv_f0_lv10_f0_n16 | mv_f0_lv10_f0_c16 | 3 | 10 | m | lc_248-3ph
mv_f0_lv10_f0_l17 | mv_f0_lv10_f0_n16 | mv_f0_lv10_f0_n17 | 3 | 18.63 | m | lc_247-3ph
mv_f0_lv10_f0_l17_ls | mv_f0_lv10_f0_n17 | mv_f0_lv10_f0_c17 | 3 | 10 | m | lc_248-3ph
mv_f0_lv10_f0_l18 | mv_f0_lv10_f0_n17 | mv_f0_lv10_f0_n18 | 3 | 18.63 | m | lc_247-3ph
mv_f0_lv10_f0_l18_ls | mv_f0_lv10_f0_n18 | mv_f0_lv10_f0_c18 | 3 | 10 | m | lc_248-3ph
mv_f0_lv10_f0_l19 | mv_f0_lv10_f0_n18 | mv_f0_lv10_f0_n19 | 3 | 18.63 | m | lc_247-3ph
mv_f0_lv10_f0_l19_ls | mv_f0_lv10_f0_n19 | mv_f0_lv10_f0_c19 | 3 | 10 | m | lc_248-3ph
mv_f0_lv10_f0_l20 | mv_f0_lv10_f0_n19 | mv_f0_lv10_f0_n20 | 3 | 18.63 | m | lc_247-3ph
mv_f0_lv10_f0_l20_ls | mv_f0_lv10_f0_n20 | mv_f0_lv10_f0_c20 | 3 | 10 | m | lc_248-3ph
mv_f0_lv10_f0_l21 | mv_f0_lv10_f0_n20 | mv_f0_lv10_f0_n21 | 3 | 18.63 | m | lc_247-3ph
mv_f0_lv10_f0_l21_ls | mv_f0_lv10_f0_n21 | mv_f0_lv10_f0_c21 | 3 | 10 | m | lc_248-3ph
mv_f0_lv10_f0_l22 | mv_f0_lv10_f0_n21 | mv_f0_lv10_f0_n22 | 3 | 18.63 | m | lc_247-3ph
mv_f0_lv10_f0_l22_ls | mv_f0_lv10_f0_n22 | mv_f0_lv10_f0_c22 | 3 | 10 | m | lc_248-3ph
mv_f0_lv10_f0_l23 | mv_f0_lv10_f0_n22 | mv_f0_lv10_f0_n23 | 3 | 18.63 | m | lc_247-3ph
mv_f0_lv10_f0_l23_ls | mv_f0_lv10_f0_n23 | mv_f0_lv10_f0_c23 | 3 | 10 | m | lc_248-3ph
mv_f0_lv10_f0_l24 | mv_f0_lv10_f0_n23 | mv_f0_lv10_f0_n24 | 3 | 18.63 | m | lc_247-3ph
mv_f0_lv10_f0_l24_ls | mv_f0_lv10_f0_n24 | mv_f0_lv10_f0_c24 | 3 | 10 | m | lc_248-3ph
mv_f0_lv10_f0_l25 | mv_f0_lv10_f0_n24 | mv_f0_lv10_f0_n25 | 3 | 18.63 | m | lc_247-3ph
mv_f0_lv10_f0_l25_ls | mv_f0_lv10_f0_n25 | mv_f0_lv10_f0_c25 | 3 | 10 | m | lc_248-3ph
mv_f0_lv10_f0_l26 | mv_f0_lv10_f0_n25 | mv_f0_lv10_f0_n26 | 3 | 18.63 | m | lc_247-3ph
mv_f0_lv10_f0_l26_ls | mv_f0_lv10_f0_n26 | mv_f0_lv10_f0_c26 | 3 | 10 | m | lc_248-3ph
mv_f0_lv10_f0_l27 | mv_f0_lv10_f0_n26 | mv_f0_lv10_f0_n27 | 3 | 18.63 | m | lc_247-3ph
mv_f0_lv10_f0_l27_ls | mv_f0_lv10_f0_n27 | mv_f0_lv10_f0_c27 | 3 | 10 | m | lc_248-3ph
mv_f0_lv10_f0_l28 | mv_f0_lv10_f0_n27 | mv_f0_lv10_f0_n28 | 3 | 18.63 | m | lc_247-3ph
mv_f0_lv10_f0_l28_ls | mv_f0_lv10_f0_n28 | mv_f0_lv10_f0_c28 | 3 | 10 | m | lc_248-3ph
mv_f0_lv10_f0_l29 | mv_f0_lv10_f0_n28 | mv_f0_lv10_f0_n29 | 3 | 18.63 | m | lc_247-3ph
mv_f0_lv10_f0_l29_ls | mv_f0_lv10_f0_n29 | mv_f0_lv10_f0_c29 | 3 | 10 | m | lc_248-3ph
mv_f0_lv10_f0_l30 | mv_f0_lv10_f0_n29 | mv_f0_lv10_f0_n30 | 3 | 18.63 | m | lc_247-3ph
mv_f0_lv10_f0_l30_ls | mv_f0_lv10_f0_n30 | mv_f0_lv10_f0_c30 | 3 | 10 | m | lc_248-3ph
mv_f0_lv10_f0_l31 | mv_f0_lv10_f0_n30 | mv_f0_lv10_f0_n31 | 3 | 18.63 | m | lc_247-3ph
mv_f0_lv10_f0_l31_ls | mv_f0_lv10_f0_n31 | mv_f0_lv10_f0_c31 | 3 | 10 | m | lc_248-3ph
mv_f0_lv10_f0_l32 | mv_f0_lv10_f0_n31 | mv_f0_lv10_f0_n32 | 3 | 18.63 | m | lc_247-3ph
mv_f0_lv10_f0_l32_ls | mv_f0_lv10_f0_n32 | mv_f0_lv10_f0_c32 | 3 | 10 | m | lc_248-3ph
mv_f0_lv10_f0_l33 | mv_f0_lv10_f0_n32 | mv_f0_lv10_f0_n33 | 3 | 18.63 | m | lc_247-3ph
mv_f0_lv10_f0_l33_ls | mv_f0_lv10_f0_n33 | mv_f0_lv10_f0_c33 | 3 | 10 | m | lc_248-3ph
mv_f0_lv10_f0_l34 | mv_f0_lv10_f0_n33 | mv_f0_lv10_f0_n34 | 3 | 18.63 | m | lc_247-3ph
mv_f0_lv10_f0_l34_ls | mv_f0_lv10_f0_n34 | mv_f0_lv10_f0_c34 | 3 | 10 | m | lc_248-3ph
mv_f0_lv10_f0_l35 | mv_f0_lv10_f0_n34 | mv_f0_lv10_f0_n35 | 3 | 18.63 | m | lc_247-3ph
mv_f0_lv10_f0_l35_ls | mv_f0_lv10_f0_n35 | mv_f0_lv10_f0_c35 | 3 | 10 | m | lc_248-3ph
mv_f0_lv10_f0_l36 | mv_f0_lv10_f0_n35 | mv_f0_lv10_f0_n36 | 3 | 18.63 | m | lc_247-3ph
mv_f0_lv10_f0_l36_ls | mv_f0_lv10_f0_n36 | mv_f0_lv10_f0_c36 | 3 | 10 | m | lc_248-3ph
mv_f0_lv10_f0_l37 | mv_f0_lv10_f0_n36 | mv_f0_lv10_f0_n37 | 3 | 18.63 | m | lc_247-3ph
mv_f0_lv10_f0_l37_ls | mv_f0_lv10_f0_n37 | mv_f0_lv10_f0_c37 | 3 | 10 | m | lc_248-3ph
mv_f0_lv10_f0_l38 | mv_f0_lv10_f0_n37 | mv_f0_lv10_f0_n38 | 3 | 18.63 | m | lc_247-3ph
mv_f0_lv10_f0_l38_ls | mv_f0_lv10_f0_n38 | mv_f0_lv10_f0_c38 | 3 | 10 | m | lc_248-3ph
mv_f0_lv10_f0_l39 | mv_f0_lv10_f0_n38 | mv_f0_lv10_f0_n39 | 3 | 18.63 | m | lc_247-3ph
mv_f0_lv10_f0_l39_ls | mv_f0_lv10_f0_n39 | mv_f0_lv10_f0_c39 | 3 | 10 | m | lc_248-3ph
mv_f0_lv10_f1_l0 | mv_f0_lv10_busbar | mv_f0_lv10_f1_n0 | 3 | 18.63 | m | lc_247-3ph
mv_f0_lv10_f1_l0_ls | mv_f0_lv10_f1_n0 | mv_f0_lv10_f1_c0 | 3 | 10 | m | lc_248-3ph
mv_f0_lv10_f1_l1 | mv_f0_lv10_f1_n0 | mv_f0_lv10_f1_n1 | 3 | 18.63 | m | lc_247-3ph
mv_f0_lv10_f1_l1_ls | mv_f0_lv10_f1_n1 | mv_f0_lv10_f1_c1 | 3 | 10 | m | lc_248-3ph
mv_f0_lv10_f1_l2 | mv_f0_lv10_f1_n1 | mv_f0_lv10_f1_n2 | 3 | 18.63 | m | lc_247-3ph
mv_f0_lv10_f1_l2_ls | mv_f0_lv10_f1_n2 | mv_f0_lv10_f1_c2 | 3 | 10 | m | lc_248-3ph
mv_f0_lv10_f1_l3 | mv_f0_lv10_f1_n2 | mv_f0_lv10_f1_n3 | 3 | 18.63 | m | lc_247-3ph
mv_f0_lv10_f1_l3_ls | mv_f0_lv10_f1_n3 | mv_f0_lv10_f1_c3 | 3 | 10 | m | lc_248-3ph
mv_f0_lv10_f1_l4 | mv_f0_lv10_f1_n3 | mv_f0_lv10_f1_n4 | 3 | 18.63 | m | lc_247-3ph
mv_f0_lv10_f1_l4_ls | mv_f0_lv10_f1_n4 | mv_f0_lv10_f1_c4 | 3 | 10 | m | lc_248-3ph
mv_f0_lv10_f1_l5 | mv_f0_lv10_f1_n4 | mv_f0_lv10_f1_n5 | 3 | 18.63 | m | lc_247-3ph
mv_f0_lv10_f1_l5_ls | mv_f0_lv10_f1_n5 | mv_f0_lv10_f1_c5 | 3 | 10 | m | lc_248-3ph
mv_f0_lv10_f1_l6 | mv_f0_lv10_f1_n5 | mv_f0_lv10_f1_n6 | 3 | 18.63 | m | lc_247-3ph
mv_f0_lv10_f1_l6_ls | mv_f0_lv10_f1_n6 | mv_f0_lv10_f1_c6 | 3 | 10 | m | lc_248-3ph
mv_f0_lv10_f1_l7 | mv_f0_lv10_f1_n6 | mv_f0_lv10_f1_n7 | 3 | 18.63 | m | lc_247-3ph
mv_f0_lv10_f1_l7_ls | mv_f0_lv10_f1_n7 | mv_f0_lv10_f1_c7 | 3 | 10 | m | lc_248-3ph
mv_f0_lv10_f1_l8 | mv_f0_lv10_f1_n7 | mv_f0_lv10_f1_n8 | 3 | 18.63 | m | lc_247-3ph
mv_f0_lv10_f1_l8_ls | mv_f0_lv10_f1_n8 | mv_f0_lv10_f1_c8 | 3 | 10 | m | lc_248-3ph
mv_f0_lv10_f1_l9 | mv_f0_lv10_f1_n8 | mv_f0_lv10_f1_n9 | 3 | 18.63 | m | lc_247-3ph
mv_f0_lv10_f1_l9_ls | mv_f0_lv10_f1_n9 | mv_f0_lv10_f1_c9 | 3 | 10 | m | lc_248-3ph
mv_f0_lv10_f1_l10 | mv_f0_lv10_f1_n9 | mv_f0_lv10_f1_n10 | 3 | 18.63 | m | lc_247-3ph
mv_f0_lv10_f1_l10_ls | mv_f0_lv10_f1_n10 | mv_f0_lv10_f1_c10 | 3 | 10 | m | lc_248-3ph
mv_f0_lv10_f1_l11 | mv_f0_lv10_f1_n10 | mv_f0_lv10_f1_n11 | 3 | 18.63 | m | lc_247-3ph
mv_f0_lv10_f1_l11_ls | mv_f0_lv10_f1_n11 | mv_f0_lv10_f1_c11 | 3 | 10 | m | lc_248-3ph
mv_f0_lv10_f1_l12 | mv_f0_lv10_f1_n11 | mv_f0_lv10_f1_n12 | 3 | 18.63 | m | lc_247-3ph
mv_f0_lv10_f1_l12_ls | mv_f0_lv10_f1_n12 | mv_f0_lv10_f1_c12 | 3 | 10 | m | lc_248-3ph
mv_f0_lv10_f1_l13 | mv_f0_lv10_f1_n12 | mv_f0_lv10_f1_n13 | 3 | 18.63 | m | lc_247-3ph
mv_f0_lv10_f1_l13_ls | mv_f0_lv10_f1_n13 | mv_f0_lv10_f1_c13 | 3 | 10 | m | lc_248-3ph
mv_f0_lv10_f1_l14 | mv_f0_lv10_f1_n13 | mv_f0_lv10_f1_n14 | 3 | 18.63 | m | lc_247-3ph
mv_f0_lv10_f1_l14_ls | mv_f0_lv10_f1_n14 | mv_f0_lv10_f1_c14 | 3 | 10 | m | lc_248-3ph
mv_f0_lv10_f1_l15 | mv_f0_lv10_f1_n14 | mv_f0_lv10_f1_n15 | 3 | 18.63 | m | lc_247-3ph
mv_f0_lv10_f1_l15_ls | mv_f0_lv10_f1_n15 | mv_f0_lv10_f1_c15 | 3 | 10 | m | lc_248-3ph
mv_f0_lv10_f1_l16 | mv_f0_lv10_f1_n15 | mv_f0_lv10_f1_n16 | 3 | 18.63 | m | lc_247-3ph
mv_f0_lv10_f1_l16_ls | mv_f0_lv10_f1_n16 | mv_f0_lv10_f1_c16 | 3 | 10 | m | lc_248-3ph
mv_f0_lv10_f1_l17 | mv_f0_lv10_f1_n16 | mv_f0_lv10_f1_n17 | 3 | 18.63 | m | lc_247-3ph
mv_f0_lv10_f1_l17_ls | mv_f0_lv10_f1_n17 | mv_f0_lv10_f1_c17 | 3 | 10 | m | lc_248-3ph
mv_f0_lv10_f1_l18 | mv_f0_lv10_f1_n17 | mv_f0_lv10_f1_n18 | 3 | 18.63 | m | lc_247-3ph
mv_f0_lv10_f1_l18_ls | mv_f0_lv10_f1_n18 | mv_f0_lv10_f1_c18 | 3 | 10 | m | lc_248-3ph
mv_f0_lv10_f1_l19 | mv_f0_lv10_f1_n18 | mv_f0_lv10_f1_n19 | 3 | 18.63 | m | lc_247-3ph
mv_f0_lv10_f1_l19_ls | mv_f0_lv10_f1_n19 | mv_f0_lv10_f1_c19 | 3 | 10 | m | lc_248-3ph
mv_f0_lv10_f1_l20 | mv_f0_lv10_f1_n19 | mv_f0_lv10_f1_n20 | 3 | 18.63 | m | lc_247-3ph
mv_f0_lv10_f1_l20_ls | mv_f0_lv10_f1_n20 | mv_f0_lv10_f1_c20 | 3 | 10 | m | lc_248-3ph
mv_f0_lv10_f1_l21 | mv_f0_lv10_f1_n20 | mv_f0_lv10_f1_n21 | 3 | 18.63 | m | lc_247-3ph
mv_f0_lv10_f1_l21_ls | mv_f0_lv10_f1_n21 | mv_f0_lv10_f1_c21 | 3 | 10 | m | lc_248-3ph
mv_f0_lv10_f1_l22 | mv_f0_lv10_f1_n21 | mv_f0_lv10_f1_n22 | 3 | 18.63 | m | lc_247-3ph
mv_f0_lv10_f1_l22_ls | mv_f0_lv10_f1_n22 | mv_f0_lv10_f1_c22 | 3 | 10 | m | lc_248-3ph
mv_f0_lv10_f1_l23 | mv_f0_lv10_f1_n22 | mv_f0_lv10_f1_n23 | 3 | 18.63 | m | lc_247-3ph
mv_f0_lv10_f1_l23_ls | mv_f0_lv10_f1_n23 | mv_f0_lv10_f1_c23 | 3 | 10 | m | lc_248-3ph
mv_f0_lv10_f1_l24 | mv_f0_lv10_f1_n23 | mv_f0_lv10_f1_n24 | 3 | 18.63 | m | lc_247-3ph
mv_f0_lv10_f1_l24_ls | mv_f0_lv10_f1_n24 | mv_f0_lv10_f1_c24 | 3 | 10 | m | lc_248-3ph
mv_f0_lv10_f1_l25 | mv_f0_lv10_f1_n24 | mv_f0_lv10_f1_n25 | 3 | 18.63 | m | lc_247-3ph
mv_f0_lv10_f1_l25_ls | mv_f0_lv10_f1_n25 | mv_f0_lv10_f1_c25 | 3 | 10 | m | lc_248-3ph
mv_f0_lv10_f1_l26 | mv_f0_lv10_f1_n25 | mv_f0_lv10_f1_n26 | 3 | 18.63 | m | lc_247-3ph
mv_f0_lv10_f1_l26_ls | mv_f0_lv10_f1_n26 | mv_f0_lv10_f1_c26 | 3 | 10 | m | lc_248-3ph
mv_f0_lv10_f1_l27 | mv_f0_lv10_f1_n26 | mv_f0_lv10_f1_n27 | 3 | 18.63 | m | lc_247-3ph
mv_f0_lv10_f1_l27_ls | mv_f0_lv10_f1_n27 | mv_f0_lv10_f1_c27 | 3 | 10 | m | lc_248-3ph
mv_f0_lv10_f1_l28 | mv_f0_lv10_f1_n27 | mv_f0_lv10_f1_n28 | 3 | 18.63 | m | lc_247-3ph
mv_f0_lv10_f1_l28_ls | mv_f0_lv10_f1_n28 | mv_f0_lv10_f1_c28 | 3 | 10 | m | lc_248-3ph
mv_f0_lv10_f1_l29 | mv_f0_lv10_f1_n28 | mv_f0_lv10_f1_n29 | 3 | 18.63 | m | lc_247-3ph
mv_f0_lv10_f1_l29_ls | mv_f0_lv10_f1_n29 | mv_f0_lv10_f1_c29 | 3 | 10 | m | lc_248-3ph
mv_f0_lv10_f1_l30 | mv_f0_lv10_f1_n29 | mv_f0_lv10_f1_n30 | 3 | 18.63 | m | lc_247-3ph
mv_f0_lv10_f1_l30_ls | mv_f0_lv10_f1_n30 | mv_f0_lv10_f1_c30 | 3 | 10 | m | lc_248-3ph
mv_f0_lv10_f1_l31 | mv_f0_lv10_f1_n30 | mv_f0_lv10_f1_n31 | 3 | 18.63 | m | lc_247-3ph
mv_f0_lv10_f1_l31_ls | mv_f0_lv10_f1_n31 | mv_f0_lv10_f1_c31 | 3 | 10 | m | lc_248-3ph
mv_f0_lv10_f1_l32 | mv_f0_lv10_f1_n31 | mv_f0_lv10_f1_n32 | 3 | 18.63 | m | lc_247-3ph
mv_f0_lv10_f1_l32_ls | mv_f0_lv10_f1_n32 | mv_f0_lv10_f1_c32 | 3 | 10 | m | lc_248-3ph
mv_f0_lv10_f1_l33 | mv_f0_lv10_f1_n32 | mv_f0_lv10_f1_n33 | 3 | 18.63 | m | lc_247-3ph
mv_f0_lv10_f1_l33_ls | mv_f0_lv10_f1_n33 | mv_f0_lv10_f1_c33 | 3 | 10 | m | lc_248-3ph
mv_f0_lv10_f1_l34 | mv_f0_lv10_f1_n33 | mv_f0_lv10_f1_n34 | 3 | 18.63 | m | lc_247-3ph
mv_f0_lv10_f1_l34_ls | mv_f0_lv10_f1_n34 | mv_f0_lv10_f1_c34 | 3 | 10 | m | lc_248-3ph
mv_f0_lv10_f1_l35 | mv_f0_lv10_f1_n34 | mv_f0_lv10_f1_n35 | 3 | 18.63 | m | lc_247-3ph
mv_f0_lv10_f1_l35_ls | mv_f0_lv10_f1_n35 | mv_f0_lv10_f1_c35 | 3 | 10 | m | lc_248-3ph
mv_f0_lv10_f1_l36 | mv_f0_lv10_f1_n35 | mv_f0_lv10_f1_n36 | 3 | 18.63 | m | lc_247-3ph
mv_f0_lv10_f1_l36_ls | mv_f0_lv10_f1_n36 | mv_f0_lv10_f1_c36 | 3 | 10 | m | lc_248-3ph
mv_f0_lv10_f1_l37 | mv_f0_lv10_f1_n36 | mv_f0_lv10_f1_n37 | 3 | 18.63 | m | lc_247-3ph
mv_f0_lv10_f1_l37_ls | mv_f0_lv10_f1_n37 | mv_f0_lv10_f1_c37 | 3 | 10 | m | lc_248-3ph
mv_f0_lv10_f1_l38 | mv_f0_lv10_f1_n37 | mv_f0_lv10_f1_n38 | 3 | 18.63 | m | lc_247-3ph
mv_f0_lv10_f1_l38_ls | mv_f0_lv10_f1_n38 | mv_f0_lv10_f1_c38 | 3 | 10 | m | lc_248-3ph
mv_f0_lv10_f1_l39 | mv_f0_lv10_f1_n38 | mv_f0_lv10_f1_n39 | 3 | 18.63 | m | lc_247-3ph
mv_f0_lv10_f1_l39_ls | mv_f0_lv10_f1_n39 | mv_f0_lv10_f1_c39 | 3 | 10 | m | lc_248-3ph
mv_f0_lv10_f2_l0 | mv_f0_lv10_busbar | mv_f0_lv10_f2_n0 | 3 | 18.63 | m | lc_247-3ph
mv_f0_lv10_f2_l0_ls | mv_f0_lv10_f2_n0 | mv_f0_lv10_f2_c0 | 3 | 10 | m | lc_248-3ph
mv_f0_lv10_f2_l1 | mv_f0_lv10_f2_n0 | mv_f0_lv10_f2_n1 | 3 | 18.63 | m | lc_247-3ph
mv_f0_lv10_f2_l1_ls | mv_f0_lv10_f2_n1 | mv_f0_lv10_f2_c1 | 3 | 10 | m | lc_248-3ph
mv_f0_lv10_f2_l2 | mv_f0_lv10_f2_n1 | mv_f0_lv10_f2_n2 | 3 | 18.63 | m | lc_247-3ph
mv_f0_lv10_f2_l2_ls | mv_f0_lv10_f2_n2 | mv_f0_lv10_f2_c2 | 3 | 10 | m | lc_248-3ph
mv_f0_lv10_f2_l3 | mv_f0_lv10_f2_n2 | mv_f0_lv10_f2_n3 | 3 | 18.63 | m | lc_247-3ph
mv_f0_lv10_f2_l3_ls | mv_f0_lv10_f2_n3 | mv_f0_lv10_f2_c3 | 3 | 10 | m | lc_248-3ph
mv_f0_lv10_f2_l4 | mv_f0_lv10_f2_n3 | mv_f0_lv10_f2_n4 | 3 | 18.63 | m | lc_247-3ph
mv_f0_lv10_f2_l4_ls | mv_f0_lv10_f2_n4 | mv_f0_lv10_f2_c4 | 3 | 10 | m | lc_248-3ph
mv_f0_lv10_f2_l5 | mv_f0_lv10_f2_n4 | mv_f0_lv10_f2_n5 | 3 | 18.63 | m | lc_247-3ph
mv_f0_lv10_f2_l5_ls | mv_f0_lv10_f2_n5 | mv_f0_lv10_f2_c5 | 3 | 10 | m | lc_248-3ph
mv_f0_lv10_f2_l6 | mv_f0_lv10_f2_n5 | mv_f0_lv10_f2_n6 | 3 | 18.63 | m | lc_247-3ph
mv_f0_lv10_f2_l6_ls | mv_f0_lv10_f2_n6 | mv_f0_lv10_f2_c6 | 3 | 10 | m | lc_248-3ph
mv_f0_lv10_f2_l7 | mv_f0_lv10_f2_n6 | mv_f0_lv10_f2_n7 | 3 | 18.63 | m | lc_247-3ph
mv_f0_lv10_f2_l7_ls | mv_f0_lv10_f2_n7 | mv_f0_lv10_f2_c7 | 3 | 10 | m | lc_248-3ph
mv_f0_lv10_f2_l8 | mv_f0_lv10_f2_n7 | mv_f0_lv10_f2_n8 | 3 | 18.63 | m | lc_247-3ph
mv_f0_lv10_f2_l8_ls | mv_f0_lv10_f2_n8 | mv_f0_lv10_f2_c8 | 3 | 10 | m | lc_248-3ph
mv_f0_lv10_f2_l9 | mv_f0_lv10_f2_n8 | mv_f0_lv10_f2_n9 | 3 | 18.63 | m | lc_247-3ph
mv_f0_lv10_f2_l9_ls | mv_f0_lv10_f2_n9 | mv_f0_lv10_f2_c9 | 3 | 10 | m | lc_248-3ph
mv_f0_lv10_f2_l10 | mv_f0_lv10_f2_n9 | mv_f0_lv10_f2_n10 | 3 | 18.63 | m | lc_247-3ph
mv_f0_lv10_f2_l10_ls | mv_f0_lv10_f2_n10 | mv_f0_lv10_f2_c10 | 3 | 10 | m | lc_248-3ph
mv_f0_lv10_f2_l11 | mv_f0_lv10_f2_n10 | mv_f0_lv10_f2_n11 | 3 | 18.63 | m | lc_247-3ph
mv_f0_lv10_f2_l11_ls | mv_f0_lv10_f2_n11 | mv_f0_lv10_f2_c11 | 3 | 10 | m | lc_248-3ph
mv_f0_lv10_f2_l12 | mv_f0_lv10_f2_n11 | mv_f0_lv10_f2_n12 | 3 | 18.63 | m | lc_247-3ph
mv_f0_lv10_f2_l12_ls | mv_f0_lv10_f2_n12 | mv_f0_lv10_f2_c12 | 3 | 10 | m | lc_248-3ph
mv_f0_lv10_f2_l13 | mv_f0_lv10_f2_n12 | mv_f0_lv10_f2_n13 | 3 | 18.63 | m | lc_247-3ph
mv_f0_lv10_f2_l13_ls | mv_f0_lv10_f2_n13 | mv_f0_lv10_f2_c13 | 3 | 10 | m | lc_248-3ph
mv_f0_lv10_f2_l14 | mv_f0_lv10_f2_n13 | mv_f0_lv10_f2_n14 | 3 | 18.63 | m | lc_247-3ph
mv_f0_lv10_f2_l14_ls | mv_f0_lv10_f2_n14 | mv_f0_lv10_f2_c14 | 3 | 10 | m | lc_248-3ph
mv_f0_lv10_f2_l15 | mv_f0_lv10_f2_n14 | mv_f0_lv10_f2_n15 | 3 | 18.63 | m | lc_247-3ph
mv_f0_lv10_f2_l15_ls | mv_f0_lv10_f2_n15 | mv_f0_lv10_f2_c15 | 3 | 10 | m | lc_248-3ph
mv_f0_lv10_f2_l16 | mv_f0_lv10_f2_n15 | mv_f0_lv10_f2_n16 | 3 | 18.63 | m | lc_247-3ph
mv_f0_lv10_f2_l16_ls | mv_f0_lv10_f2_n16 | mv_f0_lv10_f2_c16 | 3 | 10 | m | lc_248-3ph
mv_f0_lv10_f2_l17 | mv_f0_lv10_f2_n16 | mv_f0_lv10_f2_n17 | 3 | 18.63 | m | lc_247-3ph
mv_f0_lv10_f2_l17_ls | mv_f0_lv10_f2_n17 | mv_f0_lv10_f2_c17 | 3 | 10 | m | lc_248-3ph
mv_f0_lv10_f2_l18 | mv_f0_lv10_f2_n17 | mv_f0_lv10_f2_n18 | 3 | 18.63 | m | lc_247-3ph
mv_f0_lv10_f2_l18_ls | mv_f0_lv10_f2_n18 | mv_f0_lv10_f2_c18 | 3 | 10 | m | lc_248-3ph
mv_f0_lv10_f2_l19 | mv_f0_lv10_f2_n18 | mv_f0_lv10_f2_n19 | 3 | 18.63 | m | lc_247-3ph
mv_f0_lv10_f2_l19_ls | mv_f0_lv10_f2_n19 | mv_f0_lv10_f2_c19 | 3 | 10 | m | lc_248-3ph
mv_f0_lv10_f2_l20 | mv_f0_lv10_f2_n19 | mv_f0_lv10_f2_n20 | 3 | 18.63 | m | lc_247-3ph
mv_f0_lv10_f2_l20_ls | mv_f0_lv10_f2_n20 | mv_f0_lv10_f2_c20 | 3 | 10 | m | lc_248-3ph
mv_f0_lv10_f2_l21 | mv_f0_lv10_f2_n20 | mv_f0_lv10_f2_n21 | 3 | 18.63 | m | lc_247-3ph
mv_f0_lv10_f2_l21_ls | mv_f0_lv10_f2_n21 | mv_f0_lv10_f2_c21 | 3 | 10 | m | lc_248-3ph
mv_f0_lv10_f2_l22 | mv_f0_lv10_f2_n21 | mv_f0_lv10_f2_n22 | 3 | 18.63 | m | lc_247-3ph
mv_f0_lv10_f2_l22_ls | mv_f0_lv10_f2_n22 | mv_f0_lv10_f2_c22 | 3 | 10 | m | lc_248-3ph
mv_f0_lv10_f2_l23 | mv_f0_lv10_f2_n22 | mv_f0_lv10_f2_n23 | 3 | 18.63 | m | lc_247-3ph
mv_f0_lv10_f2_l23_ls | mv_f0_lv10_f2_n23 | mv_f0_lv10_f2_c23 | 3 | 10 | m | lc_248-3ph
mv_f0_lv10_f2_l24 | mv_f0_lv10_f2_n23 | mv_f0_lv10_f2_n24 | 3 | 18.63 | m | lc_247-3ph
mv_f0_lv10_f2_l24_ls | mv_f0_lv10_f2_n24 | mv_f0_lv10_f2_c24 | 3 | 10 | m | lc_248-3ph
mv_f0_lv10_f2_l25 | mv_f0_lv10_f2_n24 | mv_f0_lv10_f2_n25 | 3 | 18.63 | m | lc_247-3ph
mv_f0_lv10_f2_l25_ls | mv_f0_lv10_f2_n25 | mv_f0_lv10_f2_c25 | 3 | 10 | m | lc_248-3ph
mv_f0_lv10_f2_l26 | mv_f0_lv10_f2_n25 | mv_f0_lv10_f2_n26 | 3 | 18.63 | m | lc_247-3ph
mv_f0_lv10_f2_l26_ls | mv_f0_lv10_f2_n26 | mv_f0_lv10_f2_c26 | 3 | 10 | m | lc_248-3ph
mv_f0_lv10_f2_l27 | mv_f0_lv10_f2_n26 | mv_f0_lv10_f2_n27 | 3 | 18.63 | m | lc_247-3ph
mv_f0_lv10_f2_l27_ls | mv_f0_lv10_f2_n27 | mv_f0_lv10_f2_c27 | 3 | 10 | m | lc_248-3ph
mv_f0_lv10_f2_l28 | mv_f0_lv10_f2_n27 | mv_f0_lv10_f2_n28 | 3 | 18.63 | m | lc_247-3ph
mv_f0_lv10_f2_l28_ls | mv_f0_lv10_f2_n28 | mv_f0_lv10_f2_c28 | 3 | 10 | m | lc_248-3ph
mv_f0_lv10_f2_l29 | mv_f0_lv10_f2_n28 | mv_f0_lv10_f2_n29 | 3 | 18.63 | m | lc_247-3ph
mv_f0_lv10_f2_l29_ls | mv_f0_lv10_f2_n29 | mv_f0_lv10_f2_c29 | 3 | 10 | m | lc_248-3ph
mv_f0_lv10_f2_l30 | mv_f0_lv10_f2_n29 | mv_f0_lv10_f2_n30 | 3 | 18.63 | m | lc_247-3ph
mv_f0_lv10_f2_l30_ls | mv_f0_lv10_f2_n30 | mv_f0_lv10_f2_c30 | 3 | 10 | m | lc_248-3ph
mv_f0_lv10_f2_l31 | mv_f0_lv10_f2_n30 | mv_f0_lv10_f2_n31 | 3 | 18.63 | m | lc_247-3ph
mv_f0_lv10_f2_l31_ls | mv_f0_lv10_f2_n31 | mv_f0_lv10_f2_c31 | 3 | 10 | m | lc_248-3ph
mv_f0_lv10_f2_l32 | mv_f0_lv10_f2_n31 | mv_f0_lv10_f2_n32 | 3 | 18.63 | m | lc_247-3ph
mv_f0_lv10_f2_l32_ls | mv_f0_lv10_f2_n32 | mv_f0_lv10_f2_c32 | 3 | 10 | m | lc_248-3ph
mv_f0_lv10_f2_l33 | mv_f0_lv10_f2_n32 | mv_f0_lv10_f2_n33 | 3 | 18.63 | m | lc_247-3ph
mv_f0_lv10_f2_l33_ls | mv_f0_lv10_f2_n33 | mv_f0_lv10_f2_c33 | 3 | 10 | m | lc_248-3ph
mv_f0_lv10_f2_l34 | mv_f0_lv10_f2_n33 | mv_f0_lv10_f2_n34 | 3 | 18.63 | m | lc_247-3ph
mv_f0_lv10_f2_l34_ls | mv_f0_lv10_f2_n34 | mv_f0_lv10_f2_c34 | 3 | 10 | m | lc_248-3ph
mv_f0_lv10_f2_l35 | mv_f0_lv10_f2_n34 | mv_f0_lv10_f2_n35 | 3 | 18.63 | m | lc_247-3ph
mv_f0_lv10_f2_l35_ls | mv_f0_lv10_f2_n35 | mv_f0_lv10_f2_c35 | 3 | 10 | m | lc_248-3ph
mv_f0_lv10_f2_l36 | mv_f0_lv10_f2_n35 | mv_f0_lv10_f2_n36 | 3 | 18.63 | m | lc_247-3ph
mv_f0_lv10_f2_l36_ls | mv_f0_lv10_f2_n36 | mv_f0_lv10_f2_c36 | 3 | 10 | m | lc_248-3ph
mv_f0_lv10_f2_l37 | mv_f0_lv10_f2_n36 | mv_f0_lv10_f2_n37 | 3 | 18.63 | m | lc_247-3ph
mv_f0_lv10_f2_l37_ls | mv_f0_lv10_f2_n37 | mv_f0_lv10_f2_c37 | 3 | 10 | m | lc_248-3ph
mv_f0_lv10_f2_l38 | mv_f0_lv10_f2_n37 | mv_f0_lv10_f2_n38 | 3 | 18.63 | m | lc_247-3ph
mv_f0_lv10_f2_l38_ls | mv_f0_lv10_f2_n38 | mv_f0_lv10_f2_c38 | 3 | 10 | m | lc_248-3ph
mv_f0_lv10_f2_l39 | mv_f0_lv10_f2_n38 | mv_f0_lv10_f2_n39 | 3 | 18.63 | m | lc_247-3ph
mv_f0_lv10_f2_l39_ls | mv_f0_lv10_f2_n39 | mv_f0_lv10_f2_c39 | 3 | 10 | m | lc_248-3ph
mv_f0_lv10_f3_l0 | mv_f0_lv10_busbar | mv_f0_lv10_f3_n0 | 3 | 18.63 | m | lc_247-3ph
mv_f0_lv10_f3_l0_ls | mv_f0_lv10_f3_n0 | mv_f0_lv10_f3_c0 | 3 | 10 | m | lc_248-3ph
mv_f0_lv10_f3_l1 | mv_f0_lv10_f3_n0 | mv_f0_lv10_f3_n1 | 3 | 18.63 | m | lc_247-3ph
mv_f0_lv10_f3_l1_ls | mv_f0_lv10_f3_n1 | mv_f0_lv10_f3_c1 | 3 | 10 | m | lc_248-3ph
mv_f0_lv10_f3_l2 | mv_f0_lv10_f3_n1 | mv_f0_lv10_f3_n2 | 3 | 18.63 | m | lc_247-3ph
mv_f0_lv10_f3_l2_ls | mv_f0_lv10_f3_n2 | mv_f0_lv10_f3_c2 | 3 | 10 | m | lc_248-3ph
mv_f0_lv10_f3_l3 | mv_f0_lv10_f3_n2 | mv_f0_lv10_f3_n3 | 3 | 18.63 | m | lc_247-3ph
mv_f0_lv10_f3_l3_ls | mv_f0_lv10_f3_n3 | mv_f0_lv10_f3_c3 | 3 | 10 | m | lc_248-3ph
mv_f0_lv10_f3_l4 | mv_f0_lv10_f3_n3 | mv_f0_lv10_f3_n4 | 3 | 18.63 | m | lc_247-3ph
mv_f0_lv10_f3_l4_ls | mv_f0_lv10_f3_n4 | mv_f0_lv10_f3_c4 | 3 | 10 | m | lc_248-3ph
mv_f0_lv10_f3_l5 | mv_f0_lv10_f3_n4 | mv_f0_lv10_f3_n5 | 3 | 18.63 | m | lc_247-3ph
mv_f0_lv10_f3_l5_ls | mv_f0_lv10_f3_n5 | mv_f0_lv10_f3_c5 | 3 | 10 | m | lc_248-3ph
mv_f0_lv10_f3_l6 | mv_f0_lv10_f3_n5 | mv_f0_lv10_f3_n6 | 3 | 18.63 | m | lc_247-3ph
mv_f0_lv10_f3_l6_ls | mv_f0_lv10_f3_n6 | mv_f0_lv10_f3_c6 | 3 | 10 | m | lc_248-3ph
mv_f0_lv11_f0_l0 | mv_f0_lv11_busbar | mv_f0_lv11_f0_n0 | 3 | 19.6 | m | lc_247-3ph
mv_f0_lv11_f0_l0_ls | mv_f0_lv11_f0_n0 | mv_f0_lv11_f0_c0 | 3 | 10 | m | lc_248-3ph
mv_f0_lv11_f0_l1 | mv_f0_lv11_f0_n0 | mv_f0_lv11_f0_n1 | 3 | 19.6 | m | lc_247-3ph
mv_f0_lv11_f0_l1_ls | mv_f0_lv11_f0_n1 | mv_f0_lv11_f0_c1 | 3 | 10 | m | lc_248-3ph
mv_f0_lv11_f0_l2 | mv_f0_lv11_f0_n1 | mv_f0_lv11_f0_n2 | 3 | 19.6 | m | lc_247-3ph
mv_f0_lv11_f0_l2_ls | mv_f0_lv11_f0_n2 | mv_f0_lv11_f0_c2 | 3 | 10 | m | lc_248-3ph
mv_f0_lv11_f0_l3 | mv_f0_lv11_f0_n2 | mv_f0_lv11_f0_n3 | 3 | 19.6 | m | lc_247-3ph
mv_f0_lv11_f0_l3_ls | mv_f0_lv11_f0_n3 | mv_f0_lv11_f0_c3 | 3 | 10 | m | lc_248-3ph
mv_f0_lv11_f0_l4 | mv_f0_lv11_f0_n3 | mv_f0_lv11_f0_n4 | 3 | 19.6 | m | lc_247-3ph
mv_f0_lv11_f0_l4_ls | mv_f0_lv11_f0_n4 | mv_f0_lv11_f0_c4 | 3 | 10 | m | lc_248-3ph
mv_f0_lv11_f0_l5 | mv_f0_lv11_f0_n4 | mv_f0_lv11_f0_n5 | 3 | 19.6 | m | lc_247-3ph
mv_f0_lv11_f0_l5_ls | mv_f0_lv11_f0_n5 | mv_f0_lv11_f0_c5 | 3 | 10 | m | lc_248-3ph
mv_f0_lv11_f0_l6 | mv_f0_lv11_f0_n5 | mv_f0_lv11_f0_n6 | 3 | 19.6 | m | lc_247-3ph
mv_f0_lv11_f0_l6_ls | mv_f0_lv11_f0_n6 | mv_f0_lv11_f0_c6 | 3 | 10 | m | lc_248-3ph
mv_f0_lv11_f0_l7 | mv_f0_lv11_f0_n6 | mv_f0_lv11_f0_n7 | 3 | 19.6 | m | lc_247-3ph
mv_f0_lv11_f0_l7_ls | mv_f0_lv11_f0_n7 | mv_f0_lv11_f0_c7 | 3 | 10 | m | lc_248-3ph
mv_f0_lv11_f0_l8 | mv_f0_lv11_f0_n7 | mv_f0_lv11_f0_n8 | 3 | 19.6 | m | lc_247-3ph
mv_f0_lv11_f0_l8_ls | mv_f0_lv11_f0_n8 | mv_f0_lv11_f0_c8 | 3 | 10 | m | lc_248-3ph
mv_f0_lv11_f0_l9 | mv_f0_lv11_f0_n8 | mv_f0_lv11_f0_n9 | 3 | 19.6 | m | lc_247-3ph
mv_f0_lv11_f0_l9_ls | mv_f0_lv11_f0_n9 | mv_f0_lv11_f0_c9 | 3 | 10 | m | lc_248-3ph
mv_f0_lv11_f0_l10 | mv_f0_lv11_f0_n9 | mv_f0_lv11_f0_n10 | 3 | 19.6 | m | lc_247-3ph
mv_f0_lv11_f0_l10_ls | mv_f0_lv11_f0_n10 | mv_f0_lv11_f0_c10 | 3 | 10 | m | lc_248-3ph
mv_f0_lv11_f0_l11 | mv_f0_lv11_f0_n10 | mv_f0_lv11_f0_n11 | 3 | 19.6 | m | lc_247-3ph
mv_f0_lv11_f0_l11_ls | mv_f0_lv11_f0_n11 | mv_f0_lv11_f0_c11 | 3 | 10 | m | lc_248-3ph
mv_f0_lv11_f0_l12 | mv_f0_lv11_f0_n11 | mv_f0_lv11_f0_n12 | 3 | 19.6 | m | lc_247-3ph
mv_f0_lv11_f0_l12_ls | mv_f0_lv11_f0_n12 | mv_f0_lv11_f0_c12 | 3 | 10 | m | lc_248-3ph
mv_f0_lv11_f0_l13 | mv_f0_lv11_f0_n12 | mv_f0_lv11_f0_n13 | 3 | 19.6 | m | lc_247-3ph
mv_f0_lv11_f0_l13_ls | mv_f0_lv11_f0_n13 | mv_f0_lv11_f0_c13 | 3 | 10 | m | lc_248-3ph
mv_f0_lv11_f0_l14 | mv_f0_lv11_f0_n13 | mv_f0_lv11_f0_n14 | 3 | 19.6 | m | lc_247-3ph
mv_f0_lv11_f0_l14_ls | mv_f0_lv11_f0_n14 | mv_f0_lv11_f0_c14 | 3 | 10 | m | lc_248-3ph
mv_f0_lv11_f0_l15 | mv_f0_lv11_f0_n14 | mv_f0_lv11_f0_n15 | 3 | 19.6 | m | lc_247-3ph
mv_f0_lv11_f0_l15_ls | mv_f0_lv11_f0_n15 | mv_f0_lv11_f0_c15 | 3 | 10 | m | lc_248-3ph
mv_f0_lv11_f0_l16 | mv_f0_lv11_f0_n15 | mv_f0_lv11_f0_n16 | 3 | 19.6 | m | lc_247-3ph
mv_f0_lv11_f0_l16_ls | mv_f0_lv11_f0_n16 | mv_f0_lv11_f0_c16 | 3 | 10 | m | lc_248-3ph
mv_f0_lv11_f0_l17 | mv_f0_lv11_f0_n16 | mv_f0_lv11_f0_n17 | 3 | 19.6 | m | lc_247-3ph
mv_f0_lv11_f0_l17_ls | mv_f0_lv11_f0_n17 | mv_f0_lv11_f0_c17 | 3 | 10 | m | lc_248-3ph
mv_f0_lv11_f0_l18 | mv_f0_lv11_f0_n17 | mv_f0_lv11_f0_n18 | 3 | 19.6 | m | lc_247-3ph
mv_f0_lv11_f0_l18_ls | mv_f0_lv11_f0_n18 | mv_f0_lv11_f0_c18 | 3 | 10 | m | lc_248-3ph
mv_f0_lv11_f0_l19 | mv_f0_lv11_f0_n18 | mv_f0_lv11_f0_n19 | 3 | 19.6 | m | lc_247-3ph
mv_f0_lv11_f0_l19_ls | mv_f0_lv11_f0_n19 | mv_f0_lv11_f0_c19 | 3 | 10 | m | lc_248-3ph
mv_f0_lv11_f0_l20 | mv_f0_lv11_f0_n19 | mv_f0_lv11_f0_n20 | 3 | 19.6 | m | lc_247-3ph
mv_f0_lv11_f0_l20_ls | mv_f0_lv11_f0_n20 | mv_f0_lv11_f0_c20 | 3 | 10 | m | lc_248-3ph
mv_f0_lv11_f0_l21 | mv_f0_lv11_f0_n20 | mv_f0_lv11_f0_n21 | 3 | 19.6 | m | lc_247-3ph
mv_f0_lv11_f0_l21_ls | mv_f0_lv11_f0_n21 | mv_f0_lv11_f0_c21 | 3 | 10 | m | lc_248-3ph
mv_f0_lv11_f0_l22 | mv_f0_lv11_f0_n21 | mv_f0_lv11_f0_n22 | 3 | 19.6 | m | lc_247-3ph
mv_f0_lv11_f0_l22_ls | mv_f0_lv11_f0_n22 | mv_f0_lv11_f0_c22 | 3 | 10 | m | lc_248-3ph
mv_f0_lv11_f0_l23 | mv_f0_lv11_f0_n22 | mv_f0_lv11_f0_n23 | 3 | 19.6 | m | lc_247-3ph
mv_f0_lv11_f0_l23_ls | mv_f0_lv11_f0_n23 | mv_f0_lv11_f0_c23 | 3 | 10 | m | lc_248-3ph
mv_f0_lv11_f0_l24 | mv_f0_lv11_f0_n23 | mv_f0_lv11_f0_n24 | 3 | 19.6 | m | lc_247-3ph
mv_f0_lv11_f0_l24_ls | mv_f0_lv11_f0_n24 | mv_f0_lv11_f0_c24 | 3 | 10 | m | lc_248-3ph
mv_f0_lv11_f0_l25 | mv_f0_lv11_f0_n24 | mv_f0_lv11_f0_n25 | 3 | 19.6 | m | lc_247-3ph
mv_f0_lv11_f0_l25_ls | mv_f0_lv11_f0_n25 | mv_f0_lv11_f0_c25 | 3 | 10 | m | lc_248-3ph
mv_f0_lv11_f0_l26 | mv_f0_lv11_f0_n25 | mv_f0_lv11_f0_n26 | 3 | 19.6 | m | lc_247-3ph
mv_f0_lv11_f0_l26_ls | mv_f0_lv11_f0_n26 | mv_f0_lv11_f0_c26 | 3 | 10 | m | lc_248-3ph
mv_f0_lv11_f0_l27 | mv_f0_lv11_f0_n26 | mv_f0_lv11_f0_n27 | 3 | 19.6 | m | lc_247-3ph
mv_f0_lv11_f0_l27_ls | mv_f0_lv11_f0_n27 | mv_f0_lv11_f0_c27 | 3 | 10 | m | lc_248-3ph
mv_f0_lv11_f0_l28 | mv_f0_lv11_f0_n27 | mv_f0_lv11_f0_n28 | 3 | 19.6 | m | lc_247-3ph
mv_f0_lv11_f0_l28_ls | mv_f0_lv11_f0_n28 | mv_f0_lv11_f0_c28 | 3 | 10 | m | lc_248-3ph
mv_f0_lv11_f0_l29 | mv_f0_lv11_f0_n28 | mv_f0_lv11_f0_n29 | 3 | 19.6 | m | lc_247-3ph
mv_f0_lv11_f0_l29_ls | mv_f0_lv11_f0_n29 | mv_f0_lv11_f0_c29 | 3 | 10 | m | lc_248-3ph
mv_f0_lv11_f0_l30 | mv_f0_lv11_f0_n29 | mv_f0_lv11_f0_n30 | 3 | 19.6 | m | lc_247-3ph
mv_f0_lv11_f0_l30_ls | mv_f0_lv11_f0_n30 | mv_f0_lv11_f0_c30 | 3 | 10 | m | lc_248-3ph
mv_f0_lv11_f0_l31 | mv_f0_lv11_f0_n30 | mv_f0_lv11_f0_n31 | 3 | 19.6 | m | lc_247-3ph
mv_f0_lv11_f0_l31_ls | mv_f0_lv11_f0_n31 | mv_f0_lv11_f0_c31 | 3 | 10 | m | lc_248-3ph
mv_f0_lv11_f0_l32 | mv_f0_lv11_f0_n31 | mv_f0_lv11_f0_n32 | 3 | 19.6 | m | lc_247-3ph
mv_f0_lv11_f0_l32_ls | mv_f0_lv11_f0_n32 | mv_f0_lv11_f0_c32 | 3 | 10 | m | lc_248-3ph
mv_f0_lv11_f0_l33 | mv_f0_lv11_f0_n32 | mv_f0_lv11_f0_n33 | 3 | 19.6 | m | lc_247-3ph
mv_f0_lv11_f0_l33_ls | mv_f0_lv11_f0_n33 | mv_f0_lv11_f0_c33 | 3 | 10 | m | lc_248-3ph
mv_f0_lv11_f0_l34 | mv_f0_lv11_f0_n33 | mv_f0_lv11_f0_n34 | 3 | 19.6 | m | lc_247-3ph
mv_f0_lv11_f0_l34_ls | mv_f0_lv11_f0_n34 | mv_f0_lv11_f0_c34 | 3 | 10 | m | lc_248-3ph
mv_f0_lv11_f0_l35 | mv_f0_lv11_f0_n34 | mv_f0_lv11_f0_n35 | 3 | 19.6 | m | lc_247-3ph
mv_f0_lv11_f0_l35_ls | mv_f0_lv11_f0_n35 | mv_f0_lv11_f0_c35 | 3 | 10 | m | lc_248-3ph
mv_f0_lv11_f0_l36 | mv_f0_lv11_f0_n35 | mv_f0_lv11_f0_n36 | 3 | 19.6 | m | lc_247-3ph
mv_f0_lv11_f0_l36_ls | mv_f0_lv11_f0_n36 | mv_f0_lv11_f0_c36 | 3 | 10 | m | lc_248-3ph
mv_f0_lv11_f0_l37 | mv_f0_lv11_f0_n36 | mv_f0_lv11_f0_n37 | 3 | 19.6 | m | lc_247-3ph
mv_f0_lv11_f0_l37_ls | mv_f0_lv11_f0_n37 | mv_f0_lv11_f0_c37 | 3 | 10 | m | lc_248-3ph
mv_f0_lv11_f0_l38 | mv_f0_lv11_f0_n37 | mv_f0_lv11_f0_n38 | 3 | 19.6 | m | lc_247-3ph
mv_f0_lv11_f0_l38_ls | mv_f0_lv11_f0_n38 | mv_f0_lv11_f0_c38 | 3 | 10 | m | lc_248-3ph
mv_f0_lv11_f0_l39 | mv_f0_lv11_f0_n38 | mv_f0_lv11_f0_n39 | 3 | 19.6 | m | lc_247-3ph
mv_f0_lv11_f0_l39_ls | mv_f0_lv11_f0_n39 | mv_f0_lv11_f0_c39 | 3 | 10 | m | lc_248-3ph
mv_f0_lv11_f1_l0 | mv_f0_lv11_busbar | mv_f0_lv11_f1_n0 | 3 | 19.6 | m | lc_247-3ph
mv_f0_lv11_f1_l0_ls | mv_f0_lv11_f1_n0 | mv_f0_lv11_f1_c0 | 3 | 10 | m | lc_248-3ph
mv_f0_lv11_f1_l1 | mv_f0_lv11_f1_n0 | mv_f0_lv11_f1_n1 | 3 | 19.6 | m | lc_247-3ph
mv_f0_lv11_f1_l1_ls | mv_f0_lv11_f1_n1 | mv_f0_lv11_f1_c1 | 3 | 10 | m | lc_248-3ph
mv_f0_lv11_f1_l2 | mv_f0_lv11_f1_n1 | mv_f0_lv11_f1_n2 | 3 | 19.6 | m | lc_247-3ph
mv_f0_lv11_f1_l2_ls | mv_f0_lv11_f1_n2 | mv_f0_lv11_f1_c2 | 3 | 10 | m | lc_248-3ph
mv_f0_lv11_f1_l3 | mv_f0_lv11_f1_n2 | mv_f0_lv11_f1_n3 | 3 | 19.6 | m | lc_247-3ph
mv_f0_lv11_f1_l3_ls | mv_f0_lv11_f1_n3 | mv_f0_lv11_f1_c3 | 3 | 10 | m | lc_248-3ph
mv_f0_lv11_f1_l4 | mv_f0_lv11_f1_n3 | mv_f0_lv11_f1_n4 | 3 | 19.6 | m | lc_247-3ph
mv_f0_lv11_f1_l4_ls | mv_f0_lv11_f1_n4 | mv_f0_lv11_f1_c4 | 3 | 10 | m | lc_248-3ph
mv_f0_lv11_f1_l5 | mv_f0_lv11_f1_n4 | mv_f0_lv11_f1_n5 | 3 | 19.6 | m | lc_247-3ph
mv_f0_lv11_f1_l5_ls | mv_f0_lv11_f1_n5 | mv_f0_lv11_f1_c5 | 3 | 10 | m | lc_248-3ph
mv_f0_lv11_f1_l6 | mv_f0_lv11_f1_n5 | mv_f0_lv11_f1_n6 | 3 | 19.6 | m | lc_247-3ph
mv_f0_lv11_f1_l6_ls | mv_f0_lv11_f1_n6 | mv_f0_lv11_f1_c6 | 3 | 10 | m | lc_248-3ph
mv_f0_lv11_f1_l7 | mv_f0_lv11_f1_n6 | mv_f0_lv11_f1_n7 | 3 | 19.6 | m | lc_247-3ph
mv_f0_lv11_f1_l7_ls | mv_f0_lv11_f1_n7 | mv_f0_lv11_f1_c7 | 3 | 10 | m | lc_248-3ph
mv_f0_lv11_f1_l8 | mv_f0_lv11_f1_n7 | mv_f0_lv11_f1_n8 | 3 | 19.6 | m | lc_247-3ph
mv_f0_lv11_f1_l8_ls | mv_f0_lv11_f1_n8 | mv_f0_lv11_f1_c8 | 3 | 10 | m | lc_248-3ph
mv_f0_lv11_f1_l9 | mv_f0_lv11_f1_n8 | mv_f0_lv11_f1_n9 | 3 | 19.6 | m | lc_247-3ph
mv_f0_lv11_f1_l9_ls | mv_f0_lv11_f1_n9 | mv_f0_lv11_f1_c9 | 3 | 10 | m | lc_248-3ph
mv_f0_lv11_f1_l10 | mv_f0_lv11_f1_n9 | mv_f0_lv11_f1_n10 | 3 | 19.6 | m | lc_247-3ph
mv_f0_lv11_f1_l10_ls | mv_f0_lv11_f1_n10 | mv_f0_lv11_f1_c10 | 3 | 10 | m | lc_248-3ph
mv_f0_lv11_f1_l11 | mv_f0_lv11_f1_n10 | mv_f0_lv11_f1_n11 | 3 | 19.6 | m | lc_247-3ph
mv_f0_lv11_f1_l11_ls | mv_f0_lv11_f1_n11 | mv_f0_lv11_f1_c11 | 3 | 10 | m | lc_248-3ph
mv_f0_lv11_f1_l12 | mv_f0_lv11_f1_n11 | mv_f0_lv11_f1_n12 | 3 | 19.6 | m | lc_247-3ph
mv_f0_lv11_f1_l12_ls | mv_f0_lv11_f1_n12 | mv_f0_lv11_f1_c12 | 3 | 10 | m | lc_248-3ph
mv_f0_lv11_f1_l13 | mv_f0_lv11_f1_n12 | mv_f0_lv11_f1_n13 | 3 | 19.6 | m | lc_247-3ph
mv_f0_lv11_f1_l13_ls | mv_f0_lv11_f1_n13 | mv_f0_lv11_f1_c13 | 3 | 10 | m | lc_248-3ph
mv_f0_lv11_f1_l14 | mv_f0_lv11_f1_n13 | mv_f0_lv11_f1_n14 | 3 | 19.6 | m | lc_247-3ph
mv_f0_lv11_f1_l14_ls | mv_f0_lv11_f1_n14 | mv_f0_lv11_f1_c14 | 3 | 10 | m | lc_248-3ph
mv_f0_lv11_f1_l15 | mv_f0_lv11_f1_n14 | mv_f0_lv11_f1_n15 | 3 | 19.6 | m | lc_247-3ph
mv_f0_lv11_f1_l15_ls | mv_f0_lv11_f1_n15 | mv_f0_lv11_f1_c15 | 3 | 10 | m | lc_248-3ph
mv_f0_lv11_f1_l16 | mv_f0_lv11_f1_n15 | mv_f0_lv11_f1_n16 | 3 | 19.6 | m | lc_247-3ph
mv_f0_lv11_f1_l16_ls | mv_f0_lv11_f1_n16 | mv_f0_lv11_f1_c16 | 3 | 10 | m | lc_248-3ph
mv_f0_lv11_f1_l17 | mv_f0_lv11_f1_n16 | mv_f0_lv11_f1_n17 | 3 | 19.6 | m | lc_247-3ph
mv_f0_lv11_f1_l17_ls | mv_f0_lv11_f1_n17 | mv_f0_lv11_f1_c17 | 3 | 10 | m | lc_248-3ph
mv_f0_lv11_f1_l18 | mv_f0_lv11_f1_n17 | mv_f0_lv11_f1_n18 | 3 | 19.6 | m | lc_247-3ph
mv_f0_lv11_f1_l18_ls | mv_f0_lv11_f1_n18 | mv_f0_lv11_f1_c18 | 3 | 10 | m | lc_248-3ph
mv_f0_lv11_f1_l19 | mv_f0_lv11_f1_n18 | mv_f0_lv11_f1_n19 | 3 | 19.6 | m | lc_247-3ph
mv_f0_lv11_f1_l19_ls | mv_f0_lv11_f1_n19 | mv_f0_lv11_f1_c19 | 3 | 10 | m | lc_248-3ph
mv_f0_lv11_f1_l20 | mv_f0_lv11_f1_n19 | mv_f0_lv11_f1_n20 | 3 | 19.6 | m | lc_247-3ph
mv_f0_lv11_f1_l20_ls | mv_f0_lv11_f1_n20 | mv_f0_lv11_f1_c20 | 3 | 10 | m | lc_248-3ph
mv_f0_lv11_f1_l21 | mv_f0_lv11_f1_n20 | mv_f0_lv11_f1_n21 | 3 | 19.6 | m | lc_247-3ph
mv_f0_lv11_f1_l21_ls | mv_f0_lv11_f1_n21 | mv_f0_lv11_f1_c21 | 3 | 10 | m | lc_248-3ph
mv_f0_lv11_f1_l22 | mv_f0_lv11_f1_n21 | mv_f0_lv11_f1_n22 | 3 | 19.6 | m | lc_247-3ph
mv_f0_lv11_f1_l22_ls | mv_f0_lv11_f1_n22 | mv_f0_lv11_f1_c22 | 3 | 10 | m | lc_248-3ph
mv_f0_lv11_f1_l23 | mv_f0_lv11_f1_n22 | mv_f0_lv11_f1_n23 | 3 | 19.6 | m | lc_247-3ph
mv_f0_lv11_f1_l23_ls | mv_f0_lv11_f1_n23 | mv_f0_lv11_f1_c23 | 3 | 10 | m | lc_248-3ph
mv_f0_lv11_f1_l24 | mv_f0_lv11_f1_n23 | mv_f0_lv11_f1_n24 | 3 | 19.6 | m | lc_247-3ph
mv_f0_lv11_f1_l24_ls | mv_f0_lv11_f1_n24 | mv_f0_lv11_f1_c24 | 3 | 10 | m | lc_248-3ph
mv_f0_lv11_f1_l25 | mv_f0_lv11_f1_n24 | mv_f0_lv11_f1_n25 | 3 | 19.6 | m | lc_247-3ph
mv_f0_lv11_f1_l25_ls | mv_f0_lv11_f1_n25 | mv_f0_lv11_f1_c25 | 3 | 10 | m | lc_248-3ph
mv_f0_lv11_f1_l26 | mv_f0_lv11_f1_n25 | mv_f0_lv11_f1_n26 | 3 | 19.6 | m | lc_247-3ph
mv_f0_lv11_f1_l26_ls | mv_f0_lv11_f1_n26 | mv_f0_lv11_f1_c26 | 3 | 10 | m | lc_248-3ph
mv_f0_lv11_f1_l27 | mv_f0_lv11_f1_n26 | mv_f0_lv11_f1_n27 | 3 | 19.6 | m | lc_247-3ph
mv_f0_lv11_f1_l27_ls | mv_f0_lv11_f1_n27 | mv_f0_lv11_f1_c27 | 3 | 10 | m | lc_248-3ph
mv_f0_lv11_f1_l28 | mv_f0_lv11_f1_n27 | mv_f0_lv11_f1_n28 | 3 | 19.6 | m | lc_247-3ph
mv_f0_lv11_f1_l28_ls | mv_f0_lv11_f1_n28 | mv_f0_lv11_f1_c28 | 3 | 10 | m | lc_248-3ph
mv_f0_lv11_f1_l29 | mv_f0_lv11_f1_n28 | mv_f0_lv11_f1_n29 | 3 | 19.6 | m | lc_247-3ph
mv_f0_lv11_f1_l29_ls | mv_f0_lv11_f1_n29 | mv_f0_lv11_f1_c29 | 3 | 10 | m | lc_248-3ph
mv_f0_lv11_f1_l30 | mv_f0_lv11_f1_n29 | mv_f0_lv11_f1_n30 | 3 | 19.6 | m | lc_247-3ph
mv_f0_lv11_f1_l30_ls | mv_f0_lv11_f1_n30 | mv_f0_lv11_f1_c30 | 3 | 10 | m | lc_248-3ph
mv_f0_lv11_f1_l31 | mv_f0_lv11_f1_n30 | mv_f0_lv11_f1_n31 | 3 | 19.6 | m | lc_247-3ph
mv_f0_lv11_f1_l31_ls | mv_f0_lv11_f1_n31 | mv_f0_lv11_f1_c31 | 3 | 10 | m | lc_248-3ph
mv_f0_lv11_f1_l32 | mv_f0_lv11_f1_n31 | mv_f0_lv11_f1_n32 | 3 | 19.6 | m | lc_247-3ph
mv_f0_lv11_f1_l32_ls | mv_f0_lv11_f1_n32 | mv_f0_lv11_f1_c32 | 3 | 10 | m | lc_248-3ph
mv_f0_lv11_f1_l33 | mv_f0_lv11_f1_n32 | mv_f0_lv11_f1_n33 | 3 | 19.6 | m | lc_247-3ph
mv_f0_lv11_f1_l33_ls | mv_f0_lv11_f1_n33 | mv_f0_lv11_f1_c33 | 3 | 10 | m | lc_248-3ph
mv_f0_lv11_f1_l34 | mv_f0_lv11_f1_n33 | mv_f0_lv11_f1_n34 | 3 | 19.6 | m | lc_247-3ph
mv_f0_lv11_f1_l34_ls | mv_f0_lv11_f1_n34 | mv_f0_lv11_f1_c34 | 3 | 10 | m | lc_248-3ph
mv_f0_lv11_f1_l35 | mv_f0_lv11_f1_n34 | mv_f0_lv11_f1_n35 | 3 | 19.6 | m | lc_247-3ph
mv_f0_lv11_f1_l35_ls | mv_f0_lv11_f1_n35 | mv_f0_lv11_f1_c35 | 3 | 10 | m | lc_248-3ph
mv_f0_lv11_f1_l36 | mv_f0_lv11_f1_n35 | mv_f0_lv11_f1_n36 | 3 | 19.6 | m | lc_247-3ph
mv_f0_lv11_f1_l36_ls | mv_f0_lv11_f1_n36 | mv_f0_lv11_f1_c36 | 3 | 10 | m | lc_248-3ph
mv_f0_lv11_f1_l37 | mv_f0_lv11_f1_n36 | mv_f0_lv11_f1_n37 | 3 | 19.6 | m | lc_247-3ph
mv_f0_lv11_f1_l37_ls | mv_f0_lv11_f1_n37 | mv_f0_lv11_f1_c37 | 3 | 10 | m | lc_248-3ph
mv_f0_lv11_f1_l38 | mv_f0_lv11_f1_n37 | mv_f0_lv11_f1_n38 | 3 | 19.6 | m | lc_247-3ph
mv_f0_lv11_f1_l38_ls | mv_f0_lv11_f1_n38 | mv_f0_lv11_f1_c38 | 3 | 10 | m | lc_248-3ph
mv_f0_lv11_f1_l39 | mv_f0_lv11_f1_n38 | mv_f0_lv11_f1_n39 | 3 | 19.6 | m | lc_247-3ph
mv_f0_lv11_f1_l39_ls | mv_f0_lv11_f1_n39 | mv_f0_lv11_f1_c39 | 3 | 10 | m | lc_248-3ph
mv_f0_lv11_f2_l0 | mv_f0_lv11_busbar | mv_f0_lv11_f2_n0 | 3 | 19.6 | m | lc_247-3ph
mv_f0_lv11_f2_l0_ls | mv_f0_lv11_f2_n0 | mv_f0_lv11_f2_c0 | 3 | 10 | m | lc_248-3ph
mv_f0_lv11_f2_l1 | mv_f0_lv11_f2_n0 | mv_f0_lv11_f2_n1 | 3 | 19.6 | m | lc_247-3ph
mv_f0_lv11_f2_l1_ls | mv_f0_lv11_f2_n1 | mv_f0_lv11_f2_c1 | 3 | 10 | m | lc_248-3ph
mv_f0_lv11_f2_l2 | mv_f0_lv11_f2_n1 | mv_f0_lv11_f2_n2 | 3 | 19.6 | m | lc_247-3ph
mv_f0_lv11_f2_l2_ls | mv_f0_lv11_f2_n2 | mv_f0_lv11_f2_c2 | 3 | 10 | m | lc_248-3ph
mv_f0_lv11_f2_l3 | mv_f0_lv11_f2_n2 | mv_f0_lv11_f2_n3 | 3 | 19.6 | m | lc_247-3ph
mv_f0_lv11_f2_l3_ls | mv_f0_lv11_f2_n3 | mv_f0_lv11_f2_c3 | 3 | 10 | m | lc_248-3ph
mv_f0_lv11_f2_l4 | mv_f0_lv11_f2_n3 | mv_f0_lv11_f2_n4 | 3 | 19.6 | m | lc_247-3ph
mv_f0_lv11_f2_l4_ls | mv_f0_lv11_f2_n4 | mv_f0_lv11_f2_c4 | 3 | 10 | m | lc_248-3ph
mv_f0_lv11_f2_l5 | mv_f0_lv11_f2_n4 | mv_f0_lv11_f2_n5 | 3 | 19.6 | m | lc_247-3ph
mv_f0_lv11_f2_l5_ls | mv_f0_lv11_f2_n5 | mv_f0_lv11_f2_c5 | 3 | 10 | m | lc_248-3ph
mv_f0_lv11_f2_l6 | mv_f0_lv11_f2_n5 | mv_f0_lv11_f2_n6 | 3 | 19.6 | m | lc_247-3ph
mv_f0_lv11_f2_l6_ls | mv_f0_lv11_f2_n6 | mv_f0_lv11_f2_c6 | 3 | 10 | m | lc_248-3ph
mv_f0_lv11_f2_l7 | mv_f0_lv11_f2_n6 | mv_f0_lv11_f2_n7 | 3 | 19.6 | m | lc_247-3ph
mv_f0_lv11_f2_l7_ls | mv_f0_lv11_f2_n7 | mv_f0_lv11_f2_c7 | 3 | 10 | m | lc_248-3ph
mv_f0_lv11_f2_l8 | mv_f0_lv11_f2_n7 | mv_f0_lv11_f2_n8 | 3 | 19.6 | m | lc_247-3ph
mv_f0_lv11_f2_l8_ls | mv_f0_lv11_f2_n8 | mv_f0_lv11_f2_c8 | 3 | 10 | m | lc_248-3ph
mv_f0_lv11_f2_l9 | mv_f0_lv11_f2_n8 | mv_f0_lv11_f2_n9 | 3 | 19.6 | m | lc_247-3ph
mv_f0_lv11_f2_l9_ls | mv_f0_lv11_f2_n9 | mv_f0_lv11_f2_c9 | 3 | 10 | m | lc_248-3ph
mv_f0_lv11_f2_l10 | mv_f0_lv11_f2_n9 | mv_f0_lv11_f2_n10 | 3 | 19.6 | m | lc_247-3ph
mv_f0_lv11_f2_l10_ls | mv_f0_lv11_f2_n10 | mv_f0_lv11_f2_c10 | 3 | 10 | m | lc_248-3ph
mv_f0_lv11_f2_l11 | mv_f0_lv11_f2_n10 | mv_f0_lv11_f2_n11 | 3 | 19.6 | m | lc_247-3ph
mv_f0_lv11_f2_l11_ls | mv_f0_lv11_f2_n11 | mv_f0_lv11_f2_c11 | 3 | 10 | m | lc_248-3ph
mv_f0_lv11_f2_l12 | mv_f0_lv11_f2_n11 | mv_f0_lv11_f2_n12 | 3 | 19.6 | m | lc_247-3ph
mv_f0_lv11_f2_l12_ls | mv_f0_lv11_f2_n12 | mv_f0_lv11_f2_c12 | 3 | 10 | m | lc_248-3ph
mv_f0_lv11_f2_l13 | mv_f0_lv11_f2_n12 | mv_f0_lv11_f2_n13 | 3 | 19.6 | m | lc_247-3ph
mv_f0_lv11_f2_l13_ls | mv_f0_lv11_f2_n13 | mv_f0_lv11_f2_c13 | 3 | 10 | m | lc_248-3ph
mv_f0_lv11_f2_l14 | mv_f0_lv11_f2_n13 | mv_f0_lv11_f2_n14 | 3 | 19.6 | m | lc_247-3ph
mv_f0_lv11_f2_l14_ls | mv_f0_lv11_f2_n14 | mv_f0_lv11_f2_c14 | 3 | 10 | m | lc_248-3ph
mv_f0_lv11_f2_l15 | mv_f0_lv11_f2_n14 | mv_f0_lv11_f2_n15 | 3 | 19.6 | m | lc_247-3ph
mv_f0_lv11_f2_l15_ls | mv_f0_lv11_f2_n15 | mv_f0_lv11_f2_c15 | 3 | 10 | m | lc_248-3ph
mv_f0_lv11_f2_l16 | mv_f0_lv11_f2_n15 | mv_f0_lv11_f2_n16 | 3 | 19.6 | m | lc_247-3ph
mv_f0_lv11_f2_l16_ls | mv_f0_lv11_f2_n16 | mv_f0_lv11_f2_c16 | 3 | 10 | m | lc_248-3ph
mv_f0_lv11_f2_l17 | mv_f0_lv11_f2_n16 | mv_f0_lv11_f2_n17 | 3 | 19.6 | m | lc_247-3ph
mv_f0_lv11_f2_l17_ls | mv_f0_lv11_f2_n17 | mv_f0_lv11_f2_c17 | 3 | 10 | m | lc_248-3ph
mv_f0_lv11_f2_l18 | mv_f0_lv11_f2_n17 | mv_f0_lv11_f2_n18 | 3 | 19.6 | m | lc_247-3ph
mv_f0_lv11_f2_l18_ls | mv_f0_lv11_f2_n18 | mv_f0_lv11_f2_c18 | 3 | 10 | m | lc_248-3ph
mv_f0_lv11_f2_l19 | mv_f0_lv11_f2_n18 | mv_f0_lv11_f2_n19 | 3 | 19.6 | m | lc_247-3ph
mv_f0_lv11_f2_l19_ls | mv_f0_lv11_f2_n19 | mv_f0_lv11_f2_c19 | 3 | 10 | m | lc_248-3ph
mv_f0_lv11_f2_l20 | mv_f0_lv11_f2_n19 | mv_f0_lv11_f2_n20 | 3 | 19.6 | m | lc_247-3ph
mv_f0_lv11_f2_l20_ls | mv_f0_lv11_f2_n20 | mv_f0_lv11_f2_c20 | 3 | 10 | m | lc_248-3ph
mv_f0_lv11_f2_l21 | mv_f0_lv11_f2_n20 | mv_f0_lv11_f2_n21 | 3 | 19.6 | m | lc_247-3ph
mv_f0_lv11_f2_l21_ls | mv_f0_lv11_f2_n21 | mv_f0_lv11_f2_c21 | 3 | 10 | m | lc_248-3ph
mv_f0_lv11_f2_l22 | mv_f0_lv11_f2_n21 | mv_f0_lv11_f2_n22 | 3 | 19.6 | m | lc_247-3ph
mv_f0_lv11_f2_l22_ls | mv_f0_lv11_f2_n22 | mv_f0_lv11_f2_c22 | 3 | 10 | m | lc_248-3ph
mv_f0_lv11_f2_l23 | mv_f0_lv11_f2_n22 | mv_f0_lv11_f2_n23 | 3 | 19.6 | m | lc_247-3ph
mv_f0_lv11_f2_l23_ls | mv_f0_lv11_f2_n23 | mv_f0_lv11_f2_c23 | 3 | 10 | m | lc_248-3ph
mv_f0_lv11_f2_l24 | mv_f0_lv11_f2_n23 | mv_f0_lv11_f2_n24 | 3 | 19.6 | m | lc_247-3ph
mv_f0_lv11_f2_l24_ls | mv_f0_lv11_f2_n24 | mv_f0_lv11_f2_c24 | 3 | 10 | m | lc_248-3ph
mv_f0_lv11_f2_l25 | mv_f0_lv11_f2_n24 | mv_f0_lv11_f2_n25 | 3 | 19.6 | m | lc_247-3ph
mv_f0_lv11_f2_l25_ls | mv_f0_lv11_f2_n25 | mv_f0_lv11_f2_c25 | 3 | 10 | m | lc_248-3ph
mv_f0_lv11_f2_l26 | mv_f0_lv11_f2_n25 | mv_f0_lv11_f2_n26 | 3 | 19.6 | m | lc_247-3ph
mv_f0_lv11_f2_l26_ls | mv_f0_lv11_f2_n26 | mv_f0_lv11_f2_c26 | 3 | 10 | m | lc_248-3ph
mv_f0_lv11_f2_l27 | mv_f0_lv11_f2_n26 | mv_f0_lv11_f2_n27 | 3 | 19.6 | m | lc_247-3ph
mv_f0_lv11_f2_l27_ls | mv_f0_lv11_f2_n27 | mv_f0_lv11_f2_c27 | 3 | 10 | m | lc_248-3ph
mv_f0_lv11_f2_l28 | mv_f0_lv11_f2_n27 | mv_f0_lv11_f2_n28 | 3 | 19.6 | m | lc_247-3ph
mv_f0_lv11_f2_l28_ls | mv_f0_lv11_f2_n28 | mv_f0_lv11_f2_c28 | 3 | 10 | m | lc_248-3ph
mv_f0_lv11_f2_l29 | mv_f0_lv11_f2_n28 | mv_f0_lv11_f2_n29 | 3 | 19.6 | m | lc_247-3ph
mv_f0_lv11_f2_l29_ls | mv_f0_lv11_f2_n29 | mv_f0_lv11_f2_c29 | 3 | 10 | m | lc_248-3ph
mv_f0_lv11_f2_l30 | mv_f0_lv11_f2_n29 | mv_f0_lv11_f2_n30 | 3 | 19.6 | m | lc_247-3ph
mv_f0_lv11_f2_l30_ls | mv_f0_lv11_f2_n30 | mv_f0_lv11_f2_c30 | 3 | 10 | m | lc_248-3ph
mv_f0_lv11_f2_l31 | mv_f0_lv11_f2_n30 | mv_f0_lv11_f2_n31 | 3 | 19.6 | m | lc_247-3ph
mv_f0_lv11_f2_l31_ls | mv_f0_lv11_f2_n31 | mv_f0_lv11_f2_c31 | 3 | 10 | m | lc_248-3ph
mv_f0_lv11_f2_l32 | mv_f0_lv11_f2_n31 | mv_f0_lv11_f2_n32 | 3 | 19.6 | m | lc_247-3ph
mv_f0_lv11_f2_l32_ls | mv_f0_lv11_f2_n32 | mv_f0_lv11_f2_c32 | 3 | 10 | m | lc_248-3ph
mv_f0_lv11_f2_l33 | mv_f0_lv11_f2_n32 | mv_f0_lv11_f2_n33 | 3 | 19.6 | m | lc_247-3ph
mv_f0_lv11_f2_l33_ls | mv_f0_lv11_f2_n33 | mv_f0_lv11_f2_c33 | 3 | 10 | m | lc_248-3ph
mv_f0_lv11_f2_l34 | mv_f0_lv11_f2_n33 | mv_f0_lv11_f2_n34 | 3 | 19.6 | m | lc_247-3ph
mv_f0_lv11_f2_l34_ls | mv_f0_lv11_f2_n34 | mv_f0_lv11_f2_c34 | 3 | 10 | m | lc_248-3ph
mv_f0_lv11_f2_l35 | mv_f0_lv11_f2_n34 | mv_f0_lv11_f2_n35 | 3 | 19.6 | m | lc_247-3ph
mv_f0_lv11_f2_l35_ls | mv_f0_lv11_f2_n35 | mv_f0_lv11_f2_c35 | 3 | 10 | m | lc_248-3ph
mv_f0_lv11_f2_l36 | mv_f0_lv11_f2_n35 | mv_f0_lv11_f2_n36 | 3 | 19.6 | m | lc_247-3ph
mv_f0_lv11_f2_l36_ls | mv_f0_lv11_f2_n36 | mv_f0_lv11_f2_c36 | 3 | 10 | m | lc_248-3ph
mv_f0_lv11_f2_l37 | mv_f0_lv11_f2_n36 | mv_f0_lv11_f2_n37 | 3 | 19.6 | m | lc_247-3ph
mv_f0_lv11_f2_l37_ls | mv_f0_lv11_f2_n37 | mv_f0_lv11_f2_c37 | 3 | 10 | m | lc_248-3ph
mv_f0_lv11_f2_l38 | mv_f0_lv11_f2_n37 | mv_f0_lv11_f2_n38 | 3 | 19.6 | m | lc_247-3ph
mv_f0_lv11_f2_l38_ls | mv_f0_lv11_f2_n38 | mv_f0_lv11_f2_c38 | 3 | 10 | m | lc_248-3ph
mv_f0_lv11_f2_l39 | mv_f0_lv11_f2_n38 | mv_f0_lv11_f2_n39 | 3 | 19.6 | m | lc_247-3ph
mv_f0_lv11_f2_l39_ls | mv_f0_lv11_f2_n39 | mv_f0_lv11_f2_c39 | 3 | 10 | m | lc_248-3ph
mv_f0_lv11_f3_l0 | mv_f0_lv11_busbar | mv_f0_lv11_f3_n0 | 3 | 19.6 | m | lc_247-3ph
mv_f0_lv11_f3_l0_ls | mv_f0_lv11_f3_n0 | mv_f0_lv11_f3_c0 | 3 | 10 | m | lc_248-3ph
mv_f0_lv11_f3_l1 | mv_f0_lv11_f3_n0 | mv_f0_lv11_f3_n1 | 3 | 19.6 | m | lc_247-3ph
mv_f0_lv11_f3_l1_ls | mv_f0_lv11_f3_n1 | mv_f0_lv11_f3_c1 | 3 | 10 | m | lc_248-3ph
mv_f0_lv11_f3_l2 | mv_f0_lv11_f3_n1 | mv_f0_lv11_f3_n2 | 3 | 19.6 | m | lc_247-3ph
mv_f0_lv11_f3_l2_ls | mv_f0_lv11_f3_n2 | mv_f0_lv11_f3_c2 | 3 | 10 | m | lc_248-3ph
mv_f0_lv11_f3_l3 | mv_f0_lv11_f3_n2 | mv_f0_lv11_f3_n3 | 3 | 19.6 | m | lc_247-3ph
mv_f0_lv11_f3_l3_ls | mv_f0_lv11_f3_n3 | mv_f0_lv11_f3_c3 | 3 | 10 | m | lc_248-3ph
mv_f0_lv11_f3_l4 | mv_f0_lv11_f3_n3 | mv_f0_lv11_f3_n4 | 3 | 19.6 | m | lc_247-3ph
mv_f0_lv11_f3_l4_ls | mv_f0_lv11_f3_n4 | mv_f0_lv11_f3_c4 | 3 | 10 | m | lc_248-3ph
mv_f0_lv11_f3_l5 | mv_f0_lv11_f3_n4 | mv_f0_lv11_f3_n5 | 3 | 19.6 | m | lc_247-3ph
mv_f0_lv11_f3_l5_ls | mv_f0_lv11_f3_n5 | mv_f0_lv11_f3_c5 | 3 | 10 | m | lc_248-3ph
mv_f0_lv11_f3_l6 | mv_f0_lv11_f3_n5 | mv_f0_lv11_f3_n6 | 3 | 19.6 | m | lc_247-3ph
mv_f0_lv11_f3_l6_ls | mv_f0_lv11_f3_n6 | mv_f0_lv11_f3_c6 | 3 | 10 | m | lc_248-3ph
mv_f0_lv11_f3_l7 | mv_f0_lv11_f3_n6 | mv_f0_lv11_f3_n7 | 3 | 19.6 | m | lc_247-3ph
mv_f0_lv11_f3_l7_ls | mv_f0_lv11_f3_n7 | mv_f0_lv11_f3_c7 | 3 | 10 | m | lc_248-3ph
mv_f0_lv11_f3_l8 | mv_f0_lv11_f3_n7 | mv_f0_lv11_f3_n8 | 3 | 19.6 | m | lc_247-3ph
mv_f0_lv11_f3_l8_ls | mv_f0_lv11_f3_n8 | mv_f0_lv11_f3_c8 | 3 | 10 | m | lc_248-3ph
mv_f0_lv11_f3_l9 | mv_f0_lv11_f3_n8 | mv_f0_lv11_f3_n9 | 3 | 19.6 | m | lc_247-3ph
mv_f0_lv11_f3_l9_ls | mv_f0_lv11_f3_n9 | mv_f0_lv11_f3_c9 | 3 | 10 | m | lc_248-3ph
mv_f0_lv11_f3_l10 | mv_f0_lv11_f3_n9 | mv_f0_lv11_f3_n10 | 3 | 19.6 | m | lc_247-3ph
mv_f0_lv11_f3_l10_ls | mv_f0_lv11_f3_n10 | mv_f0_lv11_f3_c10 | 3 | 10 | m | lc_248-3ph
mv_f0_lv11_f3_l11 | mv_f0_lv11_f3_n10 | mv_f0_lv11_f3_n11 | 3 | 19.6 | m | lc_247-3ph
mv_f0_lv11_f3_l11_ls | mv_f0_lv11_f3_n11 | mv_f0_lv11_f3_c11 | 3 | 10 | m | lc_248-3ph
mv_f0_lv11_f3_l12 | mv_f0_lv11_f3_n11 | mv_f0_lv11_f3_n12 | 3 | 19.6 | m | lc_247-3ph
mv_f0_lv11_f3_l12_ls | mv_f0_lv11_f3_n12 | mv_f0_lv11_f3_c12 | 3 | 10 | m | lc_248-3ph
mv_f0_lv11_f3_l13 | mv_f0_lv11_f3_n12 | mv_f0_lv11_f3_n13 | 3 | 19.6 | m | lc_247-3ph
mv_f0_lv11_f3_l13_ls | mv_f0_lv11_f3_n13 | mv_f0_lv11_f3_c13 | 3 | 10 | m | lc_248-3ph
mv_f0_lv11_f3_l14 | mv_f0_lv11_f3_n13 | mv_f0_lv11_f3_n14 | 3 | 19.6 | m | lc_247-3ph
mv_f0_lv11_f3_l14_ls | mv_f0_lv11_f3_n14 | mv_f0_lv11_f3_c14 | 3 | 10 | m | lc_248-3ph
mv_f0_lv11_f3_l15 | mv_f0_lv11_f3_n14 | mv_f0_lv11_f3_n15 | 3 | 19.6 | m | lc_247-3ph
mv_f0_lv11_f3_l15_ls | mv_f0_lv11_f3_n15 | mv_f0_lv11_f3_c15 | 3 | 10 | m | lc_248-3ph
mv_f0_lv11_f3_l16 | mv_f0_lv11_f3_n15 | mv_f0_lv11_f3_n16 | 3 | 19.6 | m | lc_247-3ph
mv_f0_lv11_f3_l16_ls | mv_f0_lv11_f3_n16 | mv_f0_lv11_f3_c16 | 3 | 10 | m | lc_248-3ph
mv_f0_lv11_f3_l17 | mv_f0_lv11_f3_n16 | mv_f0_lv11_f3_n17 | 3 | 19.6 | m | lc_247-3ph
mv_f0_lv11_f3_l17_ls | mv_f0_lv11_f3_n17 | mv_f0_lv11_f3_c17 | 3 | 10 | m | lc_248-3ph
mv_f0_lv11_f3_l18 | mv_f0_lv11_f3_n17 | mv_f0_lv11_f3_n18 | 3 | 19.6 | m | lc_247-3ph
mv_f0_lv11_f3_l18_ls | mv_f0_lv11_f3_n18 | mv_f0_lv11_f3_c18 | 3 | 10 | m | lc_248-3ph
mv_f0_lv11_f3_l19 | mv_f0_lv11_f3_n18 | mv_f0_lv11_f3_n19 | 3 | 19.6 | m | lc_247-3ph
mv_f0_lv11_f3_l19_ls | mv_f0_lv11_f3_n19 | mv_f0_lv11_f3_c19 | 3 | 10 | m | lc_248-3ph
mv_f0_lv11_f3_l20 | mv_f0_lv11_f3_n19 | mv_f0_lv11_f3_n20 | 3 | 19.6 | m | lc_247-3ph
mv_f0_lv11_f3_l20_ls | mv_f0_lv11_f3_n20 | mv_f0_lv11_f3_c20 | 3 | 10 | m | lc_248-3ph
mv_f0_lv11_f3_l21 | mv_f0_lv11_f3_n20 | mv_f0_lv11_f3_n21 | 3 | 19.6 | m | lc_247-3ph
mv_f0_lv11_f3_l21_ls | mv_f0_lv11_f3_n21 | mv_f0_lv11_f3_c21 | 3 | 10 | m | lc_248-3ph
mv_f0_lv11_f3_l22 | mv_f0_lv11_f3_n21 | mv_f0_lv11_f3_n22 | 3 | 19.6 | m | lc_247-3ph
mv_f0_lv11_f3_l22_ls | mv_f0_lv11_f3_n22 | mv_f0_lv11_f3_c22 | 3 | 10 | m | lc_248-3ph
mv_f0_lv11_f3_l23 | mv_f0_lv11_f3_n22 | mv_f0_lv11_f3_n23 | 3 | 19.6 | m | lc_247-3ph
mv_f0_lv11_f3_l23_ls | mv_f0_lv11_f3_n23 | mv_f0_lv11_f3_c23 | 3 | 10 | m | lc_248-3ph
mv_f0_lv11_f3_l24 | mv_f0_lv11_f3_n23 | mv_f0_lv11_f3_n24 | 3 | 19.6 | m | lc_247-3ph
mv_f0_lv11_f3_l24_ls | mv_f0_lv11_f3_n24 | mv_f0_lv11_f3_c24 | 3 | 10 | m | lc_248-3ph
mv_f0_lv11_f3_l25 | mv_f0_lv11_f3_n24 | mv_f0_lv11_f3_n25 | 3 | 19.6 | m | lc_247-3ph
mv_f0_lv11_f3_l25_ls | mv_f0_lv11_f3_n25 | mv_f0_lv11_f3_c25 | 3 | 10 | m | lc_248-3ph
mv_f0_lv11_f3_l26 | mv_f0_lv11_f3_n25 | mv_f0_lv11_f3_n26 | 3 | 19.6 | m | lc_247-3ph
mv_f0_lv11_f3_l26_ls | mv_f0_lv11_f3_n26 | mv_f0_lv11_f3_c26 | 3 | 10 | m | lc_248-3ph
mv_f0_lv11_f3_l27 | mv_f0_lv11_f3_n26 | mv_f0_lv11_f3_n27 | 3 | 19.6 | m | lc_247-3ph
mv_f0_lv11_f3_l27_ls | mv_f0_lv11_f3_n27 | mv_f0_lv11_f3_c27 | 3 | 10 | m | lc_248-3ph
mv_f0_lv11_f3_l28 | mv_f0_lv11_f3_n27 | mv_f0_lv11_f3_n28 | 3 | 19.6 | m | lc_247-3ph
mv_f0_lv11_f3_l28_ls | mv_f0_lv11_f3_n28 | mv_f0_lv11_f3_c28 | 3 | 10 | m | lc_248-3ph
mv_f0_lv11_f3_l29 | mv_f0_lv11_f3_n28 | mv_f0_lv11_f3_n29 | 3 | 19.6 | m | lc_247-3ph
mv_f0_lv11_f3_l29_ls | mv_f0_lv11_f3_n29 | mv_f0_lv11_f3_c29 | 3 | 10 | m | lc_248-3ph
mv_f0_lv11_f3_l30 | mv_f0_lv11_f3_n29 | mv_f0_lv11_f3_n30 | 3 | 19.6 | m | lc_247-3ph
mv_f0_lv11_f3_l30_ls | mv_f0_lv11_f3_n30 | mv_f0_lv11_f3_c30 | 3 | 10 | m | lc_248-3ph
mv_f0_lv11_f3_l31 | mv_f0_lv11_f3_n30 | mv_f0_lv11_f3_n31 | 3 | 19.6 | m | lc_247-3ph
mv_f0_lv11_f3_l31_ls | mv_f0_lv11_f3_n31 | mv_f0_lv11_f3_c31 | 3 | 10 | m | lc_248-3ph
mv_f0_lv11_f3_l32 | mv_f0_lv11_f3_n31 | mv_f0_lv11_f3_n32 | 3 | 19.6 | m | lc_247-3ph
mv_f0_lv11_f3_l32_ls | mv_f0_lv11_f3_n32 | mv_f0_lv11_f3_c32 | 3 | 10 | m | lc_248-3ph
mv_f0_lv11_f3_l33 | mv_f0_lv11_f3_n32 | mv_f0_lv11_f3_n33 | 3 | 19.6 | m | lc_247-3ph
mv_f0_lv11_f3_l33_ls | mv_f0_lv11_f3_n33 | mv_f0_lv11_f3_c33 | 3 | 10 | m | lc_248-3ph
mv_f0_lv11_f3_l34 | mv_f0_lv11_f3_n33 | mv_f0_lv11_f3_n34 | 3 | 19.6 | m | lc_247-3ph
mv_f0_lv11_f3_l34_ls | mv_f0_lv11_f3_n34 | mv_f0_lv11_f3_c34 | 3 | 10 | m | lc_248-3ph
mv_f0_lv11_f3_l35 | mv_f0_lv11_f3_n34 | mv_f0_lv11_f3_n35 | 3 | 19.6 | m | lc_247-3ph
mv_f0_lv11_f3_l35_ls | mv_f0_lv11_f3_n35 | mv_f0_lv11_f3_c35 | 3 | 10 | m | lc_248-3ph
mv_f0_lv11_f3_l36 | mv_f0_lv11_f3_n35 | mv_f0_lv11_f3_n36 | 3 | 19.6 | m | lc_247-3ph
mv_f0_lv11_f3_l36_ls | mv_f0_lv11_f3_n36 | mv_f0_lv11_f3_c36 | 3 | 10 | m | lc_248-3ph
mv_f0_lv11_f3_l37 | mv_f0_lv11_f3_n36 | mv_f0_lv11_f3_n37 | 3 | 19.6 | m | lc_247-3ph
mv_f0_lv11_f3_l37_ls | mv_f0_lv11_f3_n37 | mv_f0_lv11_f3_c37 | 3 | 10 | m | lc_248-3ph
mv_f0_lv11_f3_l38 | mv_f0_lv11_f3_n37 | mv_f0_lv11_f3_n38 | 3 | 19.6 | m | lc_247-3ph
mv_f0_lv11_f3_l38_ls | mv_f0_lv11_f3_n38 | mv_f0_lv11_f3_c38 | 3 | 10 | m | lc_248-3ph
mv_f0_lv11_f3_l39 | mv_f0_lv11_f3_n38 | mv_f0_lv11_f3_n39 | 3 | 19.6 | m | lc_247-3ph
mv_f0_lv11_f3_l39_ls | mv_f0_lv11_f3_n39 | mv_f0_lv11_f3_c39 | 3 | 10 | m | lc_248-3ph
mv_f0_lv11_f4_l0 | mv_f0_lv11_busbar | mv_f0_lv11_f4_n0 | 3 | 19.6 | m | lc_247-3ph
mv_f0_lv11_f4_l0_ls | mv_f0_lv11_f4_n0 | mv_f0_lv11_f4_c0 | 3 | 10 | m | lc_248-3ph
mv_f0_lv11_f4_l1 | mv_f0_lv11_f4_n0 | mv_f0_lv11_f4_n1 | 3 | 19.6 | m | lc_247-3ph
mv_f0_lv11_f4_l1_ls | mv_f0_lv11_f4_n1 | mv_f0_lv11_f4_c1 | 3 | 10 | m | lc_248-3ph
mv_f0_lv11_f4_l2 | mv_f0_lv11_f4_n1 | mv_f0_lv11_f4_n2 | 3 | 19.6 | m | lc_247-3ph
mv_f0_lv11_f4_l2_ls | mv_f0_lv11_f4_n2 | mv_f0_lv11_f4_c2 | 3 | 10 | m | lc_248-3ph
mv_f0_lv11_f4_l3 | mv_f0_lv11_f4_n2 | mv_f0_lv11_f4_n3 | 3 | 19.6 | m | lc_247-3ph
mv_f0_lv11_f4_l3_ls | mv_f0_lv11_f4_n3 | mv_f0_lv11_f4_c3 | 3 | 10 | m | lc_248-3ph
mv_f0_lv11_f4_l4 | mv_f0_lv11_f4_n3 | mv_f0_lv11_f4_n4 | 3 | 19.6 | m | lc_247-3ph
mv_f0_lv11_f4_l4_ls | mv_f0_lv11_f4_n4 | mv_f0_lv11_f4_c4 | 3 | 10 | m | lc_248-3ph
mv_f0_lv11_f4_l5 | mv_f0_lv11_f4_n4 | mv_f0_lv11_f4_n5 | 3 | 19.6 | m | lc_247-3ph
mv_f0_lv11_f4_l5_ls | mv_f0_lv11_f4_n5 | mv_f0_lv11_f4_c5 | 3 | 10 | m | lc_248-3ph
mv_f0_lv11_f4_l6 | mv_f0_lv11_f4_n5 | mv_f0_lv11_f4_n6 | 3 | 19.6 | m | lc_247-3ph
mv_f0_lv11_f4_l6_ls | mv_f0_lv11_f4_n6 | mv_f0_lv11_f4_c6 | 3 | 10 | m | lc_248-3ph
mv_f0_lv11_f4_l7 | mv_f0_lv11_f4_n6 | mv_f0_lv11_f4_n7 | 3 | 19.6 | m | lc_247-3ph
mv_f0_lv11_f4_l7_ls | mv_f0_lv11_f4_n7 | mv_f0_lv11_f4_c7 | 3 | 10 | m | lc_248-3ph
mv_f0_lv11_f4_l8 | mv_f0_lv11_f4_n7 | mv_f0_lv11_f4_n8 | 3 | 19.6 | m | lc_247-3ph
mv_f0_lv11_f4_l8_ls | mv_f0_lv11_f4_n8 | mv_f0_lv11_f4_c8 | 3 | 10 | m | lc_248-3ph
mv_f0_lv11_f4_l9 | mv_f0_lv11_f4_n8 | mv_f0_lv11_f4_n9 | 3 | 19.6 | m | lc_247-3ph
mv_f0_lv11_f4_l9_ls | mv_f0_lv11_f4_n9 | mv_f0_lv11_f4_c9 | 3 | 10 | m | lc_248-3ph
mv_f0_lv11_f4_l10 | mv_f0_lv11_f4_n9 | mv_f0_lv11_f4_n10 | 3 | 19.6 | m | lc_247-3ph
mv_f0_lv11_f4_l10_ls | mv_f0_lv11_f4_n10 | mv_f0_lv11_f4_c10 | 3 | 10 | m | lc_248-3ph
mv_f0_lv11_f4_l11 | mv_f0_lv11_f4_n10 | mv_f0_lv11_f4_n11 | 3 | 19.6 | m | lc_247-3ph
mv_f0_lv11_f4_l11_ls | mv_f0_lv11_f4_n11 | mv_f0_lv11_f4_c11 | 3 | 10 | m | lc_248-3ph
mv_f0_lv11_f4_l12 | mv_f0_lv11_f4_n11 | mv_f0_lv11_f4_n12 | 3 | 19.6 | m | lc_247-3ph
mv_f0_lv11_f4_l12_ls | mv_f0_lv11_f4_n12 | mv_f0_lv11_f4_c12 | 3 | 10 | m | lc_248-3ph
mv_f0_lv11_f4_l13 | mv_f0_lv11_f4_n12 | mv_f0_lv11_f4_n13 | 3 | 19.6 | m | lc_247-3ph
mv_f0_lv11_f4_l13_ls | mv_f0_lv11_f4_n13 | mv_f0_lv11_f4_c13 | 3 | 10 | m | lc_248-3ph
mv_f0_lv11_f4_l14 | mv_f0_lv11_f4_n13 | mv_f0_lv11_f4_n14 | 3 | 19.6 | m | lc_247-3ph
mv_f0_lv11_f4_l14_ls | mv_f0_lv11_f4_n14 | mv_f0_lv11_f4_c14 | 3 | 10 | m | lc_248-3ph
mv_f0_lv11_f4_l15 | mv_f0_lv11_f4_n14 | mv_f0_lv11_f4_n15 | 3 | 19.6 | m | lc_247-3ph
mv_f0_lv11_f4_l15_ls | mv_f0_lv11_f4_n15 | mv_f0_lv11_f4_c15 | 3 | 10 | m | lc_248-3ph
mv_f0_lv11_f4_l16 | mv_f0_lv11_f4_n15 | mv_f0_lv11_f4_n16 | 3 | 19.6 | m | lc_247-3ph
mv_f0_lv11_f4_l16_ls | mv_f0_lv11_f4_n16 | mv_f0_lv11_f4_c16 | 3 | 10 | m | lc_248-3ph
mv_f0_lv12_f0_l0 | mv_f0_lv12_busbar | mv_f0_lv12_f0_n0 | 3 | 19.6 | m | lc_247-3ph
mv_f0_lv12_f0_l0_ls | mv_f0_lv12_f0_n0 | mv_f0_lv12_f0_c0 | 3 | 10 | m | lc_248-3ph
mv_f0_lv12_f0_l1 | mv_f0_lv12_f0_n0 | mv_f0_lv12_f0_n1 | 3 | 19.6 | m | lc_247-3ph
mv_f0_lv12_f0_l1_ls | mv_f0_lv12_f0_n1 | mv_f0_lv12_f0_c1 | 3 | 10 | m | lc_248-3ph
mv_f0_lv12_f0_l2 | mv_f0_lv12_f0_n1 | mv_f0_lv12_f0_n2 | 3 | 19.6 | m | lc_247-3ph
mv_f0_lv12_f0_l2_ls | mv_f0_lv12_f0_n2 | mv_f0_lv12_f0_c2 | 3 | 10 | m | lc_248-3ph
mv_f0_lv12_f0_l3 | mv_f0_lv12_f0_n2 | mv_f0_lv12_f0_n3 | 3 | 19.6 | m | lc_247-3ph
mv_f0_lv12_f0_l3_ls | mv_f0_lv12_f0_n3 | mv_f0_lv12_f0_c3 | 3 | 10 | m | lc_248-3ph
mv_f0_lv12_f0_l4 | mv_f0_lv12_f0_n3 | mv_f0_lv12_f0_n4 | 3 | 19.6 | m | lc_247-3ph
mv_f0_lv12_f0_l4_ls | mv_f0_lv12_f0_n4 | mv_f0_lv12_f0_c4 | 3 | 10 | m | lc_248-3ph
mv_f0_lv12_f0_l5 | mv_f0_lv12_f0_n4 | mv_f0_lv12_f0_n5 | 3 | 19.6 | m | lc_247-3ph
mv_f0_lv12_f0_l5_ls | mv_f0_lv12_f0_n5 | mv_f0_lv12_f0_c5 | 3 | 10 | m | lc_248-3ph
mv_f0_lv12_f0_l6 | mv_f0_lv12_f0_n5 | mv_f0_lv12_f0_n6 | 3 | 19.6 | m | lc_247-3ph
mv_f0_lv12_f0_l6_ls | mv_f0_lv12_f0_n6 | mv_f0_lv12_f0_c6 | 3 | 10 | m | lc_248-3ph
mv_f0_lv12_f0_l7 | mv_f0_lv12_f0_n6 | mv_f0_lv12_f0_n7 | 3 | 19.6 | m | lc_247-3ph
mv_f0_lv12_f0_l7_ls | mv_f0_lv12_f0_n7 | mv_f0_lv12_f0_c7 | 3 | 10 | m | lc_248-3ph
mv_f0_lv12_f0_l8 | mv_f0_lv12_f0_n7 | mv_f0_lv12_f0_n8 | 3 | 19.6 | m | lc_247-3ph
mv_f0_lv12_f0_l8_ls | mv_f0_lv12_f0_n8 | mv_f0_lv12_f0_c8 | 3 | 10 | m | lc_248-3ph
mv_f0_lv12_f0_l9 | mv_f0_lv12_f0_n8 | mv_f0_lv12_f0_n9 | 3 | 19.6 | m | lc_247-3ph
mv_f0_lv12_f0_l9_ls | mv_f0_lv12_f0_n9 | mv_f0_lv12_f0_c9 | 3 | 10 | m | lc_248-3ph
mv_f0_lv12_f0_l10 | mv_f0_lv12_f0_n9 | mv_f0_lv12_f0_n10 | 3 | 19.6 | m | lc_247-3ph
mv_f0_lv12_f0_l10_ls | mv_f0_lv12_f0_n10 | mv_f0_lv12_f0_c10 | 3 | 10 | m | lc_248-3ph
mv_f0_lv12_f0_l11 | mv_f0_lv12_f0_n10 | mv_f0_lv12_f0_n11 | 3 | 19.6 | m | lc_247-3ph
mv_f0_lv12_f0_l11_ls | mv_f0_lv12_f0_n11 | mv_f0_lv12_f0_c11 | 3 | 10 | m | lc_248-3ph
mv_f0_lv12_f0_l12 | mv_f0_lv12_f0_n11 | mv_f0_lv12_f0_n12 | 3 | 19.6 | m | lc_247-3ph
mv_f0_lv12_f0_l12_ls | mv_f0_lv12_f0_n12 | mv_f0_lv12_f0_c12 | 3 | 10 | m | lc_248-3ph
mv_f0_lv12_f0_l13 | mv_f0_lv12_f0_n12 | mv_f0_lv12_f0_n13 | 3 | 19.6 | m | lc_247-3ph
mv_f0_lv12_f0_l13_ls | mv_f0_lv12_f0_n13 | mv_f0_lv12_f0_c13 | 3 | 10 | m | lc_248-3ph
mv_f0_lv12_f0_l14 | mv_f0_lv12_f0_n13 | mv_f0_lv12_f0_n14 | 3 | 19.6 | m | lc_247-3ph
mv_f0_lv12_f0_l14_ls | mv_f0_lv12_f0_n14 | mv_f0_lv12_f0_c14 | 3 | 10 | m | lc_248-3ph
mv_f0_lv12_f0_l15 | mv_f0_lv12_f0_n14 | mv_f0_lv12_f0_n15 | 3 | 19.6 | m | lc_247-3ph
mv_f0_lv12_f0_l15_ls | mv_f0_lv12_f0_n15 | mv_f0_lv12_f0_c15 | 3 | 10 | m | lc_248-3ph
mv_f0_lv12_f0_l16 | mv_f0_lv12_f0_n15 | mv_f0_lv12_f0_n16 | 3 | 19.6 | m | lc_247-3ph
mv_f0_lv12_f0_l16_ls | mv_f0_lv12_f0_n16 | mv_f0_lv12_f0_c16 | 3 | 10 | m | lc_248-3ph
mv_f0_lv12_f0_l17 | mv_f0_lv12_f0_n16 | mv_f0_lv12_f0_n17 | 3 | 19.6 | m | lc_247-3ph
mv_f0_lv12_f0_l17_ls | mv_f0_lv12_f0_n17 | mv_f0_lv12_f0_c17 | 3 | 10 | m | lc_248-3ph
mv_f0_lv12_f0_l18 | mv_f0_lv12_f0_n17 | mv_f0_lv12_f0_n18 | 3 | 19.6 | m | lc_247-3ph
mv_f0_lv12_f0_l18_ls | mv_f0_lv12_f0_n18 | mv_f0_lv12_f0_c18 | 3 | 10 | m | lc_248-3ph
mv_f0_lv12_f0_l19 | mv_f0_lv12_f0_n18 | mv_f0_lv12_f0_n19 | 3 | 19.6 | m | lc_247-3ph
mv_f0_lv12_f0_l19_ls | mv_f0_lv12_f0_n19 | mv_f0_lv12_f0_c19 | 3 | 10 | m | lc_248-3ph
mv_f0_lv12_f0_l20 | mv_f0_lv12_f0_n19 | mv_f0_lv12_f0_n20 | 3 | 19.6 | m | lc_247-3ph
mv_f0_lv12_f0_l20_ls | mv_f0_lv12_f0_n20 | mv_f0_lv12_f0_c20 | 3 | 10 | m | lc_248-3ph
mv_f0_lv12_f0_l21 | mv_f0_lv12_f0_n20 | mv_f0_lv12_f0_n21 | 3 | 19.6 | m | lc_247-3ph
mv_f0_lv12_f0_l21_ls | mv_f0_lv12_f0_n21 | mv_f0_lv12_f0_c21 | 3 | 10 | m | lc_248-3ph
mv_f0_lv12_f0_l22 | mv_f0_lv12_f0_n21 | mv_f0_lv12_f0_n22 | 3 | 19.6 | m | lc_247-3ph
mv_f0_lv12_f0_l22_ls | mv_f0_lv12_f0_n22 | mv_f0_lv12_f0_c22 | 3 | 10 | m | lc_248-3ph
mv_f0_lv12_f0_l23 | mv_f0_lv12_f0_n22 | mv_f0_lv12_f0_n23 | 3 | 19.6 | m | lc_247-3ph
mv_f0_lv12_f0_l23_ls | mv_f0_lv12_f0_n23 | mv_f0_lv12_f0_c23 | 3 | 10 | m | lc_248-3ph
mv_f0_lv12_f0_l24 | mv_f0_lv12_f0_n23 | mv_f0_lv12_f0_n24 | 3 | 19.6 | m | lc_247-3ph
mv_f0_lv12_f0_l24_ls | mv_f0_lv12_f0_n24 | mv_f0_lv12_f0_c24 | 3 | 10 | m | lc_248-3ph
mv_f0_lv12_f0_l25 | mv_f0_lv12_f0_n24 | mv_f0_lv12_f0_n25 | 3 | 19.6 | m | lc_247-3ph
mv_f0_lv12_f0_l25_ls | mv_f0_lv12_f0_n25 | mv_f0_lv12_f0_c25 | 3 | 10 | m | lc_248-3ph
mv_f0_lv12_f0_l26 | mv_f0_lv12_f0_n25 | mv_f0_lv12_f0_n26 | 3 | 19.6 | m | lc_247-3ph
mv_f0_lv12_f0_l26_ls | mv_f0_lv12_f0_n26 | mv_f0_lv12_f0_c26 | 3 | 10 | m | lc_248-3ph
mv_f0_lv12_f0_l27 | mv_f0_lv12_f0_n26 | mv_f0_lv12_f0_n27 | 3 | 19.6 | m | lc_247-3ph
mv_f0_lv12_f0_l27_ls | mv_f0_lv12_f0_n27 | mv_f0_lv12_f0_c27 | 3 | 10 | m | lc_248-3ph
mv_f0_lv12_f0_l28 | mv_f0_lv12_f0_n27 | mv_f0_lv12_f0_n28 | 3 | 19.6 | m | lc_247-3ph
mv_f0_lv12_f0_l28_ls | mv_f0_lv12_f0_n28 | mv_f0_lv12_f0_c28 | 3 | 10 | m | lc_248-3ph
mv_f0_lv12_f0_l29 | mv_f0_lv12_f0_n28 | mv_f0_lv12_f0_n29 | 3 | 19.6 | m | lc_247-3ph
mv_f0_lv12_f0_l29_ls | mv_f0_lv12_f0_n29 | mv_f0_lv12_f0_c29 | 3 | 10 | m | lc_248-3ph
mv_f0_lv12_f0_l30 | mv_f0_lv12_f0_n29 | mv_f0_lv12_f0_n30 | 3 | 19.6 | m | lc_247-3ph
mv_f0_lv12_f0_l30_ls | mv_f0_lv12_f0_n30 | mv_f0_lv12_f0_c30 | 3 | 10 | m | lc_248-3ph
mv_f0_lv12_f0_l31 | mv_f0_lv12_f0_n30 | mv_f0_lv12_f0_n31 | 3 | 19.6 | m | lc_247-3ph
mv_f0_lv12_f0_l31_ls | mv_f0_lv12_f0_n31 | mv_f0_lv12_f0_c31 | 3 | 10 | m | lc_248-3ph
mv_f0_lv12_f0_l32 | mv_f0_lv12_f0_n31 | mv_f0_lv12_f0_n32 | 3 | 19.6 | m | lc_247-3ph
mv_f0_lv12_f0_l32_ls | mv_f0_lv12_f0_n32 | mv_f0_lv12_f0_c32 | 3 | 10 | m | lc_248-3ph
mv_f0_lv12_f0_l33 | mv_f0_lv12_f0_n32 | mv_f0_lv12_f0_n33 | 3 | 19.6 | m | lc_247-3ph
mv_f0_lv12_f0_l33_ls | mv_f0_lv12_f0_n33 | mv_f0_lv12_f0_c33 | 3 | 10 | m | lc_248-3ph
mv_f0_lv12_f0_l34 | mv_f0_lv12_f0_n33 | mv_f0_lv12_f0_n34 | 3 | 19.6 | m | lc_247-3ph
mv_f0_lv12_f0_l34_ls | mv_f0_lv12_f0_n34 | mv_f0_lv12_f0_c34 | 3 | 10 | m | lc_248-3ph
mv_f0_lv12_f0_l35 | mv_f0_lv12_f0_n34 | mv_f0_lv12_f0_n35 | 3 | 19.6 | m | lc_247-3ph
mv_f0_lv12_f0_l35_ls | mv_f0_lv12_f0_n35 | mv_f0_lv12_f0_c35 | 3 | 10 | m | lc_248-3ph
mv_f0_lv12_f0_l36 | mv_f0_lv12_f0_n35 | mv_f0_lv12_f0_n36 | 3 | 19.6 | m | lc_247-3ph
mv_f0_lv12_f0_l36_ls | mv_f0_lv12_f0_n36 | mv_f0_lv12_f0_c36 | 3 | 10 | m | lc_248-3ph
mv_f0_lv12_f0_l37 | mv_f0_lv12_f0_n36 | mv_f0_lv12_f0_n37 | 3 | 19.6 | m | lc_247-3ph
mv_f0_lv12_f0_l37_ls | mv_f0_lv12_f0_n37 | mv_f0_lv12_f0_c37 | 3 | 10 | m | lc_248-3ph
mv_f0_lv12_f0_l38 | mv_f0_lv12_f0_n37 | mv_f0_lv12_f0_n38 | 3 | 19.6 | m | lc_247-3ph
mv_f0_lv12_f0_l38_ls | mv_f0_lv12_f0_n38 | mv_f0_lv12_f0_c38 | 3 | 10 | m | lc_248-3ph
mv_f0_lv12_f0_l39 | mv_f0_lv12_f0_n38 | mv_f0_lv12_f0_n39 | 3 | 19.6 | m | lc_247-3ph
mv_f0_lv12_f0_l39_ls | mv_f0_lv12_f0_n39 | mv_f0_lv12_f0_c39 | 3 | 10 | m | lc_248-3ph
mv_f0_lv12_f1_l0 | mv_f0_lv12_busbar | mv_f0_lv12_f1_n0 | 3 | 19.6 | m | lc_247-3ph
mv_f0_lv12_f1_l0_ls | mv_f0_lv12_f1_n0 | mv_f0_lv12_f1_c0 | 3 | 10 | m | lc_248-3ph
mv_f0_lv12_f1_l1 | mv_f0_lv12_f1_n0 | mv_f0_lv12_f1_n1 | 3 | 19.6 | m | lc_247-3ph
mv_f0_lv12_f1_l1_ls | mv_f0_lv12_f1_n1 | mv_f0_lv12_f1_c1 | 3 | 10 | m | lc_248-3ph
mv_f0_lv12_f1_l2 | mv_f0_lv12_f1_n1 | mv_f0_lv12_f1_n2 | 3 | 19.6 | m | lc_247-3ph
mv_f0_lv12_f1_l2_ls | mv_f0_lv12_f1_n2 | mv_f0_lv12_f1_c2 | 3 | 10 | m | lc_248-3ph
mv_f0_lv12_f1_l3 | mv_f0_lv12_f1_n2 | mv_f0_lv12_f1_n3 | 3 | 19.6 | m | lc_247-3ph
mv_f0_lv12_f1_l3_ls | mv_f0_lv12_f1_n3 | mv_f0_lv12_f1_c3 | 3 | 10 | m | lc_248-3ph
mv_f0_lv12_f1_l4 | mv_f0_lv12_f1_n3 | mv_f0_lv12_f1_n4 | 3 | 19.6 | m | lc_247-3ph
mv_f0_lv12_f1_l4_ls | mv_f0_lv12_f1_n4 | mv_f0_lv12_f1_c4 | 3 | 10 | m | lc_248-3ph
mv_f0_lv12_f1_l5 | mv_f0_lv12_f1_n4 | mv_f0_lv12_f1_n5 | 3 | 19.6 | m | lc_247-3ph
mv_f0_lv12_f1_l5_ls | mv_f0_lv12_f1_n5 | mv_f0_lv12_f1_c5 | 3 | 10 | m | lc_248-3ph
mv_f0_lv12_f1_l6 | mv_f0_lv12_f1_n5 | mv_f0_lv12_f1_n6 | 3 | 19.6 | m | lc_247-3ph
mv_f0_lv12_f1_l6_ls | mv_f0_lv12_f1_n6 | mv_f0_lv12_f1_c6 | 3 | 10 | m | lc_248-3ph
mv_f0_lv12_f1_l7 | mv_f0_lv12_f1_n6 | mv_f0_lv12_f1_n7 | 3 | 19.6 | m | lc_247-3ph
mv_f0_lv12_f1_l7_ls | mv_f0_lv12_f1_n7 | mv_f0_lv12_f1_c7 | 3 | 10 | m | lc_248-3ph
mv_f0_lv12_f1_l8 | mv_f0_lv12_f1_n7 | mv_f0_lv12_f1_n8 | 3 | 19.6 | m | lc_247-3ph
mv_f0_lv12_f1_l8_ls | mv_f0_lv12_f1_n8 | mv_f0_lv12_f1_c8 | 3 | 10 | m | lc_248-3ph
mv_f0_lv12_f1_l9 | mv_f0_lv12_f1_n8 | mv_f0_lv12_f1_n9 | 3 | 19.6 | m | lc_247-3ph
mv_f0_lv12_f1_l9_ls | mv_f0_lv12_f1_n9 | mv_f0_lv12_f1_c9 | 3 | 10 | m | lc_248-3ph
mv_f0_lv12_f1_l10 | mv_f0_lv12_f1_n9 | mv_f0_lv12_f1_n10 | 3 | 19.6 | m | lc_247-3ph
mv_f0_lv12_f1_l10_ls | mv_f0_lv12_f1_n10 | mv_f0_lv12_f1_c10 | 3 | 10 | m | lc_248-3ph
mv_f0_lv12_f1_l11 | mv_f0_lv12_f1_n10 | mv_f0_lv12_f1_n11 | 3 | 19.6 | m | lc_247-3ph
mv_f0_lv12_f1_l11_ls | mv_f0_lv12_f1_n11 | mv_f0_lv12_f1_c11 | 3 | 10 | m | lc_248-3ph
mv_f0_lv12_f1_l12 | mv_f0_lv12_f1_n11 | mv_f0_lv12_f1_n12 | 3 | 19.6 | m | lc_247-3ph
mv_f0_lv12_f1_l12_ls | mv_f0_lv12_f1_n12 | mv_f0_lv12_f1_c12 | 3 | 10 | m | lc_248-3ph
mv_f0_lv12_f1_l13 | mv_f0_lv12_f1_n12 | mv_f0_lv12_f1_n13 | 3 | 19.6 | m | lc_247-3ph
mv_f0_lv12_f1_l13_ls | mv_f0_lv12_f1_n13 | mv_f0_lv12_f1_c13 | 3 | 10 | m | lc_248-3ph
mv_f0_lv12_f1_l14 | mv_f0_lv12_f1_n13 | mv_f0_lv12_f1_n14 | 3 | 19.6 | m | lc_247-3ph
mv_f0_lv12_f1_l14_ls | mv_f0_lv12_f1_n14 | mv_f0_lv12_f1_c14 | 3 | 10 | m | lc_248-3ph
mv_f0_lv12_f1_l15 | mv_f0_lv12_f1_n14 | mv_f0_lv12_f1_n15 | 3 | 19.6 | m | lc_247-3ph
mv_f0_lv12_f1_l15_ls | mv_f0_lv12_f1_n15 | mv_f0_lv12_f1_c15 | 3 | 10 | m | lc_248-3ph
mv_f0_lv12_f1_l16 | mv_f0_lv12_f1_n15 | mv_f0_lv12_f1_n16 | 3 | 19.6 | m | lc_247-3ph
mv_f0_lv12_f1_l16_ls | mv_f0_lv12_f1_n16 | mv_f0_lv12_f1_c16 | 3 | 10 | m | lc_248-3ph
mv_f0_lv12_f1_l17 | mv_f0_lv12_f1_n16 | mv_f0_lv12_f1_n17 | 3 | 19.6 | m | lc_247-3ph
mv_f0_lv12_f1_l17_ls | mv_f0_lv12_f1_n17 | mv_f0_lv12_f1_c17 | 3 | 10 | m | lc_248-3ph
mv_f0_lv12_f1_l18 | mv_f0_lv12_f1_n17 | mv_f0_lv12_f1_n18 | 3 | 19.6 | m | lc_247-3ph
mv_f0_lv12_f1_l18_ls | mv_f0_lv12_f1_n18 | mv_f0_lv12_f1_c18 | 3 | 10 | m | lc_248-3ph
mv_f0_lv12_f1_l19 | mv_f0_lv12_f1_n18 | mv_f0_lv12_f1_n19 | 3 | 19.6 | m | lc_247-3ph
mv_f0_lv12_f1_l19_ls | mv_f0_lv12_f1_n19 | mv_f0_lv12_f1_c19 | 3 | 10 | m | lc_248-3ph
mv_f0_lv12_f1_l20 | mv_f0_lv12_f1_n19 | mv_f0_lv12_f1_n20 | 3 | 19.6 | m | lc_247-3ph
mv_f0_lv12_f1_l20_ls | mv_f0_lv12_f1_n20 | mv_f0_lv12_f1_c20 | 3 | 10 | m | lc_248-3ph
mv_f0_lv12_f1_l21 | mv_f0_lv12_f1_n20 | mv_f0_lv12_f1_n21 | 3 | 19.6 | m | lc_247-3ph
mv_f0_lv12_f1_l21_ls | mv_f0_lv12_f1_n21 | mv_f0_lv12_f1_c21 | 3 | 10 | m | lc_248-3ph
mv_f0_lv12_f1_l22 | mv_f0_lv12_f1_n21 | mv_f0_lv12_f1_n22 | 3 | 19.6 | m | lc_247-3ph
mv_f0_lv12_f1_l22_ls | mv_f0_lv12_f1_n22 | mv_f0_lv12_f1_c22 | 3 | 10 | m | lc_248-3ph
mv_f0_lv12_f1_l23 | mv_f0_lv12_f1_n22 | mv_f0_lv12_f1_n23 | 3 | 19.6 | m | lc_247-3ph
mv_f0_lv12_f1_l23_ls | mv_f0_lv12_f1_n23 | mv_f0_lv12_f1_c23 | 3 | 10 | m | lc_248-3ph
mv_f0_lv12_f1_l24 | mv_f0_lv12_f1_n23 | mv_f0_lv12_f1_n24 | 3 | 19.6 | m | lc_247-3ph
mv_f0_lv12_f1_l24_ls | mv_f0_lv12_f1_n24 | mv_f0_lv12_f1_c24 | 3 | 10 | m | lc_248-3ph
mv_f0_lv12_f1_l25 | mv_f0_lv12_f1_n24 | mv_f0_lv12_f1_n25 | 3 | 19.6 | m | lc_247-3ph
mv_f0_lv12_f1_l25_ls | mv_f0_lv12_f1_n25 | mv_f0_lv12_f1_c25 | 3 | 10 | m | lc_248-3ph
mv_f0_lv12_f1_l26 | mv_f0_lv12_f1_n25 | mv_f0_lv12_f1_n26 | 3 | 19.6 | m | lc_247-3ph
mv_f0_lv12_f1_l26_ls | mv_f0_lv12_f1_n26 | mv_f0_lv12_f1_c26 | 3 | 10 | m | lc_248-3ph
mv_f0_lv12_f1_l27 | mv_f0_lv12_f1_n26 | mv_f0_lv12_f1_n27 | 3 | 19.6 | m | lc_247-3ph
mv_f0_lv12_f1_l27_ls | mv_f0_lv12_f1_n27 | mv_f0_lv12_f1_c27 | 3 | 10 | m | lc_248-3ph
mv_f0_lv12_f1_l28 | mv_f0_lv12_f1_n27 | mv_f0_lv12_f1_n28 | 3 | 19.6 | m | lc_247-3ph
mv_f0_lv12_f1_l28_ls | mv_f0_lv12_f1_n28 | mv_f0_lv12_f1_c28 | 3 | 10 | m | lc_248-3ph
mv_f0_lv12_f1_l29 | mv_f0_lv12_f1_n28 | mv_f0_lv12_f1_n29 | 3 | 19.6 | m | lc_247-3ph
mv_f0_lv12_f1_l29_ls | mv_f0_lv12_f1_n29 | mv_f0_lv12_f1_c29 | 3 | 10 | m | lc_248-3ph
mv_f0_lv12_f1_l30 | mv_f0_lv12_f1_n29 | mv_f0_lv12_f1_n30 | 3 | 19.6 | m | lc_247-3ph
mv_f0_lv12_f1_l30_ls | mv_f0_lv12_f1_n30 | mv_f0_lv12_f1_c30 | 3 | 10 | m | lc_248-3ph
mv_f0_lv12_f1_l31 | mv_f0_lv12_f1_n30 | mv_f0_lv12_f1_n31 | 3 | 19.6 | m | lc_247-3ph
mv_f0_lv12_f1_l31_ls | mv_f0_lv12_f1_n31 | mv_f0_lv12_f1_c31 | 3 | 10 | m | lc_248-3ph
mv_f0_lv12_f1_l32 | mv_f0_lv12_f1_n31 | mv_f0_lv12_f1_n32 | 3 | 19.6 | m | lc_247-3ph
mv_f0_lv12_f1_l32_ls | mv_f0_lv12_f1_n32 | mv_f0_lv12_f1_c32 | 3 | 10 | m | lc_248-3ph
mv_f0_lv12_f1_l33 | mv_f0_lv12_f1_n32 | mv_f0_lv12_f1_n33 | 3 | 19.6 | m | lc_247-3ph
mv_f0_lv12_f1_l33_ls | mv_f0_lv12_f1_n33 | mv_f0_lv12_f1_c33 | 3 | 10 | m | lc_248-3ph
mv_f0_lv12_f1_l34 | mv_f0_lv12_f1_n33 | mv_f0_lv12_f1_n34 | 3 | 19.6 | m | lc_247-3ph
mv_f0_lv12_f1_l34_ls | mv_f0_lv12_f1_n34 | mv_f0_lv12_f1_c34 | 3 | 10 | m | lc_248-3ph
mv_f0_lv12_f1_l35 | mv_f0_lv12_f1_n34 | mv_f0_lv12_f1_n35 | 3 | 19.6 | m | lc_247-3ph
mv_f0_lv12_f1_l35_ls | mv_f0_lv12_f1_n35 | mv_f0_lv12_f1_c35 | 3 | 10 | m | lc_248-3ph
mv_f0_lv12_f1_l36 | mv_f0_lv12_f1_n35 | mv_f0_lv12_f1_n36 | 3 | 19.6 | m | lc_247-3ph
mv_f0_lv12_f1_l36_ls | mv_f0_lv12_f1_n36 | mv_f0_lv12_f1_c36 | 3 | 10 | m | lc_248-3ph
mv_f0_lv12_f1_l37 | mv_f0_lv12_f1_n36 | mv_f0_lv12_f1_n37 | 3 | 19.6 | m | lc_247-3ph
mv_f0_lv12_f1_l37_ls | mv_f0_lv12_f1_n37 | mv_f0_lv12_f1_c37 | 3 | 10 | m | lc_248-3ph
mv_f0_lv12_f1_l38 | mv_f0_lv12_f1_n37 | mv_f0_lv12_f1_n38 | 3 | 19.6 | m | lc_247-3ph
mv_f0_lv12_f1_l38_ls | mv_f0_lv12_f1_n38 | mv_f0_lv12_f1_c38 | 3 | 10 | m | lc_248-3ph
mv_f0_lv12_f1_l39 | mv_f0_lv12_f1_n38 | mv_f0_lv12_f1_n39 | 3 | 19.6 | m | lc_247-3ph
mv_f0_lv12_f1_l39_ls | mv_f0_lv12_f1_n39 | mv_f0_lv12_f1_c39 | 3 | 10 | m | lc_248-3ph
mv_f0_lv12_f2_l0 | mv_f0_lv12_busbar | mv_f0_lv12_f2_n0 | 3 | 19.6 | m | lc_247-3ph
mv_f0_lv12_f2_l0_ls | mv_f0_lv12_f2_n0 | mv_f0_lv12_f2_c0 | 3 | 10 | m | lc_248-3ph
mv_f0_lv12_f2_l1 | mv_f0_lv12_f2_n0 | mv_f0_lv12_f2_n1 | 3 | 19.6 | m | lc_247-3ph
mv_f0_lv12_f2_l1_ls | mv_f0_lv12_f2_n1 | mv_f0_lv12_f2_c1 | 3 | 10 | m | lc_248-3ph
mv_f0_lv12_f2_l2 | mv_f0_lv12_f2_n1 | mv_f0_lv12_f2_n2 | 3 | 19.6 | m | lc_247-3ph
mv_f0_lv12_f2_l2_ls | mv_f0_lv12_f2_n2 | mv_f0_lv12_f2_c2 | 3 | 10 | m | lc_248-3ph
mv_f0_lv12_f2_l3 | mv_f0_lv12_f2_n2 | mv_f0_lv12_f2_n3 | 3 | 19.6 | m | lc_247-3ph
mv_f0_lv12_f2_l3_ls | mv_f0_lv12_f2_n3 | mv_f0_lv12_f2_c3 | 3 | 10 | m | lc_248-3ph
mv_f0_lv12_f2_l4 | mv_f0_lv12_f2_n3 | mv_f0_lv12_f2_n4 | 3 | 19.6 | m | lc_247-3ph
mv_f0_lv12_f2_l4_ls | mv_f0_lv12_f2_n4 | mv_f0_lv12_f2_c4 | 3 | 10 | m | lc_248-3ph
mv_f0_lv12_f2_l5 | mv_f0_lv12_f2_n4 | mv_f0_lv12_f2_n5 | 3 | 19.6 | m | lc_247-3ph
mv_f0_lv12_f2_l5_ls | mv_f0_lv12_f2_n5 | mv_f0_lv12_f2_c5 | 3 | 10 | m | lc_248-3ph
mv_f0_lv12_f2_l6 | mv_f0_lv12_f2_n5 | mv_f0_lv12_f2_n6 | 3 | 19.6 | m | lc_247-3ph
mv_f0_lv12_f2_l6_ls | mv_f0_lv12_f2_n6 | mv_f0_lv12_f2_c6 | 3 | 10 | m | lc_248-3ph
mv_f0_lv12_f2_l7 | mv_f0_lv12_f2_n6 | mv_f0_lv12_f2_n7 | 3 | 19.6 | m | lc_247-3ph
mv_f0_lv12_f2_l7_ls | mv_f0_lv12_f2_n7 | mv_f0_lv12_f2_c7 | 3 | 10 | m | lc_248-3ph
mv_f0_lv12_f2_l8 | mv_f0_lv12_f2_n7 | mv_f0_lv12_f2_n8 | 3 | 19.6 | m | lc_247-3ph
mv_f0_lv12_f2_l8_ls | mv_f0_lv12_f2_n8 | mv_f0_lv12_f2_c8 | 3 | 10 | m | lc_248-3ph
mv_f0_lv12_f2_l9 | mv_f0_lv12_f2_n8 | mv_f0_lv12_f2_n9 | 3 | 19.6 | m | lc_247-3ph
mv_f0_lv12_f2_l9_ls | mv_f0_lv12_f2_n9 | mv_f0_lv12_f2_c9 | 3 | 10 | m | lc_248-3ph
mv_f0_lv12_f2_l10 | mv_f0_lv12_f2_n9 | mv_f0_lv12_f2_n10 | 3 | 19.6 | m | lc_247-3ph
mv_f0_lv12_f2_l10_ls | mv_f0_lv12_f2_n10 | mv_f0_lv12_f2_c10 | 3 | 10 | m | lc_248-3ph
mv_f0_lv12_f2_l11 | mv_f0_lv12_f2_n10 | mv_f0_lv12_f2_n11 | 3 | 19.6 | m | lc_247-3ph
mv_f0_lv12_f2_l11_ls | mv_f0_lv12_f2_n11 | mv_f0_lv12_f2_c11 | 3 | 10 | m | lc_248-3ph
mv_f0_lv12_f2_l12 | mv_f0_lv12_f2_n11 | mv_f0_lv12_f2_n12 | 3 | 19.6 | m | lc_247-3ph
mv_f0_lv12_f2_l12_ls | mv_f0_lv12_f2_n12 | mv_f0_lv12_f2_c12 | 3 | 10 | m | lc_248-3ph
mv_f0_lv12_f2_l13 | mv_f0_lv12_f2_n12 | mv_f0_lv12_f2_n13 | 3 | 19.6 | m | lc_247-3ph
mv_f0_lv12_f2_l13_ls | mv_f0_lv12_f2_n13 | mv_f0_lv12_f2_c13 | 3 | 10 | m | lc_248-3ph
mv_f0_lv12_f2_l14 | mv_f0_lv12_f2_n13 | mv_f0_lv12_f2_n14 | 3 | 19.6 | m | lc_247-3ph
mv_f0_lv12_f2_l14_ls | mv_f0_lv12_f2_n14 | mv_f0_lv12_f2_c14 | 3 | 10 | m | lc_248-3ph
mv_f0_lv12_f2_l15 | mv_f0_lv12_f2_n14 | mv_f0_lv12_f2_n15 | 3 | 19.6 | m | lc_247-3ph
mv_f0_lv12_f2_l15_ls | mv_f0_lv12_f2_n15 | mv_f0_lv12_f2_c15 | 3 | 10 | m | lc_248-3ph
mv_f0_lv12_f2_l16 | mv_f0_lv12_f2_n15 | mv_f0_lv12_f2_n16 | 3 | 19.6 | m | lc_247-3ph
mv_f0_lv12_f2_l16_ls | mv_f0_lv12_f2_n16 | mv_f0_lv12_f2_c16 | 3 | 10 | m | lc_248-3ph
mv_f0_lv12_f2_l17 | mv_f0_lv12_f2_n16 | mv_f0_lv12_f2_n17 | 3 | 19.6 | m | lc_247-3ph
mv_f0_lv12_f2_l17_ls | mv_f0_lv12_f2_n17 | mv_f0_lv12_f2_c17 | 3 | 10 | m | lc_248-3ph
mv_f0_lv12_f2_l18 | mv_f0_lv12_f2_n17 | mv_f0_lv12_f2_n18 | 3 | 19.6 | m | lc_247-3ph
mv_f0_lv12_f2_l18_ls | mv_f0_lv12_f2_n18 | mv_f0_lv12_f2_c18 | 3 | 10 | m | lc_248-3ph
mv_f0_lv12_f2_l19 | mv_f0_lv12_f2_n18 | mv_f0_lv12_f2_n19 | 3 | 19.6 | m | lc_247-3ph
mv_f0_lv12_f2_l19_ls | mv_f0_lv12_f2_n19 | mv_f0_lv12_f2_c19 | 3 | 10 | m | lc_248-3ph
mv_f0_lv12_f2_l20 | mv_f0_lv12_f2_n19 | mv_f0_lv12_f2_n20 | 3 | 19.6 | m | lc_247-3ph
mv_f0_lv12_f2_l20_ls | mv_f0_lv12_f2_n20 | mv_f0_lv12_f2_c20 | 3 | 10 | m | lc_248-3ph
mv_f0_lv12_f2_l21 | mv_f0_lv12_f2_n20 | mv_f0_lv12_f2_n21 | 3 | 19.6 | m | lc_247-3ph
mv_f0_lv12_f2_l21_ls | mv_f0_lv12_f2_n21 | mv_f0_lv12_f2_c21 | 3 | 10 | m | lc_248-3ph
mv_f0_lv12_f2_l22 | mv_f0_lv12_f2_n21 | mv_f0_lv12_f2_n22 | 3 | 19.6 | m | lc_247-3ph
mv_f0_lv12_f2_l22_ls | mv_f0_lv12_f2_n22 | mv_f0_lv12_f2_c22 | 3 | 10 | m | lc_248-3ph
mv_f0_lv12_f2_l23 | mv_f0_lv12_f2_n22 | mv_f0_lv12_f2_n23 | 3 | 19.6 | m | lc_247-3ph
mv_f0_lv12_f2_l23_ls | mv_f0_lv12_f2_n23 | mv_f0_lv12_f2_c23 | 3 | 10 | m | lc_248-3ph
mv_f0_lv12_f2_l24 | mv_f0_lv12_f2_n23 | mv_f0_lv12_f2_n24 | 3 | 19.6 | m | lc_247-3ph
mv_f0_lv12_f2_l24_ls | mv_f0_lv12_f2_n24 | mv_f0_lv12_f2_c24 | 3 | 10 | m | lc_248-3ph
mv_f0_lv12_f2_l25 | mv_f0_lv12_f2_n24 | mv_f0_lv12_f2_n25 | 3 | 19.6 | m | lc_247-3ph
mv_f0_lv12_f2_l25_ls | mv_f0_lv12_f2_n25 | mv_f0_lv12_f2_c25 | 3 | 10 | m | lc_248-3ph
mv_f0_lv12_f2_l26 | mv_f0_lv12_f2_n25 | mv_f0_lv12_f2_n26 | 3 | 19.6 | m | lc_247-3ph
mv_f0_lv12_f2_l26_ls | mv_f0_lv12_f2_n26 | mv_f0_lv12_f2_c26 | 3 | 10 | m | lc_248-3ph
mv_f0_lv12_f2_l27 | mv_f0_lv12_f2_n26 | mv_f0_lv12_f2_n27 | 3 | 19.6 | m | lc_247-3ph
mv_f0_lv12_f2_l27_ls | mv_f0_lv12_f2_n27 | mv_f0_lv12_f2_c27 | 3 | 10 | m | lc_248-3ph
mv_f0_lv12_f2_l28 | mv_f0_lv12_f2_n27 | mv_f0_lv12_f2_n28 | 3 | 19.6 | m | lc_247-3ph
mv_f0_lv12_f2_l28_ls | mv_f0_lv12_f2_n28 | mv_f0_lv12_f2_c28 | 3 | 10 | m | lc_248-3ph
mv_f0_lv12_f2_l29 | mv_f0_lv12_f2_n28 | mv_f0_lv12_f2_n29 | 3 | 19.6 | m | lc_247-3ph
mv_f0_lv12_f2_l29_ls | mv_f0_lv12_f2_n29 | mv_f0_lv12_f2_c29 | 3 | 10 | m | lc_248-3ph
mv_f0_lv12_f2_l30 | mv_f0_lv12_f2_n29 | mv_f0_lv12_f2_n30 | 3 | 19.6 | m | lc_247-3ph
mv_f0_lv12_f2_l30_ls | mv_f0_lv12_f2_n30 | mv_f0_lv12_f2_c30 | 3 | 10 | m | lc_248-3ph
mv_f0_lv12_f2_l31 | mv_f0_lv12_f2_n30 | mv_f0_lv12_f2_n31 | 3 | 19.6 | m | lc_247-3ph
mv_f0_lv12_f2_l31_ls | mv_f0_lv12_f2_n31 | mv_f0_lv12_f2_c31 | 3 | 10 | m | lc_248-3ph
mv_f0_lv12_f2_l32 | mv_f0_lv12_f2_n31 | mv_f0_lv12_f2_n32 | 3 | 19.6 | m | lc_247-3ph
mv_f0_lv12_f2_l32_ls | mv_f0_lv12_f2_n32 | mv_f0_lv12_f2_c32 | 3 | 10 | m | lc_248-3ph
mv_f0_lv12_f2_l33 | mv_f0_lv12_f2_n32 | mv_f0_lv12_f2_n33 | 3 | 19.6 | m | lc_247-3ph
mv_f0_lv12_f2_l33_ls | mv_f0_lv12_f2_n33 | mv_f0_lv12_f2_c33 | 3 | 10 | m | lc_248-3ph
mv_f0_lv12_f2_l34 | mv_f0_lv12_f2_n33 | mv_f0_lv12_f2_n34 | 3 | 19.6 | m | lc_247-3ph
mv_f0_lv12_f2_l34_ls | mv_f0_lv12_f2_n34 | mv_f0_lv12_f2_c34 | 3 | 10 | m | lc_248-3ph
mv_f0_lv12_f2_l35 | mv_f0_lv12_f2_n34 | mv_f0_lv12_f2_n35 | 3 | 19.6 | m | lc_247-3ph
mv_f0_lv12_f2_l35_ls | mv_f0_lv12_f2_n35 | mv_f0_lv12_f2_c35 | 3 | 10 | m | lc_248-3ph
mv_f0_lv12_f2_l36 | mv_f0_lv12_f2_n35 | mv_f0_lv12_f2_n36 | 3 | 19.6 | m | lc_247-3ph
mv_f0_lv12_f2_l36_ls | mv_f0_lv12_f2_n36 | mv_f0_lv12_f2_c36 | 3 | 10 | m | lc_248-3ph
mv_f0_lv12_f2_l37 | mv_f0_lv12_f2_n36 | mv_f0_lv12_f2_n37 | 3 | 19.6 | m | lc_247-3ph
mv_f0_lv12_f2_l37_ls | mv_f0_lv12_f2_n37 | mv_f0_lv12_f2_c37 | 3 | 10 | m | lc_248-3ph
mv_f0_lv12_f2_l38 | mv_f0_lv12_f2_n37 | mv_f0_lv12_f2_n38 | 3 | 19.6 | m | lc_247-3ph
mv_f0_lv12_f2_l38_ls | mv_f0_lv12_f2_n38 | mv_f0_lv12_f2_c38 | 3 | 10 | m | lc_248-3ph
mv_f0_lv12_f2_l39 | mv_f0_lv12_f2_n38 | mv_f0_lv12_f2_n39 | 3 | 19.6 | m | lc_247-3ph
mv_f0_lv12_f2_l39_ls | mv_f0_lv12_f2_n39 | mv_f0_lv12_f2_c39 | 3 | 10 | m | lc_248-3ph
mv_f0_lv12_f3_l0 | mv_f0_lv12_busbar | mv_f0_lv12_f3_n0 | 3 | 19.6 | m | lc_247-3ph
mv_f0_lv12_f3_l0_ls | mv_f0_lv12_f3_n0 | mv_f0_lv12_f3_c0 | 3 | 10 | m | lc_248-3ph
mv_f0_lv12_f3_l1 | mv_f0_lv12_f3_n0 | mv_f0_lv12_f3_n1 | 3 | 19.6 | m | lc_247-3ph
mv_f0_lv12_f3_l1_ls | mv_f0_lv12_f3_n1 | mv_f0_lv12_f3_c1 | 3 | 10 | m | lc_248-3ph
mv_f0_lv12_f3_l2 | mv_f0_lv12_f3_n1 | mv_f0_lv12_f3_n2 | 3 | 19.6 | m | lc_247-3ph
mv_f0_lv12_f3_l2_ls | mv_f0_lv12_f3_n2 | mv_f0_lv12_f3_c2 | 3 | 10 | m | lc_248-3ph
mv_f0_lv12_f3_l3 | mv_f0_lv12_f3_n2 | mv_f0_lv12_f3_n3 | 3 | 19.6 | m | lc_247-3ph
mv_f0_lv12_f3_l3_ls | mv_f0_lv12_f3_n3 | mv_f0_lv12_f3_c3 | 3 | 10 | m | lc_248-3ph
mv_f0_lv12_f3_l4 | mv_f0_lv12_f3_n3 | mv_f0_lv12_f3_n4 | 3 | 19.6 | m | lc_247-3ph
mv_f0_lv12_f3_l4_ls | mv_f0_lv12_f3_n4 | mv_f0_lv12_f3_c4 | 3 | 10 | m | lc_248-3ph
mv_f0_lv12_f3_l5 | mv_f0_lv12_f3_n4 | mv_f0_lv12_f3_n5 | 3 | 19.6 | m | lc_247-3ph
mv_f0_lv12_f3_l5_ls | mv_f0_lv12_f3_n5 | mv_f0_lv12_f3_c5 | 3 | 10 | m | lc_248-3ph
mv_f0_lv12_f3_l6 | mv_f0_lv12_f3_n5 | mv_f0_lv12_f3_n6 | 3 | 19.6 | m | lc_247-3ph
mv_f0_lv12_f3_l6_ls | mv_f0_lv12_f3_n6 | mv_f0_lv12_f3_c6 | 3 | 10 | m | lc_248-3ph
mv_f0_lv12_f3_l7 | mv_f0_lv12_f3_n6 | mv_f0_lv12_f3_n7 | 3 | 19.6 | m | lc_247-3ph
mv_f0_lv12_f3_l7_ls | mv_f0_lv12_f3_n7 | mv_f0_lv12_f3_c7 | 3 | 10 | m | lc_248-3ph
mv_f0_lv12_f3_l8 | mv_f0_lv12_f3_n7 | mv_f0_lv12_f3_n8 | 3 | 19.6 | m | lc_247-3ph
mv_f0_lv12_f3_l8_ls | mv_f0_lv12_f3_n8 | mv_f0_lv12_f3_c8 | 3 | 10 | m | lc_248-3ph
mv_f0_lv12_f3_l9 | mv_f0_lv12_f3_n8 | mv_f0_lv12_f3_n9 | 3 | 19.6 | m | lc_247-3ph
mv_f0_lv12_f3_l9_ls | mv_f0_lv12_f3_n9 | mv_f0_lv12_f3_c9 | 3 | 10 | m | lc_248-3ph
mv_f0_lv12_f3_l10 | mv_f0_lv12_f3_n9 | mv_f0_lv12_f3_n10 | 3 | 19.6 | m | lc_247-3ph
mv_f0_lv12_f3_l10_ls | mv_f0_lv12_f3_n10 | mv_f0_lv12_f3_c10 | 3 | 10 | m | lc_248-3ph
mv_f0_lv12_f3_l11 | mv_f0_lv12_f3_n10 | mv_f0_lv12_f3_n11 | 3 | 19.6 | m | lc_247-3ph
mv_f0_lv12_f3_l11_ls | mv_f0_lv12_f3_n11 | mv_f0_lv12_f3_c11 | 3 | 10 | m | lc_248-3ph
mv_f0_lv12_f3_l12 | mv_f0_lv12_f3_n11 | mv_f0_lv12_f3_n12 | 3 | 19.6 | m | lc_247-3ph
mv_f0_lv12_f3_l12_ls | mv_f0_lv12_f3_n12 | mv_f0_lv12_f3_c12 | 3 | 10 | m | lc_248-3ph
mv_f0_lv12_f3_l13 | mv_f0_lv12_f3_n12 | mv_f0_lv12_f3_n13 | 3 | 19.6 | m | lc_247-3ph
mv_f0_lv12_f3_l13_ls | mv_f0_lv12_f3_n13 | mv_f0_lv12_f3_c13 | 3 | 10 | m | lc_248-3ph
mv_f0_lv12_f3_l14 | mv_f0_lv12_f3_n13 | mv_f0_lv12_f3_n14 | 3 | 19.6 | m | lc_247-3ph
mv_f0_lv12_f3_l14_ls | mv_f0_lv12_f3_n14 | mv_f0_lv12_f3_c14 | 3 | 10 | m | lc_248-3ph
mv_f0_lv12_f3_l15 | mv_f0_lv12_f3_n14 | mv_f0_lv12_f3_n15 | 3 | 19.6 | m | lc_247-3ph
mv_f0_lv12_f3_l15_ls | mv_f0_lv12_f3_n15 | mv_f0_lv12_f3_c15 | 3 | 10 | m | lc_248-3ph
mv_f0_lv12_f3_l16 | mv_f0_lv12_f3_n15 | mv_f0_lv12_f3_n16 | 3 | 19.6 | m | lc_247-3ph
mv_f0_lv12_f3_l16_ls | mv_f0_lv12_f3_n16 | mv_f0_lv12_f3_c16 | 3 | 10 | m | lc_248-3ph
mv_f0_lv12_f3_l17 | mv_f0_lv12_f3_n16 | mv_f0_lv12_f3_n17 | 3 | 19.6 | m | lc_247-3ph
mv_f0_lv12_f3_l17_ls | mv_f0_lv12_f3_n17 | mv_f0_lv12_f3_c17 | 3 | 10 | m | lc_248-3ph
mv_f0_lv12_f3_l18 | mv_f0_lv12_f3_n17 | mv_f0_lv12_f3_n18 | 3 | 19.6 | m | lc_247-3ph
mv_f0_lv12_f3_l18_ls | mv_f0_lv12_f3_n18 | mv_f0_lv12_f3_c18 | 3 | 10 | m | lc_248-3ph
mv_f0_lv12_f3_l19 | mv_f0_lv12_f3_n18 | mv_f0_lv12_f3_n19 | 3 | 19.6 | m | lc_247-3ph
mv_f0_lv12_f3_l19_ls | mv_f0_lv12_f3_n19 | mv_f0_lv12_f3_c19 | 3 | 10 | m | lc_248-3ph
mv_f0_lv12_f3_l20 | mv_f0_lv12_f3_n19 | mv_f0_lv12_f3_n20 | 3 | 19.6 | m | lc_247-3ph
mv_f0_lv12_f3_l20_ls | mv_f0_lv12_f3_n20 | mv_f0_lv12_f3_c20 | 3 | 10 | m | lc_248-3ph
mv_f0_lv12_f3_l21 | mv_f0_lv12_f3_n20 | mv_f0_lv12_f3_n21 | 3 | 19.6 | m | lc_247-3ph
mv_f0_lv12_f3_l21_ls | mv_f0_lv12_f3_n21 | mv_f0_lv12_f3_c21 | 3 | 10 | m | lc_248-3ph
mv_f0_lv12_f3_l22 | mv_f0_lv12_f3_n21 | mv_f0_lv12_f3_n22 | 3 | 19.6 | m | lc_247-3ph
mv_f0_lv12_f3_l22_ls | mv_f0_lv12_f3_n22 | mv_f0_lv12_f3_c22 | 3 | 10 | m | lc_248-3ph
mv_f0_lv12_f3_l23 | mv_f0_lv12_f3_n22 | mv_f0_lv12_f3_n23 | 3 | 19.6 | m | lc_247-3ph
mv_f0_lv12_f3_l23_ls | mv_f0_lv12_f3_n23 | mv_f0_lv12_f3_c23 | 3 | 10 | m | lc_248-3ph
mv_f0_lv12_f3_l24 | mv_f0_lv12_f3_n23 | mv_f0_lv12_f3_n24 | 3 | 19.6 | m | lc_247-3ph
mv_f0_lv12_f3_l24_ls | mv_f0_lv12_f3_n24 | mv_f0_lv12_f3_c24 | 3 | 10 | m | lc_248-3ph
mv_f0_lv12_f3_l25 | mv_f0_lv12_f3_n24 | mv_f0_lv12_f3_n25 | 3 | 19.6 | m | lc_247-3ph
mv_f0_lv12_f3_l25_ls | mv_f0_lv12_f3_n25 | mv_f0_lv12_f3_c25 | 3 | 10 | m | lc_248-3ph
mv_f0_lv12_f3_l26 | mv_f0_lv12_f3_n25 | mv_f0_lv12_f3_n26 | 3 | 19.6 | m | lc_247-3ph
mv_f0_lv12_f3_l26_ls | mv_f0_lv12_f3_n26 | mv_f0_lv12_f3_c26 | 3 | 10 | m | lc_248-3ph
mv_f0_lv12_f3_l27 | mv_f0_lv12_f3_n26 | mv_f0_lv12_f3_n27 | 3 | 19.6 | m | lc_247-3ph
mv_f0_lv12_f3_l27_ls | mv_f0_lv12_f3_n27 | mv_f0_lv12_f3_c27 | 3 | 10 | m | lc_248-3ph
mv_f0_lv13_f0_l0 | mv_f0_lv13_busbar | mv_f0_lv13_f0_n0 | 3 | 18.63 | m | lc_247-3ph
mv_f0_lv13_f0_l0_ls | mv_f0_lv13_f0_n0 | mv_f0_lv13_f0_c0 | 3 | 10 | m | lc_248-3ph
mv_f0_lv13_f0_l1 | mv_f0_lv13_f0_n0 | mv_f0_lv13_f0_n1 | 3 | 18.63 | m | lc_247-3ph
mv_f0_lv13_f0_l1_ls | mv_f0_lv13_f0_n1 | mv_f0_lv13_f0_c1 | 3 | 10 | m | lc_248-3ph
mv_f0_lv13_f0_l2 | mv_f0_lv13_f0_n1 | mv_f0_lv13_f0_n2 | 3 | 18.63 | m | lc_247-3ph
mv_f0_lv13_f0_l2_ls | mv_f0_lv13_f0_n2 | mv_f0_lv13_f0_c2 | 3 | 10 | m | lc_248-3ph
mv_f0_lv13_f0_l3 | mv_f0_lv13_f0_n2 | mv_f0_lv13_f0_n3 | 3 | 18.63 | m | lc_247-3ph
mv_f0_lv13_f0_l3_ls | mv_f0_lv13_f0_n3 | mv_f0_lv13_f0_c3 | 3 | 10 | m | lc_248-3ph
mv_f0_lv13_f0_l4 | mv_f0_lv13_f0_n3 | mv_f0_lv13_f0_n4 | 3 | 18.63 | m | lc_247-3ph
mv_f0_lv13_f0_l4_ls | mv_f0_lv13_f0_n4 | mv_f0_lv13_f0_c4 | 3 | 10 | m | lc_248-3ph
mv_f0_lv13_f0_l5 | mv_f0_lv13_f0_n4 | mv_f0_lv13_f0_n5 | 3 | 18.63 | m | lc_247-3ph
mv_f0_lv13_f0_l5_ls | mv_f0_lv13_f0_n5 | mv_f0_lv13_f0_c5 | 3 | 10 | m | lc_248-3ph
mv_f0_lv13_f0_l6 | mv_f0_lv13_f0_n5 | mv_f0_lv13_f0_n6 | 3 | 18.63 | m | lc_247-3ph
mv_f0_lv13_f0_l6_ls | mv_f0_lv13_f0_n6 | mv_f0_lv13_f0_c6 | 3 | 10 | m | lc_248-3ph
mv_f0_lv13_f0_l7 | mv_f0_lv13_f0_n6 | mv_f0_lv13_f0_n7 | 3 | 18.63 | m | lc_247-3ph
mv_f0_lv13_f0_l7_ls | mv_f0_lv13_f0_n7 | mv_f0_lv13_f0_c7 | 3 | 10 | m | lc_248-3ph
mv_f0_lv13_f0_l8 | mv_f0_lv13_f0_n7 | mv_f0_lv13_f0_n8 | 3 | 18.63 | m | lc_247-3ph
mv_f0_lv13_f0_l8_ls | mv_f0_lv13_f0_n8 | mv_f0_lv13_f0_c8 | 3 | 10 | m | lc_248-3ph
mv_f0_lv13_f0_l9 | mv_f0_lv13_f0_n8 | mv_f0_lv13_f0_n9 | 3 | 18.63 | m | lc_247-3ph
mv_f0_lv13_f0_l9_ls | mv_f0_lv13_f0_n9 | mv_f0_lv13_f0_c9 | 3 | 10 | m | lc_248-3ph
mv_f0_lv13_f0_l10 | mv_f0_lv13_f0_n9 | mv_f0_lv13_f0_n10 | 3 | 18.63 | m | lc_247-3ph
mv_f0_lv13_f0_l10_ls | mv_f0_lv13_f0_n10 | mv_f0_lv13_f0_c10 | 3 | 10 | m | lc_248-3ph
mv_f0_lv13_f0_l11 | mv_f0_lv13_f0_n10 | mv_f0_lv13_f0_n11 | 3 | 18.63 | m | lc_247-3ph
mv_f0_lv13_f0_l11_ls | mv_f0_lv13_f0_n11 | mv_f0_lv13_f0_c11 | 3 | 10 | m | lc_248-3ph
mv_f0_lv13_f0_l12 | mv_f0_lv13_f0_n11 | mv_f0_lv13_f0_n12 | 3 | 18.63 | m | lc_247-3ph
mv_f0_lv13_f0_l12_ls | mv_f0_lv13_f0_n12 | mv_f0_lv13_f0_c12 | 3 | 10 | m | lc_248-3ph
mv_f0_lv13_f0_l13 | mv_f0_lv13_f0_n12 | mv_f0_lv13_f0_n13 | 3 | 18.63 | m | lc_247-3ph
mv_f0_lv13_f0_l13_ls | mv_f0_lv13_f0_n13 | mv_f0_lv13_f0_c13 | 3 | 10 | m | lc_248-3ph
mv_f0_lv13_f0_l14 | mv_f0_lv13_f0_n13 | mv_f0_lv13_f0_n14 | 3 | 18.63 | m | lc_247-3ph
mv_f0_lv13_f0_l14_ls | mv_f0_lv13_f0_n14 | mv_f0_lv13_f0_c14 | 3 | 10 | m | lc_248-3ph
mv_f0_lv13_f0_l15 | mv_f0_lv13_f0_n14 | mv_f0_lv13_f0_n15 | 3 | 18.63 | m | lc_247-3ph
mv_f0_lv13_f0_l15_ls | mv_f0_lv13_f0_n15 | mv_f0_lv13_f0_c15 | 3 | 10 | m | lc_248-3ph
mv_f0_lv13_f0_l16 | mv_f0_lv13_f0_n15 | mv_f0_lv13_f0_n16 | 3 | 18.63 | m | lc_247-3ph
mv_f0_lv13_f0_l16_ls | mv_f0_lv13_f0_n16 | mv_f0_lv13_f0_c16 | 3 | 10 | m | lc_248-3ph
mv_f0_lv13_f0_l17 | mv_f0_lv13_f0_n16 | mv_f0_lv13_f0_n17 | 3 | 18.63 | m | lc_247-3ph
mv_f0_lv13_f0_l17_ls | mv_f0_lv13_f0_n17 | mv_f0_lv13_f0_c17 | 3 | 10 | m | lc_248-3ph
mv_f0_lv13_f0_l18 | mv_f0_lv13_f0_n17 | mv_f0_lv13_f0_n18 | 3 | 18.63 | m | lc_247-3ph
mv_f0_lv13_f0_l18_ls | mv_f0_lv13_f0_n18 | mv_f0_lv13_f0_c18 | 3 | 10 | m | lc_248-3ph
mv_f0_lv13_f0_l19 | mv_f0_lv13_f0_n18 | mv_f0_lv13_f0_n19 | 3 | 18.63 | m | lc_247-3ph
mv_f0_lv13_f0_l19_ls | mv_f0_lv13_f0_n19 | mv_f0_lv13_f0_c19 | 3 | 10 | m | lc_248-3ph
mv_f0_lv13_f0_l20 | mv_f0_lv13_f0_n19 | mv_f0_lv13_f0_n20 | 3 | 18.63 | m | lc_247-3ph
mv_f0_lv13_f0_l20_ls | mv_f0_lv13_f0_n20 | mv_f0_lv13_f0_c20 | 3 | 10 | m | lc_248-3ph
mv_f0_lv13_f0_l21 | mv_f0_lv13_f0_n20 | mv_f0_lv13_f0_n21 | 3 | 18.63 | m | lc_247-3ph
mv_f0_lv13_f0_l21_ls | mv_f0_lv13_f0_n21 | mv_f0_lv13_f0_c21 | 3 | 10 | m | lc_248-3ph
mv_f0_lv13_f0_l22 | mv_f0_lv13_f0_n21 | mv_f0_lv13_f0_n22 | 3 | 18.63 | m | lc_247-3ph
mv_f0_lv13_f0_l22_ls | mv_f0_lv13_f0_n22 | mv_f0_lv13_f0_c22 | 3 | 10 | m | lc_248-3ph
mv_f0_lv13_f0_l23 | mv_f0_lv13_f0_n22 | mv_f0_lv13_f0_n23 | 3 | 18.63 | m | lc_247-3ph
mv_f0_lv13_f0_l23_ls | mv_f0_lv13_f0_n23 | mv_f0_lv13_f0_c23 | 3 | 10 | m | lc_248-3ph
mv_f0_lv13_f0_l24 | mv_f0_lv13_f0_n23 | mv_f0_lv13_f0_n24 | 3 | 18.63 | m | lc_247-3ph
mv_f0_lv13_f0_l24_ls | mv_f0_lv13_f0_n24 | mv_f0_lv13_f0_c24 | 3 | 10 | m | lc_248-3ph
mv_f0_lv13_f0_l25 | mv_f0_lv13_f0_n24 | mv_f0_lv13_f0_n25 | 3 | 18.63 | m | lc_247-3ph
mv_f0_lv13_f0_l25_ls | mv_f0_lv13_f0_n25 | mv_f0_lv13_f0_c25 | 3 | 10 | m | lc_248-3ph
mv_f0_lv13_f0_l26 | mv_f0_lv13_f0_n25 | mv_f0_lv13_f0_n26 | 3 | 18.63 | m | lc_247-3ph
mv_f0_lv13_f0_l26_ls | mv_f0_lv13_f0_n26 | mv_f0_lv13_f0_c26 | 3 | 10 | m | lc_248-3ph
mv_f0_lv13_f0_l27 | mv_f0_lv13_f0_n26 | mv_f0_lv13_f0_n27 | 3 | 18.63 | m | lc_247-3ph
mv_f0_lv13_f0_l27_ls | mv_f0_lv13_f0_n27 | mv_f0_lv13_f0_c27 | 3 | 10 | m | lc_248-3ph
mv_f0_lv13_f0_l28 | mv_f0_lv13_f0_n27 | mv_f0_lv13_f0_n28 | 3 | 18.63 | m | lc_247-3ph
mv_f0_lv13_f0_l28_ls | mv_f0_lv13_f0_n28 | mv_f0_lv13_f0_c28 | 3 | 10 | m | lc_248-3ph
mv_f0_lv13_f0_l29 | mv_f0_lv13_f0_n28 | mv_f0_lv13_f0_n29 | 3 | 18.63 | m | lc_247-3ph
mv_f0_lv13_f0_l29_ls | mv_f0_lv13_f0_n29 | mv_f0_lv13_f0_c29 | 3 | 10 | m | lc_248-3ph
mv_f0_lv13_f0_l30 | mv_f0_lv13_f0_n29 | mv_f0_lv13_f0_n30 | 3 | 18.63 | m | lc_247-3ph
mv_f0_lv13_f0_l30_ls | mv_f0_lv13_f0_n30 | mv_f0_lv13_f0_c30 | 3 | 10 | m | lc_248-3ph
mv_f0_lv13_f0_l31 | mv_f0_lv13_f0_n30 | mv_f0_lv13_f0_n31 | 3 | 18.63 | m | lc_247-3ph
mv_f0_lv13_f0_l31_ls | mv_f0_lv13_f0_n31 | mv_f0_lv13_f0_c31 | 3 | 10 | m | lc_248-3ph
mv_f0_lv13_f0_l32 | mv_f0_lv13_f0_n31 | mv_f0_lv13_f0_n32 | 3 | 18.63 | m | lc_247-3ph
mv_f0_lv13_f0_l32_ls | mv_f0_lv13_f0_n32 | mv_f0_lv13_f0_c32 | 3 | 10 | m | lc_248-3ph
mv_f0_lv13_f0_l33 | mv_f0_lv13_f0_n32 | mv_f0_lv13_f0_n33 | 3 | 18.63 | m | lc_247-3ph
mv_f0_lv13_f0_l33_ls | mv_f0_lv13_f0_n33 | mv_f0_lv13_f0_c33 | 3 | 10 | m | lc_248-3ph
mv_f0_lv13_f0_l34 | mv_f0_lv13_f0_n33 | mv_f0_lv13_f0_n34 | 3 | 18.63 | m | lc_247-3ph
mv_f0_lv13_f0_l34_ls | mv_f0_lv13_f0_n34 | mv_f0_lv13_f0_c34 | 3 | 10 | m | lc_248-3ph
mv_f0_lv13_f0_l35 | mv_f0_lv13_f0_n34 | mv_f0_lv13_f0_n35 | 3 | 18.63 | m | lc_247-3ph
mv_f0_lv13_f0_l35_ls | mv_f0_lv13_f0_n35 | mv_f0_lv13_f0_c35 | 3 | 10 | m | lc_248-3ph
mv_f0_lv13_f0_l36 | mv_f0_lv13_f0_n35 | mv_f0_lv13_f0_n36 | 3 | 18.63 | m | lc_247-3ph
mv_f0_lv13_f0_l36_ls | mv_f0_lv13_f0_n36 | mv_f0_lv13_f0_c36 | 3 | 10 | m | lc_248-3ph
mv_f0_lv13_f0_l37 | mv_f0_lv13_f0_n36 | mv_f0_lv13_f0_n37 | 3 | 18.63 | m | lc_247-3ph
mv_f0_lv13_f0_l37_ls | mv_f0_lv13_f0_n37 | mv_f0_lv13_f0_c37 | 3 | 10 | m | lc_248-3ph
mv_f0_lv13_f0_l38 | mv_f0_lv13_f0_n37 | mv_f0_lv13_f0_n38 | 3 | 18.63 | m | lc_247-3ph
mv_f0_lv13_f0_l38_ls | mv_f0_lv13_f0_n38 | mv_f0_lv13_f0_c38 | 3 | 10 | m | lc_248-3ph
mv_f0_lv13_f0_l39 | mv_f0_lv13_f0_n38 | mv_f0_lv13_f0_n39 | 3 | 18.63 | m | lc_247-3ph
mv_f0_lv13_f0_l39_ls | mv_f0_lv13_f0_n39 | mv_f0_lv13_f0_c39 | 3 | 10 | m | lc_248-3ph
mv_f0_lv13_f1_l0 | mv_f0_lv13_busbar | mv_f0_lv13_f1_n0 | 3 | 18.63 | m | lc_247-3ph
mv_f0_lv13_f1_l0_ls | mv_f0_lv13_f1_n0 | mv_f0_lv13_f1_c0 | 3 | 10 | m | lc_248-3ph
mv_f0_lv13_f1_l1 | mv_f0_lv13_f1_n0 | mv_f0_lv13_f1_n1 | 3 | 18.63 | m | lc_247-3ph
mv_f0_lv13_f1_l1_ls | mv_f0_lv13_f1_n1 | mv_f0_lv13_f1_c1 | 3 | 10 | m | lc_248-3ph
mv_f0_lv13_f1_l2 | mv_f0_lv13_f1_n1 | mv_f0_lv13_f1_n2 | 3 | 18.63 | m | lc_247-3ph
mv_f0_lv13_f1_l2_ls | mv_f0_lv13_f1_n2 | mv_f0_lv13_f1_c2 | 3 | 10 | m | lc_248-3ph
mv_f0_lv13_f1_l3 | mv_f0_lv13_f1_n2 | mv_f0_lv13_f1_n3 | 3 | 18.63 | m | lc_247-3ph
mv_f0_lv13_f1_l3_ls | mv_f0_lv13_f1_n3 | mv_f0_lv13_f1_c3 | 3 | 10 | m | lc_248-3ph
mv_f0_lv13_f1_l4 | mv_f0_lv13_f1_n3 | mv_f0_lv13_f1_n4 | 3 | 18.63 | m | lc_247-3ph
mv_f0_lv13_f1_l4_ls | mv_f0_lv13_f1_n4 | mv_f0_lv13_f1_c4 | 3 | 10 | m | lc_248-3ph
mv_f0_lv13_f1_l5 | mv_f0_lv13_f1_n4 | mv_f0_lv13_f1_n5 | 3 | 18.63 | m | lc_247-3ph
mv_f0_lv13_f1_l5_ls | mv_f0_lv13_f1_n5 | mv_f0_lv13_f1_c5 | 3 | 10 | m | lc_248-3ph
mv_f0_lv13_f1_l6 | mv_f0_lv13_f1_n5 | mv_f0_lv13_f1_n6 | 3 | 18.63 | m | lc_247-3ph
mv_f0_lv13_f1_l6_ls | mv_f0_lv13_f1_n6 | mv_f0_lv13_f1_c6 | 3 | 10 | m | lc_248-3ph
mv_f0_lv13_f1_l7 | mv_f0_lv13_f1_n6 | mv_f0_lv13_f1_n7 | 3 | 18.63 | m | lc_247-3ph
mv_f0_lv13_f1_l7_ls | mv_f0_lv13_f1_n7 | mv_f0_lv13_f1_c7 | 3 | 10 | m | lc_248-3ph
mv_f0_lv13_f1_l8 | mv_f0_lv13_f1_n7 | mv_f0_lv13_f1_n8 | 3 | 18.63 | m | lc_247-3ph
mv_f0_lv13_f1_l8_ls | mv_f0_lv13_f1_n8 | mv_f0_lv13_f1_c8 | 3 | 10 | m | lc_248-3ph
mv_f0_lv13_f1_l9 | mv_f0_lv13_f1_n8 | mv_f0_lv13_f1_n9 | 3 | 18.63 | m | lc_247-3ph
mv_f0_lv13_f1_l9_ls | mv_f0_lv13_f1_n9 | mv_f0_lv13_f1_c9 | 3 | 10 | m | lc_248-3ph
mv_f0_lv13_f1_l10 | mv_f0_lv13_f1_n9 | mv_f0_lv13_f1_n10 | 3 | 18.63 | m | lc_247-3ph
mv_f0_lv13_f1_l10_ls | mv_f0_lv13_f1_n10 | mv_f0_lv13_f1_c10 | 3 | 10 | m | lc_248-3ph
mv_f0_lv13_f1_l11 | mv_f0_lv13_f1_n10 | mv_f0_lv13_f1_n11 | 3 | 18.63 | m | lc_247-3ph
mv_f0_lv13_f1_l11_ls | mv_f0_lv13_f1_n11 | mv_f0_lv13_f1_c11 | 3 | 10 | m | lc_248-3ph
mv_f0_lv13_f1_l12 | mv_f0_lv13_f1_n11 | mv_f0_lv13_f1_n12 | 3 | 18.63 | m | lc_247-3ph
mv_f0_lv13_f1_l12_ls | mv_f0_lv13_f1_n12 | mv_f0_lv13_f1_c12 | 3 | 10 | m | lc_248-3ph
mv_f0_lv13_f1_l13 | mv_f0_lv13_f1_n12 | mv_f0_lv13_f1_n13 | 3 | 18.63 | m | lc_247-3ph
mv_f0_lv13_f1_l13_ls | mv_f0_lv13_f1_n13 | mv_f0_lv13_f1_c13 | 3 | 10 | m | lc_248-3ph
mv_f0_lv13_f1_l14 | mv_f0_lv13_f1_n13 | mv_f0_lv13_f1_n14 | 3 | 18.63 | m | lc_247-3ph
mv_f0_lv13_f1_l14_ls | mv_f0_lv13_f1_n14 | mv_f0_lv13_f1_c14 | 3 | 10 | m | lc_248-3ph
mv_f0_lv13_f1_l15 | mv_f0_lv13_f1_n14 | mv_f0_lv13_f1_n15 | 3 | 18.63 | m | lc_247-3ph
mv_f0_lv13_f1_l15_ls | mv_f0_lv13_f1_n15 | mv_f0_lv13_f1_c15 | 3 | 10 | m | lc_248-3ph
mv_f0_lv13_f1_l16 | mv_f0_lv13_f1_n15 | mv_f0_lv13_f1_n16 | 3 | 18.63 | m | lc_247-3ph
mv_f0_lv13_f1_l16_ls | mv_f0_lv13_f1_n16 | mv_f0_lv13_f1_c16 | 3 | 10 | m | lc_248-3ph
mv_f0_lv13_f1_l17 | mv_f0_lv13_f1_n16 | mv_f0_lv13_f1_n17 | 3 | 18.63 | m | lc_247-3ph
mv_f0_lv13_f1_l17_ls | mv_f0_lv13_f1_n17 | mv_f0_lv13_f1_c17 | 3 | 10 | m | lc_248-3ph
mv_f0_lv13_f1_l18 | mv_f0_lv13_f1_n17 | mv_f0_lv13_f1_n18 | 3 | 18.63 | m | lc_247-3ph
mv_f0_lv13_f1_l18_ls | mv_f0_lv13_f1_n18 | mv_f0_lv13_f1_c18 | 3 | 10 | m | lc_248-3ph
mv_f0_lv13_f1_l19 | mv_f0_lv13_f1_n18 | mv_f0_lv13_f1_n19 | 3 | 18.63 | m | lc_247-3ph
mv_f0_lv13_f1_l19_ls | mv_f0_lv13_f1_n19 | mv_f0_lv13_f1_c19 | 3 | 10 | m | lc_248-3ph
mv_f0_lv13_f1_l20 | mv_f0_lv13_f1_n19 | mv_f0_lv13_f1_n20 | 3 | 18.63 | m | lc_247-3ph
mv_f0_lv13_f1_l20_ls | mv_f0_lv13_f1_n20 | mv_f0_lv13_f1_c20 | 3 | 10 | m | lc_248-3ph
mv_f0_lv13_f1_l21 | mv_f0_lv13_f1_n20 | mv_f0_lv13_f1_n21 | 3 | 18.63 | m | lc_247-3ph
mv_f0_lv13_f1_l21_ls | mv_f0_lv13_f1_n21 | mv_f0_lv13_f1_c21 | 3 | 10 | m | lc_248-3ph
mv_f0_lv13_f1_l22 | mv_f0_lv13_f1_n21 | mv_f0_lv13_f1_n22 | 3 | 18.63 | m | lc_247-3ph
mv_f0_lv13_f1_l22_ls | mv_f0_lv13_f1_n22 | mv_f0_lv13_f1_c22 | 3 | 10 | m | lc_248-3ph
mv_f0_lv13_f1_l23 | mv_f0_lv13_f1_n22 | mv_f0_lv13_f1_n23 | 3 | 18.63 | m | lc_247-3ph
mv_f0_lv13_f1_l23_ls | mv_f0_lv13_f1_n23 | mv_f0_lv13_f1_c23 | 3 | 10 | m | lc_248-3ph
mv_f0_lv13_f1_l24 | mv_f0_lv13_f1_n23 | mv_f0_lv13_f1_n24 | 3 | 18.63 | m | lc_247-3ph
mv_f0_lv13_f1_l24_ls | mv_f0_lv13_f1_n24 | mv_f0_lv13_f1_c24 | 3 | 10 | m | lc_248-3ph
mv_f0_lv13_f1_l25 | mv_f0_lv13_f1_n24 | mv_f0_lv13_f1_n25 | 3 | 18.63 | m | lc_247-3ph
mv_f0_lv13_f1_l25_ls | mv_f0_lv13_f1_n25 | mv_f0_lv13_f1_c25 | 3 | 10 | m | lc_248-3ph
mv_f0_lv13_f1_l26 | mv_f0_lv13_f1_n25 | mv_f0_lv13_f1_n26 | 3 | 18.63 | m | lc_247-3ph
mv_f0_lv13_f1_l26_ls | mv_f0_lv13_f1_n26 | mv_f0_lv13_f1_c26 | 3 | 10 | m | lc_248-3ph
mv_f0_lv13_f1_l27 | mv_f0_lv13_f1_n26 | mv_f0_lv13_f1_n27 | 3 | 18.63 | m | lc_247-3ph
mv_f0_lv13_f1_l27_ls | mv_f0_lv13_f1_n27 | mv_f0_lv13_f1_c27 | 3 | 10 | m | lc_248-3ph
mv_f0_lv13_f1_l28 | mv_f0_lv13_f1_n27 | mv_f0_lv13_f1_n28 | 3 | 18.63 | m | lc_247-3ph
mv_f0_lv13_f1_l28_ls | mv_f0_lv13_f1_n28 | mv_f0_lv13_f1_c28 | 3 | 10 | m | lc_248-3ph
mv_f0_lv13_f1_l29 | mv_f0_lv13_f1_n28 | mv_f0_lv13_f1_n29 | 3 | 18.63 | m | lc_247-3ph
mv_f0_lv13_f1_l29_ls | mv_f0_lv13_f1_n29 | mv_f0_lv13_f1_c29 | 3 | 10 | m | lc_248-3ph
mv_f0_lv13_f1_l30 | mv_f0_lv13_f1_n29 | mv_f0_lv13_f1_n30 | 3 | 18.63 | m | lc_247-3ph
mv_f0_lv13_f1_l30_ls | mv_f0_lv13_f1_n30 | mv_f0_lv13_f1_c30 | 3 | 10 | m | lc_248-3ph
mv_f0_lv13_f1_l31 | mv_f0_lv13_f1_n30 | mv_f0_lv13_f1_n31 | 3 | 18.63 | m | lc_247-3ph
mv_f0_lv13_f1_l31_ls | mv_f0_lv13_f1_n31 | mv_f0_lv13_f1_c31 | 3 | 10 | m | lc_248-3ph
mv_f0_lv13_f1_l32 | mv_f0_lv13_f1_n31 | mv_f0_lv13_f1_n32 | 3 | 18.63 | m | lc_247-3ph
mv_f0_lv13_f1_l32_ls | mv_f0_lv13_f1_n32 | mv_f0_lv13_f1_c32 | 3 | 10 | m | lc_248-3ph
mv_f0_lv13_f1_l33 | mv_f0_lv13_f1_n32 | mv_f0_lv13_f1_n33 | 3 | 18.63 | m | lc_247-3ph
mv_f0_lv13_f1_l33_ls | mv_f0_lv13_f1_n33 | mv_f0_lv13_f1_c33 | 3 | 10 | m | lc_248-3ph
mv_f0_lv13_f1_l34 | mv_f0_lv13_f1_n33 | mv_f0_lv13_f1_n34 | 3 | 18.63 | m | lc_247-3ph
mv_f0_lv13_f1_l34_ls | mv_f0_lv13_f1_n34 | mv_f0_lv13_f1_c34 | 3 | 10 | m | lc_248-3ph
mv_f0_lv13_f1_l35 | mv_f0_lv13_f1_n34 | mv_f0_lv13_f1_n35 | 3 | 18.63 | m | lc_247-3ph
mv_f0_lv13_f1_l35_ls | mv_f0_lv13_f1_n35 | mv_f0_lv13_f1_c35 | 3 | 10 | m | lc_248-3ph
mv_f0_lv13_f1_l36 | mv_f0_lv13_f1_n35 | mv_f0_lv13_f1_n36 | 3 | 18.63 | m | lc_247-3ph
mv_f0_lv13_f1_l36_ls | mv_f0_lv13_f1_n36 | mv_f0_lv13_f1_c36 | 3 | 10 | m | lc_248-3ph
mv_f0_lv13_f1_l37 | mv_f0_lv13_f1_n36 | mv_f0_lv13_f1_n37 | 3 | 18.63 | m | lc_247-3ph
mv_f0_lv13_f1_l37_ls | mv_f0_lv13_f1_n37 | mv_f0_lv13_f1_c37 | 3 | 10 | m | lc_248-3ph
mv_f0_lv13_f1_l38 | mv_f0_lv13_f1_n37 | mv_f0_lv13_f1_n38 | 3 | 18.63 | m | lc_247-3ph
mv_f0_lv13_f1_l38_ls | mv_f0_lv13_f1_n38 | mv_f0_lv13_f1_c38 | 3 | 10 | m | lc_248-3ph
mv_f0_lv13_f1_l39 | mv_f0_lv13_f1_n38 | mv_f0_lv13_f1_n39 | 3 | 18.63 | m | lc_247-3ph
mv_f0_lv13_f1_l39_ls | mv_f0_lv13_f1_n39 | mv_f0_lv13_f1_c39 | 3 | 10 | m | lc_248-3ph
mv_f0_lv13_f2_l0 | mv_f0_lv13_busbar | mv_f0_lv13_f2_n0 | 3 | 18.63 | m | lc_247-3ph
mv_f0_lv13_f2_l0_ls | mv_f0_lv13_f2_n0 | mv_f0_lv13_f2_c0 | 3 | 10 | m | lc_248-3ph
mv_f0_lv13_f2_l1 | mv_f0_lv13_f2_n0 | mv_f0_lv13_f2_n1 | 3 | 18.63 | m | lc_247-3ph
mv_f0_lv13_f2_l1_ls | mv_f0_lv13_f2_n1 | mv_f0_lv13_f2_c1 | 3 | 10 | m | lc_248-3ph
mv_f0_lv13_f2_l2 | mv_f0_lv13_f2_n1 | mv_f0_lv13_f2_n2 | 3 | 18.63 | m | lc_247-3ph
mv_f0_lv13_f2_l2_ls | mv_f0_lv13_f2_n2 | mv_f0_lv13_f2_c2 | 3 | 10 | m | lc_248-3ph
mv_f0_lv13_f2_l3 | mv_f0_lv13_f2_n2 | mv_f0_lv13_f2_n3 | 3 | 18.63 | m | lc_247-3ph
mv_f0_lv13_f2_l3_ls | mv_f0_lv13_f2_n3 | mv_f0_lv13_f2_c3 | 3 | 10 | m | lc_248-3ph
mv_f0_lv13_f2_l4 | mv_f0_lv13_f2_n3 | mv_f0_lv13_f2_n4 | 3 | 18.63 | m | lc_247-3ph
mv_f0_lv13_f2_l4_ls | mv_f0_lv13_f2_n4 | mv_f0_lv13_f2_c4 | 3 | 10 | m | lc_248-3ph
mv_f0_lv13_f2_l5 | mv_f0_lv13_f2_n4 | mv_f0_lv13_f2_n5 | 3 | 18.63 | m | lc_247-3ph
mv_f0_lv13_f2_l5_ls | mv_f0_lv13_f2_n5 | mv_f0_lv13_f2_c5 | 3 | 10 | m | lc_248-3ph
mv_f0_lv13_f2_l6 | mv_f0_lv13_f2_n5 | mv_f0_lv13_f2_n6 | 3 | 18.63 | m | lc_247-3ph
mv_f0_lv13_f2_l6_ls | mv_f0_lv13_f2_n6 | mv_f0_lv13_f2_c6 | 3 | 10 | m | lc_248-3ph
mv_f0_lv13_f2_l7 | mv_f0_lv13_f2_n6 | mv_f0_lv13_f2_n7 | 3 | 18.63 | m | lc_247-3ph
mv_f0_lv13_f2_l7_ls | mv_f0_lv13_f2_n7 | mv_f0_lv13_f2_c7 | 3 | 10 | m | lc_248-3ph
mv_f0_lv13_f2_l8 | mv_f0_lv13_f2_n7 | mv_f0_lv13_f2_n8 | 3 | 18.63 | m | lc_247-3ph
mv_f0_lv13_f2_l8_ls | mv_f0_lv13_f2_n8 | mv_f0_lv13_f2_c8 | 3 | 10 | m | lc_248-3ph
mv_f0_lv13_f2_l9 | mv_f0_lv13_f2_n8 | mv_f0_lv13_f2_n9 | 3 | 18.63 | m | lc_247-3ph
mv_f0_lv13_f2_l9_ls | mv_f0_lv13_f2_n9 | mv_f0_lv13_f2_c9 | 3 | 10 | m | lc_248-3ph
mv_f0_lv13_f2_l10 | mv_f0_lv13_f2_n9 | mv_f0_lv13_f2_n10 | 3 | 18.63 | m | lc_247-3ph
mv_f0_lv13_f2_l10_ls | mv_f0_lv13_f2_n10 | mv_f0_lv13_f2_c10 | 3 | 10 | m | lc_248-3ph
mv_f0_lv13_f2_l11 | mv_f0_lv13_f2_n10 | mv_f0_lv13_f2_n11 | 3 | 18.63 | m | lc_247-3ph
mv_f0_lv13_f2_l11_ls | mv_f0_lv13_f2_n11 | mv_f0_lv13_f2_c11 | 3 | 10 | m | lc_248-3ph
mv_f0_lv13_f2_l12 | mv_f0_lv13_f2_n11 | mv_f0_lv13_f2_n12 | 3 | 18.63 | m | lc_247-3ph
mv_f0_lv13_f2_l12_ls | mv_f0_lv13_f2_n12 | mv_f0_lv13_f2_c12 | 3 | 10 | m | lc_248-3ph
mv_f0_lv13_f2_l13 | mv_f0_lv13_f2_n12 | mv_f0_lv13_f2_n13 | 3 | 18.63 | m | lc_247-3ph
mv_f0_lv13_f2_l13_ls | mv_f0_lv13_f2_n13 | mv_f0_lv13_f2_c13 | 3 | 10 | m | lc_248-3ph
mv_f0_lv13_f2_l14 | mv_f0_lv13_f2_n13 | mv_f0_lv13_f2_n14 | 3 | 18.63 | m | lc_247-3ph
mv_f0_lv13_f2_l14_ls | mv_f0_lv13_f2_n14 | mv_f0_lv13_f2_c14 | 3 | 10 | m | lc_248-3ph
mv_f0_lv13_f2_l15 | mv_f0_lv13_f2_n14 | mv_f0_lv13_f2_n15 | 3 | 18.63 | m | lc_247-3ph
mv_f0_lv13_f2_l15_ls | mv_f0_lv13_f2_n15 | mv_f0_lv13_f2_c15 | 3 | 10 | m | lc_248-3ph
mv_f0_lv13_f2_l16 | mv_f0_lv13_f2_n15 | mv_f0_lv13_f2_n16 | 3 | 18.63 | m | lc_247-3ph
mv_f0_lv13_f2_l16_ls | mv_f0_lv13_f2_n16 | mv_f0_lv13_f2_c16 | 3 | 10 | m | lc_248-3ph
mv_f0_lv13_f2_l17 | mv_f0_lv13_f2_n16 | mv_f0_lv13_f2_n17 | 3 | 18.63 | m | lc_247-3ph
mv_f0_lv13_f2_l17_ls | mv_f0_lv13_f2_n17 | mv_f0_lv13_f2_c17 | 3 | 10 | m | lc_248-3ph
mv_f0_lv13_f2_l18 | mv_f0_lv13_f2_n17 | mv_f0_lv13_f2_n18 | 3 | 18.63 | m | lc_247-3ph
mv_f0_lv13_f2_l18_ls | mv_f0_lv13_f2_n18 | mv_f0_lv13_f2_c18 | 3 | 10 | m | lc_248-3ph
mv_f0_lv13_f2_l19 | mv_f0_lv13_f2_n18 | mv_f0_lv13_f2_n19 | 3 | 18.63 | m | lc_247-3ph
mv_f0_lv13_f2_l19_ls | mv_f0_lv13_f2_n19 | mv_f0_lv13_f2_c19 | 3 | 10 | m | lc_248-3ph
mv_f0_lv13_f2_l20 | mv_f0_lv13_f2_n19 | mv_f0_lv13_f2_n20 | 3 | 18.63 | m | lc_247-3ph
mv_f0_lv13_f2_l20_ls | mv_f0_lv13_f2_n20 | mv_f0_lv13_f2_c20 | 3 | 10 | m | lc_248-3ph
mv_f0_lv13_f2_l21 | mv_f0_lv13_f2_n20 | mv_f0_lv13_f2_n21 | 3 | 18.63 | m | lc_247-3ph
mv_f0_lv13_f2_l21_ls | mv_f0_lv13_f2_n21 | mv_f0_lv13_f2_c21 | 3 | 10 | m | lc_248-3ph
mv_f0_lv13_f2_l22 | mv_f0_lv13_f2_n21 | mv_f0_lv13_f2_n22 | 3 | 18.63 | m | lc_247-3ph
mv_f0_lv13_f2_l22_ls | mv_f0_lv13_f2_n22 | mv_f0_lv13_f2_c22 | 3 | 10 | m | lc_248-3ph
mv_f0_lv13_f2_l23 | mv_f0_lv13_f2_n22 | mv_f0_lv13_f2_n23 | 3 | 18.63 | m | lc_247-3ph
mv_f0_lv13_f2_l23_ls | mv_f0_lv13_f2_n23 | mv_f0_lv13_f2_c23 | 3 | 10 | m | lc_248-3ph
mv_f0_lv13_f2_l24 | mv_f0_lv13_f2_n23 | mv_f0_lv13_f2_n24 | 3 | 18.63 | m | lc_247-3ph
mv_f0_lv13_f2_l24_ls | mv_f0_lv13_f2_n24 | mv_f0_lv13_f2_c24 | 3 | 10 | m | lc_248-3ph
mv_f0_lv13_f2_l25 | mv_f0_lv13_f2_n24 | mv_f0_lv13_f2_n25 | 3 | 18.63 | m | lc_247-3ph
mv_f0_lv13_f2_l25_ls | mv_f0_lv13_f2_n25 | mv_f0_lv13_f2_c25 | 3 | 10 | m | lc_248-3ph
mv_f0_lv13_f2_l26 | mv_f0_lv13_f2_n25 | mv_f0_lv13_f2_n26 | 3 | 18.63 | m | lc_247-3ph
mv_f0_lv13_f2_l26_ls | mv_f0_lv13_f2_n26 | mv_f0_lv13_f2_c26 | 3 | 10 | m | lc_248-3ph
mv_f0_lv13_f2_l27 | mv_f0_lv13_f2_n26 | mv_f0_lv13_f2_n27 | 3 | 18.63 | m | lc_247-3ph
mv_f0_lv13_f2_l27_ls | mv_f0_lv13_f2_n27 | mv_f0_lv13_f2_c27 | 3 | 10 | m | lc_248-3ph
mv_f0_lv13_f2_l28 | mv_f0_lv13_f2_n27 | mv_f0_lv13_f2_n28 | 3 | 18.63 | m | lc_247-3ph
mv_f0_lv13_f2_l28_ls | mv_f0_lv13_f2_n28 | mv_f0_lv13_f2_c28 | 3 | 10 | m | lc_248-3ph
mv_f0_lv13_f2_l29 | mv_f0_lv13_f2_n28 | mv_f0_lv13_f2_n29 | 3 | 18.63 | m | lc_247-3ph
mv_f0_lv13_f2_l29_ls | mv_f0_lv13_f2_n29 | mv_f0_lv13_f2_c29 | 3 | 10 | m | lc_248-3ph
mv_f0_lv13_f2_l30 | mv_f0_lv13_f2_n29 | mv_f0_lv13_f2_n30 | 3 | 18.63 | m | lc_247-3ph
mv_f0_lv13_f2_l30_ls | mv_f0_lv13_f2_n30 | mv_f0_lv13_f2_c30 | 3 | 10 | m | lc_248-3ph
mv_f0_lv13_f2_l31 | mv_f0_lv13_f2_n30 | mv_f0_lv13_f2_n31 | 3 | 18.63 | m | lc_247-3ph
mv_f0_lv13_f2_l31_ls | mv_f0_lv13_f2_n31 | mv_f0_lv13_f2_c31 | 3 | 10 | m | lc_248-3ph
mv_f0_lv13_f2_l32 | mv_f0_lv13_f2_n31 | mv_f0_lv13_f2_n32 | 3 | 18.63 | m | lc_247-3ph
mv_f0_lv13_f2_l32_ls | mv_f0_lv13_f2_n32 | mv_f0_lv13_f2_c32 | 3 | 10 | m | lc_248-3ph
mv_f0_lv13_f2_l33 | mv_f0_lv13_f2_n32 | mv_f0_lv13_f2_n33 | 3 | 18.63 | m | lc_247-3ph
mv_f0_lv13_f2_l33_ls | mv_f0_lv13_f2_n33 | mv_f0_lv13_f2_c33 | 3 | 10 | m | lc_248-3ph
mv_f0_lv13_f2_l34 | mv_f0_lv13_f2_n33 | mv_f0_lv13_f2_n34 | 3 | 18.63 | m | lc_247-3ph
mv_f0_lv13_f2_l34_ls | mv_f0_lv13_f2_n34 | mv_f0_lv13_f2_c34 | 3 | 10 | m | lc_248-3ph
mv_f0_lv13_f2_l35 | mv_f0_lv13_f2_n34 | mv_f0_lv13_f2_n35 | 3 | 18.63 | m | lc_247-3ph
mv_f0_lv13_f2_l35_ls | mv_f0_lv13_f2_n35 | mv_f0_lv13_f2_c35 | 3 | 10 | m | lc_248-3ph
mv_f0_lv13_f2_l36 | mv_f0_lv13_f2_n35 | mv_f0_lv13_f2_n36 | 3 | 18.63 | m | lc_247-3ph
mv_f0_lv13_f2_l36_ls | mv_f0_lv13_f2_n36 | mv_f0_lv13_f2_c36 | 3 | 10 | m | lc_248-3ph
mv_f0_lv13_f2_l37 | mv_f0_lv13_f2_n36 | mv_f0_lv13_f2_n37 | 3 | 18.63 | m | lc_247-3ph
mv_f0_lv13_f2_l37_ls | mv_f0_lv13_f2_n37 | mv_f0_lv13_f2_c37 | 3 | 10 | m | lc_248-3ph
mv_f0_lv13_f2_l38 | mv_f0_lv13_f2_n37 | mv_f0_lv13_f2_n38 | 3 | 18.63 | m | lc_247-3ph
mv_f0_lv13_f2_l38_ls | mv_f0_lv13_f2_n38 | mv_f0_lv13_f2_c38 | 3 | 10 | m | lc_248-3ph
mv_f0_lv13_f2_l39 | mv_f0_lv13_f2_n38 | mv_f0_lv13_f2_n39 | 3 | 18.63 | m | lc_247-3ph
mv_f0_lv13_f2_l39_ls | mv_f0_lv13_f2_n39 | mv_f0_lv13_f2_c39 | 3 | 10 | m | lc_248-3ph
mv_f0_lv13_f3_l0 | mv_f0_lv13_busbar | mv_f0_lv13_f3_n0 | 3 | 18.63 | m | lc_247-3ph
mv_f0_lv13_f3_l0_ls | mv_f0_lv13_f3_n0 | mv_f0_lv13_f3_c0 | 3 | 10 | m | lc_248-3ph
mv_f0_lv13_f3_l1 | mv_f0_lv13_f3_n0 | mv_f0_lv13_f3_n1 | 3 | 18.63 | m | lc_247-3ph
mv_f0_lv13_f3_l1_ls | mv_f0_lv13_f3_n1 | mv_f0_lv13_f3_c1 | 3 | 10 | m | lc_248-3ph
mv_f0_lv13_f3_l2 | mv_f0_lv13_f3_n1 | mv_f0_lv13_f3_n2 | 3 | 18.63 | m | lc_247-3ph
mv_f0_lv13_f3_l2_ls | mv_f0_lv13_f3_n2 | mv_f0_lv13_f3_c2 | 3 | 10 | m | lc_248-3ph
mv_f0_lv14_f0_l0 | mv_f0_lv14_busbar | mv_f0_lv14_f0_n0 | 3 | 18.63 | m | lc_247-3ph
mv_f0_lv14_f0_l0_ls | mv_f0_lv14_f0_n0 | mv_f0_lv14_f0_c0 | 3 | 10 | m | lc_248-3ph
mv_f0_lv14_f0_l1 | mv_f0_lv14_f0_n0 | mv_f0_lv14_f0_n1 | 3 | 18.63 | m | lc_247-3ph
mv_f0_lv14_f0_l1_ls | mv_f0_lv14_f0_n1 | mv_f0_lv14_f0_c1 | 3 | 10 | m | lc_248-3ph
mv_f0_lv14_f0_l2 | mv_f0_lv14_f0_n1 | mv_f0_lv14_f0_n2 | 3 | 18.63 | m | lc_247-3ph
mv_f0_lv14_f0_l2_ls | mv_f0_lv14_f0_n2 | mv_f0_lv14_f0_c2 | 3 | 10 | m | lc_248-3ph
mv_f0_lv14_f0_l3 | mv_f0_lv14_f0_n2 | mv_f0_lv14_f0_n3 | 3 | 18.63 | m | lc_247-3ph
mv_f0_lv14_f0_l3_ls | mv_f0_lv14_f0_n3 | mv_f0_lv14_f0_c3 | 3 | 10 | m | lc_248-3ph
mv_f0_lv14_f0_l4 | mv_f0_lv14_f0_n3 | mv_f0_lv14_f0_n4 | 3 | 18.63 | m | lc_247-3ph
mv_f0_lv14_f0_l4_ls | mv_f0_lv14_f0_n4 | mv_f0_lv14_f0_c4 | 3 | 10 | m | lc_248-3ph
mv_f0_lv14_f0_l5 | mv_f0_lv14_f0_n4 | mv_f0_lv14_f0_n5 | 3 | 18.63 | m | lc_247-3ph
mv_f0_lv14_f0_l5_ls | mv_f0_lv14_f0_n5 | mv_f0_lv14_f0_c5 | 3 | 10 | m | lc_248-3ph
mv_f0_lv14_f0_l6 | mv_f0_lv14_f0_n5 | mv_f0_lv14_f0_n6 | 3 | 18.63 | m | lc_247-3ph
mv_f0_lv14_f0_l6_ls | mv_f0_lv14_f0_n6 | mv_f0_lv14_f0_c6 | 3 | 10 | m | lc_248-3ph
mv_f0_lv14_f0_l7 | mv_f0_lv14_f0_n6 | mv_f0_lv14_f0_n7 | 3 | 18.63 | m | lc_247-3ph
mv_f0_lv14_f0_l7_ls | mv_f0_lv14_f0_n7 | mv_f0_lv14_f0_c7 | 3 | 10 | m | lc_248-3ph
mv_f0_lv14_f0_l8 | mv_f0_lv14_f0_n7 | mv_f0_lv14_f0_n8 | 3 | 18.63 | m | lc_247-3ph
mv_f0_lv14_f0_l8_ls | mv_f0_lv14_f0_n8 | mv_f0_lv14_f0_c8 | 3 | 10 | m | lc_248-3ph
mv_f0_lv14_f0_l9 | mv_f0_lv14_f0_n8 | mv_f0_lv14_f0_n9 | 3 | 18.63 | m | lc_247-3ph
mv_f0_lv14_f0_l9_ls | mv_f0_lv14_f0_n9 | mv_f0_lv14_f0_c9 | 3 | 10 | m | lc_248-3ph
mv_f0_lv14_f0_l10 | mv_f0_lv14_f0_n9 | mv_f0_lv14_f0_n10 | 3 | 18.63 | m | lc_247-3ph
mv_f0_lv14_f0_l10_ls | mv_f0_lv14_f0_n10 | mv_f0_lv14_f0_c10 | 3 | 10 | m | lc_248-3ph
mv_f0_lv14_f0_l11 | mv_f0_lv14_f0_n10 | mv_f0_lv14_f0_n11 | 3 | 18.63 | m | lc_247-3ph
mv_f0_lv14_f0_l11_ls | mv_f0_lv14_f0_n11 | mv_f0_lv14_f0_c11 | 3 | 10 | m | lc_248-3ph
mv_f0_lv14_f0_l12 | mv_f0_lv14_f0_n11 | mv_f0_lv14_f0_n12 | 3 | 18.63 | m | lc_247-3ph
mv_f0_lv14_f0_l12_ls | mv_f0_lv14_f0_n12 | mv_f0_lv14_f0_c12 | 3 | 10 | m | lc_248-3ph
mv_f0_lv14_f0_l13 | mv_f0_lv14_f0_n12 | mv_f0_lv14_f0_n13 | 3 | 18.63 | m | lc_247-3ph
mv_f0_lv14_f0_l13_ls | mv_f0_lv14_f0_n13 | mv_f0_lv14_f0_c13 | 3 | 10 | m | lc_248-3ph
mv_f0_lv14_f0_l14 | mv_f0_lv14_f0_n13 | mv_f0_lv14_f0_n14 | 3 | 18.63 | m | lc_247-3ph
mv_f0_lv14_f0_l14_ls | mv_f0_lv14_f0_n14 | mv_f0_lv14_f0_c14 | 3 | 10 | m | lc_248-3ph
mv_f0_lv14_f0_l15 | mv_f0_lv14_f0_n14 | mv_f0_lv14_f0_n15 | 3 | 18.63 | m | lc_247-3ph
mv_f0_lv14_f0_l15_ls | mv_f0_lv14_f0_n15 | mv_f0_lv14_f0_c15 | 3 | 10 | m | lc_248-3ph
mv_f0_lv14_f0_l16 | mv_f0_lv14_f0_n15 | mv_f0_lv14_f0_n16 | 3 | 18.63 | m | lc_247-3ph
mv_f0_lv14_f0_l16_ls | mv_f0_lv14_f0_n16 | mv_f0_lv14_f0_c16 | 3 | 10 | m | lc_248-3ph
mv_f0_lv14_f0_l17 | mv_f0_lv14_f0_n16 | mv_f0_lv14_f0_n17 | 3 | 18.63 | m | lc_247-3ph
mv_f0_lv14_f0_l17_ls | mv_f0_lv14_f0_n17 | mv_f0_lv14_f0_c17 | 3 | 10 | m | lc_248-3ph
mv_f0_lv14_f0_l18 | mv_f0_lv14_f0_n17 | mv_f0_lv14_f0_n18 | 3 | 18.63 | m | lc_247-3ph
mv_f0_lv14_f0_l18_ls | mv_f0_lv14_f0_n18 | mv_f0_lv14_f0_c18 | 3 | 10 | m | lc_248-3ph
mv_f0_lv14_f0_l19 | mv_f0_lv14_f0_n18 | mv_f0_lv14_f0_n19 | 3 | 18.63 | m | lc_247-3ph
mv_f0_lv14_f0_l19_ls | mv_f0_lv14_f0_n19 | mv_f0_lv14_f0_c19 | 3 | 10 | m | lc_248-3ph
mv_f0_lv14_f0_l20 | mv_f0_lv14_f0_n19 | mv_f0_lv14_f0_n20 | 3 | 18.63 | m | lc_247-3ph
mv_f0_lv14_f0_l20_ls | mv_f0_lv14_f0_n20 | mv_f0_lv14_f0_c20 | 3 | 10 | m | lc_248-3ph
mv_f0_lv14_f0_l21 | mv_f0_lv14_f0_n20 | mv_f0_lv14_f0_n21 | 3 | 18.63 | m | lc_247-3ph
mv_f0_lv14_f0_l21_ls | mv_f0_lv14_f0_n21 | mv_f0_lv14_f0_c21 | 3 | 10 | m | lc_248-3ph
mv_f0_lv14_f0_l22 | mv_f0_lv14_f0_n21 | mv_f0_lv14_f0_n22 | 3 | 18.63 | m | lc_247-3ph
mv_f0_lv14_f0_l22_ls | mv_f0_lv14_f0_n22 | mv_f0_lv14_f0_c22 | 3 | 10 | m | lc_248-3ph
mv_f0_lv14_f0_l23 | mv_f0_lv14_f0_n22 | mv_f0_lv14_f0_n23 | 3 | 18.63 | m | lc_247-3ph
mv_f0_lv14_f0_l23_ls | mv_f0_lv14_f0_n23 | mv_f0_lv14_f0_c23 | 3 | 10 | m | lc_248-3ph
mv_f0_lv14_f0_l24 | mv_f0_lv14_f0_n23 | mv_f0_lv14_f0_n24 | 3 | 18.63 | m | lc_247-3ph
mv_f0_lv14_f0_l24_ls | mv_f0_lv14_f0_n24 | mv_f0_lv14_f0_c24 | 3 | 10 | m | lc_248-3ph
mv_f0_lv14_f0_l25 | mv_f0_lv14_f0_n24 | mv_f0_lv14_f0_n25 | 3 | 18.63 | m | lc_247-3ph
mv_f0_lv14_f0_l25_ls | mv_f0_lv14_f0_n25 | mv_f0_lv14_f0_c25 | 3 | 10 | m | lc_248-3ph
mv_f0_lv14_f0_l26 | mv_f0_lv14_f0_n25 | mv_f0_lv14_f0_n26 | 3 | 18.63 | m | lc_247-3ph
mv_f0_lv14_f0_l26_ls | mv_f0_lv14_f0_n26 | mv_f0_lv14_f0_c26 | 3 | 10 | m | lc_248-3ph
mv_f0_lv14_f0_l27 | mv_f0_lv14_f0_n26 | mv_f0_lv14_f0_n27 | 3 | 18.63 | m | lc_247-3ph
mv_f0_lv14_f0_l27_ls | mv_f0_lv14_f0_n27 | mv_f0_lv14_f0_c27 | 3 | 10 | m | lc_248-3ph
mv_f0_lv14_f0_l28 | mv_f0_lv14_f0_n27 | mv_f0_lv14_f0_n28 | 3 | 18.63 | m | lc_247-3ph
mv_f0_lv14_f0_l28_ls | mv_f0_lv14_f0_n28 | mv_f0_lv14_f0_c28 | 3 | 10 | m | lc_248-3ph
mv_f0_lv14_f0_l29 | mv_f0_lv14_f0_n28 | mv_f0_lv14_f0_n29 | 3 | 18.63 | m | lc_247-3ph
mv_f0_lv14_f0_l29_ls | mv_f0_lv14_f0_n29 | mv_f0_lv14_f0_c29 | 3 | 10 | m | lc_248-3ph
mv_f0_lv14_f0_l30 | mv_f0_lv14_f0_n29 | mv_f0_lv14_f0_n30 | 3 | 18.63 | m | lc_247-3ph
mv_f0_lv14_f0_l30_ls | mv_f0_lv14_f0_n30 | mv_f0_lv14_f0_c30 | 3 | 10 | m | lc_248-3ph
mv_f0_lv14_f0_l31 | mv_f0_lv14_f0_n30 | mv_f0_lv14_f0_n31 | 3 | 18.63 | m | lc_247-3ph
mv_f0_lv14_f0_l31_ls | mv_f0_lv14_f0_n31 | mv_f0_lv14_f0_c31 | 3 | 10 | m | lc_248-3ph
mv_f0_lv14_f0_l32 | mv_f0_lv14_f0_n31 | mv_f0_lv14_f0_n32 | 3 | 18.63 | m | lc_247-3ph
mv_f0_lv14_f0_l32_ls | mv_f0_lv14_f0_n32 | mv_f0_lv14_f0_c32 | 3 | 10 | m | lc_248-3ph
mv_f0_lv14_f0_l33 | mv_f0_lv14_f0_n32 | mv_f0_lv14_f0_n33 | 3 | 18.63 | m | lc_247-3ph
mv_f0_lv14_f0_l33_ls | mv_f0_lv14_f0_n33 | mv_f0_lv14_f0_c33 | 3 | 10 | m | lc_248-3ph
mv_f0_lv14_f0_l34 | mv_f0_lv14_f0_n33 | mv_f0_lv14_f0_n34 | 3 | 18.63 | m | lc_247-3ph
mv_f0_lv14_f0_l34_ls | mv_f0_lv14_f0_n34 | mv_f0_lv14_f0_c34 | 3 | 10 | m | lc_248-3ph
mv_f0_lv14_f0_l35 | mv_f0_lv14_f0_n34 | mv_f0_lv14_f0_n35 | 3 | 18.63 | m | lc_247-3ph
mv_f0_lv14_f0_l35_ls | mv_f0_lv14_f0_n35 | mv_f0_lv14_f0_c35 | 3 | 10 | m | lc_248-3ph
mv_f0_lv14_f0_l36 | mv_f0_lv14_f0_n35 | mv_f0_lv14_f0_n36 | 3 | 18.63 | m | lc_247-3ph
mv_f0_lv14_f0_l36_ls | mv_f0_lv14_f0_n36 | mv_f0_lv14_f0_c36 | 3 | 10 | m | lc_248-3ph
mv_f0_lv14_f0_l37 | mv_f0_lv14_f0_n36 | mv_f0_lv14_f0_n37 | 3 | 18.63 | m | lc_247-3ph
mv_f0_lv14_f0_l37_ls | mv_f0_lv14_f0_n37 | mv_f0_lv14_f0_c37 | 3 | 10 | m | lc_248-3ph
mv_f0_lv14_f0_l38 | mv_f0_lv14_f0_n37 | mv_f0_lv14_f0_n38 | 3 | 18.63 | m | lc_247-3ph
mv_f0_lv14_f0_l38_ls | mv_f0_lv14_f0_n38 | mv_f0_lv14_f0_c38 | 3 | 10 | m | lc_248-3ph
mv_f0_lv14_f0_l39 | mv_f0_lv14_f0_n38 | mv_f0_lv14_f0_n39 | 3 | 18.63 | m | lc_247-3ph
mv_f0_lv14_f0_l39_ls | mv_f0_lv14_f0_n39 | mv_f0_lv14_f0_c39 | 3 | 10 | m | lc_248-3ph
mv_f0_lv14_f1_l0 | mv_f0_lv14_busbar | mv_f0_lv14_f1_n0 | 3 | 18.63 | m | lc_247-3ph
mv_f0_lv14_f1_l0_ls | mv_f0_lv14_f1_n0 | mv_f0_lv14_f1_c0 | 3 | 10 | m | lc_248-3ph
mv_f0_lv14_f1_l1 | mv_f0_lv14_f1_n0 | mv_f0_lv14_f1_n1 | 3 | 18.63 | m | lc_247-3ph
mv_f0_lv14_f1_l1_ls | mv_f0_lv14_f1_n1 | mv_f0_lv14_f1_c1 | 3 | 10 | m | lc_248-3ph
mv_f0_lv14_f1_l2 | mv_f0_lv14_f1_n1 | mv_f0_lv14_f1_n2 | 3 | 18.63 | m | lc_247-3ph
mv_f0_lv14_f1_l2_ls | mv_f0_lv14_f1_n2 | mv_f0_lv14_f1_c2 | 3 | 10 | m | lc_248-3ph
mv_f0_lv14_f1_l3 | mv_f0_lv14_f1_n2 | mv_f0_lv14_f1_n3 | 3 | 18.63 | m | lc_247-3ph
mv_f0_lv14_f1_l3_ls | mv_f0_lv14_f1_n3 | mv_f0_lv14_f1_c3 | 3 | 10 | m | lc_248-3ph
mv_f0_lv14_f1_l4 | mv_f0_lv14_f1_n3 | mv_f0_lv14_f1_n4 | 3 | 18.63 | m | lc_247-3ph
mv_f0_lv14_f1_l4_ls | mv_f0_lv14_f1_n4 | mv_f0_lv14_f1_c4 | 3 | 10 | m | lc_248-3ph
mv_f0_lv14_f1_l5 | mv_f0_lv14_f1_n4 | mv_f0_lv14_f1_n5 | 3 | 18.63 | m | lc_247-3ph
mv_f0_lv14_f1_l5_ls | mv_f0_lv14_f1_n5 | mv_f0_lv14_f1_c5 | 3 | 10 | m | lc_248-3ph
mv_f0_lv14_f1_l6 | mv_f0_lv14_f1_n5 | mv_f0_lv14_f1_n6 | 3 | 18.63 | m | lc_247-3ph
mv_f0_lv14_f1_l6_ls | mv_f0_lv14_f1_n6 | mv_f0_lv14_f1_c6 | 3 | 10 | m | lc_248-3ph
mv_f0_lv14_f1_l7 | mv_f0_lv14_f1_n6 | mv_f0_lv14_f1_n7 | 3 | 18.63 | m | lc_247-3ph
mv_f0_lv14_f1_l7_ls | mv_f0_lv14_f1_n7 | mv_f0_lv14_f1_c7 | 3 | 10 | m | lc_248-3ph
mv_f0_lv14_f1_l8 | mv_f0_lv14_f1_n7 | mv_f0_lv14_f1_n8 | 3 | 18.63 | m | lc_247-3ph
mv_f0_lv14_f1_l8_ls | mv_f0_lv14_f1_n8 | mv_f0_lv14_f1_c8 | 3 | 10 | m | lc_248-3ph
mv_f0_lv14_f1_l9 | mv_f0_lv14_f1_n8 | mv_f0_lv14_f1_n9 | 3 | 18.63 | m | lc_247-3ph
mv_f0_lv14_f1_l9_ls | mv_f0_lv14_f1_n9 | mv_f0_lv14_f1_c9 | 3 | 10 | m | lc_248-3ph
mv_f0_lv14_f1_l10 | mv_f0_lv14_f1_n9 | mv_f0_lv14_f1_n10 | 3 | 18.63 | m | lc_247-3ph
mv_f0_lv14_f1_l10_ls | mv_f0_lv14_f1_n10 | mv_f0_lv14_f1_c10 | 3 | 10 | m | lc_248-3ph
mv_f0_lv14_f1_l11 | mv_f0_lv14_f1_n10 | mv_f0_lv14_f1_n11 | 3 | 18.63 | m | lc_247-3ph
mv_f0_lv14_f1_l11_ls | mv_f0_lv14_f1_n11 | mv_f0_lv14_f1_c11 | 3 | 10 | m | lc_248-3ph
mv_f0_lv14_f1_l12 | mv_f0_lv14_f1_n11 | mv_f0_lv14_f1_n12 | 3 | 18.63 | m | lc_247-3ph
mv_f0_lv14_f1_l12_ls | mv_f0_lv14_f1_n12 | mv_f0_lv14_f1_c12 | 3 | 10 | m | lc_248-3ph
mv_f0_lv14_f1_l13 | mv_f0_lv14_f1_n12 | mv_f0_lv14_f1_n13 | 3 | 18.63 | m | lc_247-3ph
mv_f0_lv14_f1_l13_ls | mv_f0_lv14_f1_n13 | mv_f0_lv14_f1_c13 | 3 | 10 | m | lc_248-3ph
mv_f0_lv14_f1_l14 | mv_f0_lv14_f1_n13 | mv_f0_lv14_f1_n14 | 3 | 18.63 | m | lc_247-3ph
mv_f0_lv14_f1_l14_ls | mv_f0_lv14_f1_n14 | mv_f0_lv14_f1_c14 | 3 | 10 | m | lc_248-3ph
mv_f0_lv14_f1_l15 | mv_f0_lv14_f1_n14 | mv_f0_lv14_f1_n15 | 3 | 18.63 | m | lc_247-3ph
mv_f0_lv14_f1_l15_ls | mv_f0_lv14_f1_n15 | mv_f0_lv14_f1_c15 | 3 | 10 | m | lc_248-3ph
mv_f0_lv14_f1_l16 | mv_f0_lv14_f1_n15 | mv_f0_lv14_f1_n16 | 3 | 18.63 | m | lc_247-3ph
mv_f0_lv14_f1_l16_ls | mv_f0_lv14_f1_n16 | mv_f0_lv14_f1_c16 | 3 | 10 | m | lc_248-3ph
mv_f0_lv14_f1_l17 | mv_f0_lv14_f1_n16 | mv_f0_lv14_f1_n17 | 3 | 18.63 | m | lc_247-3ph
mv_f0_lv14_f1_l17_ls | mv_f0_lv14_f1_n17 | mv_f0_lv14_f1_c17 | 3 | 10 | m | lc_248-3ph
mv_f0_lv14_f1_l18 | mv_f0_lv14_f1_n17 | mv_f0_lv14_f1_n18 | 3 | 18.63 | m | lc_247-3ph
mv_f0_lv14_f1_l18_ls | mv_f0_lv14_f1_n18 | mv_f0_lv14_f1_c18 | 3 | 10 | m | lc_248-3ph
mv_f0_lv14_f1_l19 | mv_f0_lv14_f1_n18 | mv_f0_lv14_f1_n19 | 3 | 18.63 | m | lc_247-3ph
mv_f0_lv14_f1_l19_ls | mv_f0_lv14_f1_n19 | mv_f0_lv14_f1_c19 | 3 | 10 | m | lc_248-3ph
mv_f0_lv14_f1_l20 | mv_f0_lv14_f1_n19 | mv_f0_lv14_f1_n20 | 3 | 18.63 | m | lc_247-3ph
mv_f0_lv14_f1_l20_ls | mv_f0_lv14_f1_n20 | mv_f0_lv14_f1_c20 | 3 | 10 | m | lc_248-3ph
mv_f0_lv14_f1_l21 | mv_f0_lv14_f1_n20 | mv_f0_lv14_f1_n21 | 3 | 18.63 | m | lc_247-3ph
mv_f0_lv14_f1_l21_ls | mv_f0_lv14_f1_n21 | mv_f0_lv14_f1_c21 | 3 | 10 | m | lc_248-3ph
mv_f0_lv14_f1_l22 | mv_f0_lv14_f1_n21 | mv_f0_lv14_f1_n22 | 3 | 18.63 | m | lc_247-3ph
mv_f0_lv14_f1_l22_ls | mv_f0_lv14_f1_n22 | mv_f0_lv14_f1_c22 | 3 | 10 | m | lc_248-3ph
mv_f0_lv14_f1_l23 | mv_f0_lv14_f1_n22 | mv_f0_lv14_f1_n23 | 3 | 18.63 | m | lc_247-3ph
mv_f0_lv14_f1_l23_ls | mv_f0_lv14_f1_n23 | mv_f0_lv14_f1_c23 | 3 | 10 | m | lc_248-3ph
mv_f0_lv14_f1_l24 | mv_f0_lv14_f1_n23 | mv_f0_lv14_f1_n24 | 3 | 18.63 | m | lc_247-3ph
mv_f0_lv14_f1_l24_ls | mv_f0_lv14_f1_n24 | mv_f0_lv14_f1_c24 | 3 | 10 | m | lc_248-3ph
mv_f0_lv14_f1_l25 | mv_f0_lv14_f1_n24 | mv_f0_lv14_f1_n25 | 3 | 18.63 | m | lc_247-3ph
mv_f0_lv14_f1_l25_ls | mv_f0_lv14_f1_n25 | mv_f0_lv14_f1_c25 | 3 | 10 | m | lc_248-3ph
mv_f0_lv14_f1_l26 | mv_f0_lv14_f1_n25 | mv_f0_lv14_f1_n26 | 3 | 18.63 | m | lc_247-3ph
mv_f0_lv14_f1_l26_ls | mv_f0_lv14_f1_n26 | mv_f0_lv14_f1_c26 | 3 | 10 | m | lc_248-3ph
mv_f0_lv14_f1_l27 | mv_f0_lv14_f1_n26 | mv_f0_lv14_f1_n27 | 3 | 18.63 | m | lc_247-3ph
mv_f0_lv14_f1_l27_ls | mv_f0_lv14_f1_n27 | mv_f0_lv14_f1_c27 | 3 | 10 | m | lc_248-3ph
mv_f0_lv14_f1_l28 | mv_f0_lv14_f1_n27 | mv_f0_lv14_f1_n28 | 3 | 18.63 | m | lc_247-3ph
mv_f0_lv14_f1_l28_ls | mv_f0_lv14_f1_n28 | mv_f0_lv14_f1_c28 | 3 | 10 | m | lc_248-3ph
mv_f0_lv14_f1_l29 | mv_f0_lv14_f1_n28 | mv_f0_lv14_f1_n29 | 3 | 18.63 | m | lc_247-3ph
mv_f0_lv14_f1_l29_ls | mv_f0_lv14_f1_n29 | mv_f0_lv14_f1_c29 | 3 | 10 | m | lc_248-3ph
mv_f0_lv14_f1_l30 | mv_f0_lv14_f1_n29 | mv_f0_lv14_f1_n30 | 3 | 18.63 | m | lc_247-3ph
mv_f0_lv14_f1_l30_ls | mv_f0_lv14_f1_n30 | mv_f0_lv14_f1_c30 | 3 | 10 | m | lc_248-3ph
mv_f0_lv14_f1_l31 | mv_f0_lv14_f1_n30 | mv_f0_lv14_f1_n31 | 3 | 18.63 | m | lc_247-3ph
mv_f0_lv14_f1_l31_ls | mv_f0_lv14_f1_n31 | mv_f0_lv14_f1_c31 | 3 | 10 | m | lc_248-3ph
mv_f0_lv14_f1_l32 | mv_f0_lv14_f1_n31 | mv_f0_lv14_f1_n32 | 3 | 18.63 | m | lc_247-3ph
mv_f0_lv14_f1_l32_ls | mv_f0_lv14_f1_n32 | mv_f0_lv14_f1_c32 | 3 | 10 | m | lc_248-3ph
mv_f0_lv14_f1_l33 | mv_f0_lv14_f1_n32 | mv_f0_lv14_f1_n33 | 3 | 18.63 | m | lc_247-3ph
mv_f0_lv14_f1_l33_ls | mv_f0_lv14_f1_n33 | mv_f0_lv14_f1_c33 | 3 | 10 | m | lc_248-3ph
mv_f0_lv14_f1_l34 | mv_f0_lv14_f1_n33 | mv_f0_lv14_f1_n34 | 3 | 18.63 | m | lc_247-3ph
mv_f0_lv14_f1_l34_ls | mv_f0_lv14_f1_n34 | mv_f0_lv14_f1_c34 | 3 | 10 | m | lc_248-3ph
mv_f0_lv14_f1_l35 | mv_f0_lv14_f1_n34 | mv_f0_lv14_f1_n35 | 3 | 18.63 | m | lc_247-3ph
mv_f0_lv14_f1_l35_ls | mv_f0_lv14_f1_n35 | mv_f0_lv14_f1_c35 | 3 | 10 | m | lc_248-3ph
mv_f0_lv14_f1_l36 | mv_f0_lv14_f1_n35 | mv_f0_lv14_f1_n36 | 3 | 18.63 | m | lc_247-3ph
mv_f0_lv14_f1_l36_ls | mv_f0_lv14_f1_n36 | mv_f0_lv14_f1_c36 | 3 | 10 | m | lc_248-3ph
mv_f0_lv14_f1_l37 | mv_f0_lv14_f1_n36 | mv_f0_lv14_f1_n37 | 3 | 18.63 | m | lc_247-3ph
mv_f0_lv14_f1_l37_ls | mv_f0_lv14_f1_n37 | mv_f0_lv14_f1_c37 | 3 | 10 | m | lc_248-3ph
mv_f0_lv14_f1_l38 | mv_f0_lv14_f1_n37 | mv_f0_lv14_f1_n38 | 3 | 18.63 | m | lc_247-3ph
mv_f0_lv14_f1_l38_ls | mv_f0_lv14_f1_n38 | mv_f0_lv14_f1_c38 | 3 | 10 | m | lc_248-3ph
mv_f0_lv14_f1_l39 | mv_f0_lv14_f1_n38 | mv_f0_lv14_f1_n39 | 3 | 18.63 | m | lc_247-3ph
mv_f0_lv14_f1_l39_ls | mv_f0_lv14_f1_n39 | mv_f0_lv14_f1_c39 | 3 | 10 | m | lc_248-3ph
mv_f0_lv14_f2_l0 | mv_f0_lv14_busbar | mv_f0_lv14_f2_n0 | 3 | 18.63 | m | lc_247-3ph
mv_f0_lv14_f2_l0_ls | mv_f0_lv14_f2_n0 | mv_f0_lv14_f2_c0 | 3 | 10 | m | lc_248-3ph
mv_f0_lv14_f2_l1 | mv_f0_lv14_f2_n0 | mv_f0_lv14_f2_n1 | 3 | 18.63 | m | lc_247-3ph
mv_f0_lv14_f2_l1_ls | mv_f0_lv14_f2_n1 | mv_f0_lv14_f2_c1 | 3 | 10 | m | lc_248-3ph
mv_f0_lv14_f2_l2 | mv_f0_lv14_f2_n1 | mv_f0_lv14_f2_n2 | 3 | 18.63 | m | lc_247-3ph
mv_f0_lv14_f2_l2_ls | mv_f0_lv14_f2_n2 | mv_f0_lv14_f2_c2 | 3 | 10 | m | lc_248-3ph
mv_f0_lv15_f0_l0 | mv_f0_lv15_busbar | mv_f0_lv15_f0_n0 | 3 | 19.6 | m | lc_247-3ph
mv_f0_lv15_f0_l0_ls | mv_f0_lv15_f0_n0 | mv_f0_lv15_f0_c0 | 3 | 10 | m | lc_248-3ph
mv_f0_lv15_f0_l1 | mv_f0_lv15_f0_n0 | mv_f0_lv15_f0_n1 | 3 | 19.6 | m | lc_247-3ph
mv_f0_lv15_f0_l1_ls | mv_f0_lv15_f0_n1 | mv_f0_lv15_f0_c1 | 3 | 10 | m | lc_248-3ph
mv_f0_lv15_f0_l2 | mv_f0_lv15_f0_n1 | mv_f0_lv15_f0_n2 | 3 | 19.6 | m | lc_247-3ph
mv_f0_lv15_f0_l2_ls | mv_f0_lv15_f0_n2 | mv_f0_lv15_f0_c2 | 3 | 10 | m | lc_248-3ph
mv_f0_lv15_f0_l3 | mv_f0_lv15_f0_n2 | mv_f0_lv15_f0_n3 | 3 | 19.6 | m | lc_247-3ph
mv_f0_lv15_f0_l3_ls | mv_f0_lv15_f0_n3 | mv_f0_lv15_f0_c3 | 3 | 10 | m | lc_248-3ph
mv_f0_lv15_f0_l4 | mv_f0_lv15_f0_n3 | mv_f0_lv15_f0_n4 | 3 | 19.6 | m | lc_247-3ph
mv_f0_lv15_f0_l4_ls | mv_f0_lv15_f0_n4 | mv_f0_lv15_f0_c4 | 3 | 10 | m | lc_248-3ph
mv_f0_lv15_f0_l5 | mv_f0_lv15_f0_n4 | mv_f0_lv15_f0_n5 | 3 | 19.6 | m | lc_247-3ph
mv_f0_lv15_f0_l5_ls | mv_f0_lv15_f0_n5 | mv_f0_lv15_f0_c5 | 3 | 10 | m | lc_248-3ph
mv_f0_lv15_f0_l6 | mv_f0_lv15_f0_n5 | mv_f0_lv15_f0_n6 | 3 | 19.6 | m | lc_247-3ph
mv_f0_lv15_f0_l6_ls | mv_f0_lv15_f0_n6 | mv_f0_lv15_f0_c6 | 3 | 10 | m | lc_248-3ph
mv_f0_lv15_f0_l7 | mv_f0_lv15_f0_n6 | mv_f0_lv15_f0_n7 | 3 | 19.6 | m | lc_247-3ph
mv_f0_lv15_f0_l7_ls | mv_f0_lv15_f0_n7 | mv_f0_lv15_f0_c7 | 3 | 10 | m | lc_248-3ph
mv_f0_lv15_f0_l8 | mv_f0_lv15_f0_n7 | mv_f0_lv15_f0_n8 | 3 | 19.6 | m | lc_247-3ph
mv_f0_lv15_f0_l8_ls | mv_f0_lv15_f0_n8 | mv_f0_lv15_f0_c8 | 3 | 10 | m | lc_248-3ph
mv_f0_lv15_f0_l9 | mv_f0_lv15_f0_n8 | mv_f0_lv15_f0_n9 | 3 | 19.6 | m | lc_247-3ph
mv_f0_lv15_f0_l9_ls | mv_f0_lv15_f0_n9 | mv_f0_lv15_f0_c9 | 3 | 10 | m | lc_248-3ph
mv_f0_lv15_f0_l10 | mv_f0_lv15_f0_n9 | mv_f0_lv15_f0_n10 | 3 | 19.6 | m | lc_247-3ph
mv_f0_lv15_f0_l10_ls | mv_f0_lv15_f0_n10 | mv_f0_lv15_f0_c10 | 3 | 10 | m | lc_248-3ph
mv_f0_lv15_f0_l11 | mv_f0_lv15_f0_n10 | mv_f0_lv15_f0_n11 | 3 | 19.6 | m | lc_247-3ph
mv_f0_lv15_f0_l11_ls | mv_f0_lv15_f0_n11 | mv_f0_lv15_f0_c11 | 3 | 10 | m | lc_248-3ph
mv_f0_lv15_f0_l12 | mv_f0_lv15_f0_n11 | mv_f0_lv15_f0_n12 | 3 | 19.6 | m | lc_247-3ph
mv_f0_lv15_f0_l12_ls | mv_f0_lv15_f0_n12 | mv_f0_lv15_f0_c12 | 3 | 10 | m | lc_248-3ph
mv_f0_lv15_f0_l13 | mv_f0_lv15_f0_n12 | mv_f0_lv15_f0_n13 | 3 | 19.6 | m | lc_247-3ph
mv_f0_lv15_f0_l13_ls | mv_f0_lv15_f0_n13 | mv_f0_lv15_f0_c13 | 3 | 10 | m | lc_248-3ph
mv_f0_lv15_f0_l14 | mv_f0_lv15_f0_n13 | mv_f0_lv15_f0_n14 | 3 | 19.6 | m | lc_247-3ph
mv_f0_lv15_f0_l14_ls | mv_f0_lv15_f0_n14 | mv_f0_lv15_f0_c14 | 3 | 10 | m | lc_248-3ph
mv_f0_lv15_f0_l15 | mv_f0_lv15_f0_n14 | mv_f0_lv15_f0_n15 | 3 | 19.6 | m | lc_247-3ph
mv_f0_lv15_f0_l15_ls | mv_f0_lv15_f0_n15 | mv_f0_lv15_f0_c15 | 3 | 10 | m | lc_248-3ph
mv_f0_lv15_f0_l16 | mv_f0_lv15_f0_n15 | mv_f0_lv15_f0_n16 | 3 | 19.6 | m | lc_247-3ph
mv_f0_lv15_f0_l16_ls | mv_f0_lv15_f0_n16 | mv_f0_lv15_f0_c16 | 3 | 10 | m | lc_248-3ph
mv_f0_lv15_f0_l17 | mv_f0_lv15_f0_n16 | mv_f0_lv15_f0_n17 | 3 | 19.6 | m | lc_247-3ph
mv_f0_lv15_f0_l17_ls | mv_f0_lv15_f0_n17 | mv_f0_lv15_f0_c17 | 3 | 10 | m | lc_248-3ph
mv_f0_lv15_f0_l18 | mv_f0_lv15_f0_n17 | mv_f0_lv15_f0_n18 | 3 | 19.6 | m | lc_247-3ph
mv_f0_lv15_f0_l18_ls | mv_f0_lv15_f0_n18 | mv_f0_lv15_f0_c18 | 3 | 10 | m | lc_248-3ph
mv_f0_lv15_f0_l19 | mv_f0_lv15_f0_n18 | mv_f0_lv15_f0_n19 | 3 | 19.6 | m | lc_247-3ph
mv_f0_lv15_f0_l19_ls | mv_f0_lv15_f0_n19 | mv_f0_lv15_f0_c19 | 3 | 10 | m | lc_248-3ph
mv_f0_lv15_f0_l20 | mv_f0_lv15_f0_n19 | mv_f0_lv15_f0_n20 | 3 | 19.6 | m | lc_247-3ph
mv_f0_lv15_f0_l20_ls | mv_f0_lv15_f0_n20 | mv_f0_lv15_f0_c20 | 3 | 10 | m | lc_248-3ph
mv_f0_lv15_f0_l21 | mv_f0_lv15_f0_n20 | mv_f0_lv15_f0_n21 | 3 | 19.6 | m | lc_247-3ph
mv_f0_lv15_f0_l21_ls | mv_f0_lv15_f0_n21 | mv_f0_lv15_f0_c21 | 3 | 10 | m | lc_248-3ph
mv_f0_lv15_f0_l22 | mv_f0_lv15_f0_n21 | mv_f0_lv15_f0_n22 | 3 | 19.6 | m | lc_247-3ph
mv_f0_lv15_f0_l22_ls | mv_f0_lv15_f0_n22 | mv_f0_lv15_f0_c22 | 3 | 10 | m | lc_248-3ph
mv_f0_lv15_f0_l23 | mv_f0_lv15_f0_n22 | mv_f0_lv15_f0_n23 | 3 | 19.6 | m | lc_247-3ph
mv_f0_lv15_f0_l23_ls | mv_f0_lv15_f0_n23 | mv_f0_lv15_f0_c23 | 3 | 10 | m | lc_248-3ph
mv_f0_lv15_f0_l24 | mv_f0_lv15_f0_n23 | mv_f0_lv15_f0_n24 | 3 | 19.6 | m | lc_247-3ph
mv_f0_lv15_f0_l24_ls | mv_f0_lv15_f0_n24 | mv_f0_lv15_f0_c24 | 3 | 10 | m | lc_248-3ph
mv_f0_lv15_f0_l25 | mv_f0_lv15_f0_n24 | mv_f0_lv15_f0_n25 | 3 | 19.6 | m | lc_247-3ph
mv_f0_lv15_f0_l25_ls | mv_f0_lv15_f0_n25 | mv_f0_lv15_f0_c25 | 3 | 10 | m | lc_248-3ph
mv_f0_lv15_f0_l26 | mv_f0_lv15_f0_n25 | mv_f0_lv15_f0_n26 | 3 | 19.6 | m | lc_247-3ph
mv_f0_lv15_f0_l26_ls | mv_f0_lv15_f0_n26 | mv_f0_lv15_f0_c26 | 3 | 10 | m | lc_248-3ph
mv_f0_lv15_f0_l27 | mv_f0_lv15_f0_n26 | mv_f0_lv15_f0_n27 | 3 | 19.6 | m | lc_247-3ph
mv_f0_lv15_f0_l27_ls | mv_f0_lv15_f0_n27 | mv_f0_lv15_f0_c27 | 3 | 10 | m | lc_248-3ph
mv_f0_lv15_f0_l28 | mv_f0_lv15_f0_n27 | mv_f0_lv15_f0_n28 | 3 | 19.6 | m | lc_247-3ph
mv_f0_lv15_f0_l28_ls | mv_f0_lv15_f0_n28 | mv_f0_lv15_f0_c28 | 3 | 10 | m | lc_248-3ph
mv_f0_lv15_f0_l29 | mv_f0_lv15_f0_n28 | mv_f0_lv15_f0_n29 | 3 | 19.6 | m | lc_247-3ph
mv_f0_lv15_f0_l29_ls | mv_f0_lv15_f0_n29 | mv_f0_lv15_f0_c29 | 3 | 10 | m | lc_248-3ph
mv_f0_lv15_f0_l30 | mv_f0_lv15_f0_n29 | mv_f0_lv15_f0_n30 | 3 | 19.6 | m | lc_247-3ph
mv_f0_lv15_f0_l30_ls | mv_f0_lv15_f0_n30 | mv_f0_lv15_f0_c30 | 3 | 10 | m | lc_248-3ph
mv_f0_lv15_f0_l31 | mv_f0_lv15_f0_n30 | mv_f0_lv15_f0_n31 | 3 | 19.6 | m | lc_247-3ph
mv_f0_lv15_f0_l31_ls | mv_f0_lv15_f0_n31 | mv_f0_lv15_f0_c31 | 3 | 10 | m | lc_248-3ph
mv_f0_lv15_f0_l32 | mv_f0_lv15_f0_n31 | mv_f0_lv15_f0_n32 | 3 | 19.6 | m | lc_247-3ph
mv_f0_lv15_f0_l32_ls | mv_f0_lv15_f0_n32 | mv_f0_lv15_f0_c32 | 3 | 10 | m | lc_248-3ph
mv_f0_lv15_f0_l33 | mv_f0_lv15_f0_n32 | mv_f0_lv15_f0_n33 | 3 | 19.6 | m | lc_247-3ph
mv_f0_lv15_f0_l33_ls | mv_f0_lv15_f0_n33 | mv_f0_lv15_f0_c33 | 3 | 10 | m | lc_248-3ph
mv_f0_lv15_f0_l34 | mv_f0_lv15_f0_n33 | mv_f0_lv15_f0_n34 | 3 | 19.6 | m | lc_247-3ph
mv_f0_lv15_f0_l34_ls | mv_f0_lv15_f0_n34 | mv_f0_lv15_f0_c34 | 3 | 10 | m | lc_248-3ph
mv_f0_lv15_f0_l35 | mv_f0_lv15_f0_n34 | mv_f0_lv15_f0_n35 | 3 | 19.6 | m | lc_247-3ph
mv_f0_lv15_f0_l35_ls | mv_f0_lv15_f0_n35 | mv_f0_lv15_f0_c35 | 3 | 10 | m | lc_248-3ph
mv_f0_lv15_f0_l36 | mv_f0_lv15_f0_n35 | mv_f0_lv15_f0_n36 | 3 | 19.6 | m | lc_247-3ph
mv_f0_lv15_f0_l36_ls | mv_f0_lv15_f0_n36 | mv_f0_lv15_f0_c36 | 3 | 10 | m | lc_248-3ph
mv_f0_lv15_f0_l37 | mv_f0_lv15_f0_n36 | mv_f0_lv15_f0_n37 | 3 | 19.6 | m | lc_247-3ph
mv_f0_lv15_f0_l37_ls | mv_f0_lv15_f0_n37 | mv_f0_lv15_f0_c37 | 3 | 10 | m | lc_248-3ph
mv_f0_lv15_f0_l38 | mv_f0_lv15_f0_n37 | mv_f0_lv15_f0_n38 | 3 | 19.6 | m | lc_247-3ph
mv_f0_lv15_f0_l38_ls | mv_f0_lv15_f0_n38 | mv_f0_lv15_f0_c38 | 3 | 10 | m | lc_248-3ph
mv_f0_lv15_f0_l39 | mv_f0_lv15_f0_n38 | mv_f0_lv15_f0_n39 | 3 | 19.6 | m | lc_247-3ph
mv_f0_lv15_f0_l39_ls | mv_f0_lv15_f0_n39 | mv_f0_lv15_f0_c39 | 3 | 10 | m | lc_248-3ph
mv_f0_lv15_f1_l0 | mv_f0_lv15_busbar | mv_f0_lv15_f1_n0 | 3 | 19.6 | m | lc_247-3ph
mv_f0_lv15_f1_l0_ls | mv_f0_lv15_f1_n0 | mv_f0_lv15_f1_c0 | 3 | 10 | m | lc_248-3ph
mv_f0_lv15_f1_l1 | mv_f0_lv15_f1_n0 | mv_f0_lv15_f1_n1 | 3 | 19.6 | m | lc_247-3ph
mv_f0_lv15_f1_l1_ls | mv_f0_lv15_f1_n1 | mv_f0_lv15_f1_c1 | 3 | 10 | m | lc_248-3ph
mv_f0_lv15_f1_l2 | mv_f0_lv15_f1_n1 | mv_f0_lv15_f1_n2 | 3 | 19.6 | m | lc_247-3ph
mv_f0_lv15_f1_l2_ls | mv_f0_lv15_f1_n2 | mv_f0_lv15_f1_c2 | 3 | 10 | m | lc_248-3ph
mv_f0_lv15_f1_l3 | mv_f0_lv15_f1_n2 | mv_f0_lv15_f1_n3 | 3 | 19.6 | m | lc_247-3ph
mv_f0_lv15_f1_l3_ls | mv_f0_lv15_f1_n3 | mv_f0_lv15_f1_c3 | 3 | 10 | m | lc_248-3ph
mv_f0_lv15_f1_l4 | mv_f0_lv15_f1_n3 | mv_f0_lv15_f1_n4 | 3 | 19.6 | m | lc_247-3ph
mv_f0_lv15_f1_l4_ls | mv_f0_lv15_f1_n4 | mv_f0_lv15_f1_c4 | 3 | 10 | m | lc_248-3ph
mv_f0_lv15_f1_l5 | mv_f0_lv15_f1_n4 | mv_f0_lv15_f1_n5 | 3 | 19.6 | m | lc_247-3ph
mv_f0_lv15_f1_l5_ls | mv_f0_lv15_f1_n5 | mv_f0_lv15_f1_c5 | 3 | 10 | m | lc_248-3ph
mv_f0_lv15_f1_l6 | mv_f0_lv15_f1_n5 | mv_f0_lv15_f1_n6 | 3 | 19.6 | m | lc_247-3ph
mv_f0_lv15_f1_l6_ls | mv_f0_lv15_f1_n6 | mv_f0_lv15_f1_c6 | 3 | 10 | m | lc_248-3ph
mv_f0_lv15_f1_l7 | mv_f0_lv15_f1_n6 | mv_f0_lv15_f1_n7 | 3 | 19.6 | m | lc_247-3ph
mv_f0_lv15_f1_l7_ls | mv_f0_lv15_f1_n7 | mv_f0_lv15_f1_c7 | 3 | 10 | m | lc_248-3ph
mv_f0_lv15_f1_l8 | mv_f0_lv15_f1_n7 | mv_f0_lv15_f1_n8 | 3 | 19.6 | m | lc_247-3ph
mv_f0_lv15_f1_l8_ls | mv_f0_lv15_f1_n8 | mv_f0_lv15_f1_c8 | 3 | 10 | m | lc_248-3ph
mv_f0_lv15_f1_l9 | mv_f0_lv15_f1_n8 | mv_f0_lv15_f1_n9 | 3 | 19.6 | m | lc_247-3ph
mv_f0_lv15_f1_l9_ls | mv_f0_lv15_f1_n9 | mv_f0_lv15_f1_c9 | 3 | 10 | m | lc_248-3ph
mv_f0_lv15_f1_l10 | mv_f0_lv15_f1_n9 | mv_f0_lv15_f1_n10 | 3 | 19.6 | m | lc_247-3ph
mv_f0_lv15_f1_l10_ls | mv_f0_lv15_f1_n10 | mv_f0_lv15_f1_c10 | 3 | 10 | m | lc_248-3ph
mv_f0_lv15_f1_l11 | mv_f0_lv15_f1_n10 | mv_f0_lv15_f1_n11 | 3 | 19.6 | m | lc_247-3ph
mv_f0_lv15_f1_l11_ls | mv_f0_lv15_f1_n11 | mv_f0_lv15_f1_c11 | 3 | 10 | m | lc_248-3ph
mv_f0_lv15_f1_l12 | mv_f0_lv15_f1_n11 | mv_f0_lv15_f1_n12 | 3 | 19.6 | m | lc_247-3ph
mv_f0_lv15_f1_l12_ls | mv_f0_lv15_f1_n12 | mv_f0_lv15_f1_c12 | 3 | 10 | m | lc_248-3ph
mv_f0_lv15_f1_l13 | mv_f0_lv15_f1_n12 | mv_f0_lv15_f1_n13 | 3 | 19.6 | m | lc_247-3ph
mv_f0_lv15_f1_l13_ls | mv_f0_lv15_f1_n13 | mv_f0_lv15_f1_c13 | 3 | 10 | m | lc_248-3ph
mv_f0_lv15_f1_l14 | mv_f0_lv15_f1_n13 | mv_f0_lv15_f1_n14 | 3 | 19.6 | m | lc_247-3ph
mv_f0_lv15_f1_l14_ls | mv_f0_lv15_f1_n14 | mv_f0_lv15_f1_c14 | 3 | 10 | m | lc_248-3ph
mv_f0_lv15_f1_l15 | mv_f0_lv15_f1_n14 | mv_f0_lv15_f1_n15 | 3 | 19.6 | m | lc_247-3ph
mv_f0_lv15_f1_l15_ls | mv_f0_lv15_f1_n15 | mv_f0_lv15_f1_c15 | 3 | 10 | m | lc_248-3ph
mv_f0_lv15_f1_l16 | mv_f0_lv15_f1_n15 | mv_f0_lv15_f1_n16 | 3 | 19.6 | m | lc_247-3ph
mv_f0_lv15_f1_l16_ls | mv_f0_lv15_f1_n16 | mv_f0_lv15_f1_c16 | 3 | 10 | m | lc_248-3ph
mv_f0_lv15_f1_l17 | mv_f0_lv15_f1_n16 | mv_f0_lv15_f1_n17 | 3 | 19.6 | m | lc_247-3ph
mv_f0_lv15_f1_l17_ls | mv_f0_lv15_f1_n17 | mv_f0_lv15_f1_c17 | 3 | 10 | m | lc_248-3ph
mv_f0_lv15_f1_l18 | mv_f0_lv15_f1_n17 | mv_f0_lv15_f1_n18 | 3 | 19.6 | m | lc_247-3ph
mv_f0_lv15_f1_l18_ls | mv_f0_lv15_f1_n18 | mv_f0_lv15_f1_c18 | 3 | 10 | m | lc_248-3ph
mv_f0_lv15_f1_l19 | mv_f0_lv15_f1_n18 | mv_f0_lv15_f1_n19 | 3 | 19.6 | m | lc_247-3ph
mv_f0_lv15_f1_l19_ls | mv_f0_lv15_f1_n19 | mv_f0_lv15_f1_c19 | 3 | 10 | m | lc_248-3ph
mv_f0_lv15_f1_l20 | mv_f0_lv15_f1_n19 | mv_f0_lv15_f1_n20 | 3 | 19.6 | m | lc_247-3ph
mv_f0_lv15_f1_l20_ls | mv_f0_lv15_f1_n20 | mv_f0_lv15_f1_c20 | 3 | 10 | m | lc_248-3ph
mv_f0_lv15_f1_l21 | mv_f0_lv15_f1_n20 | mv_f0_lv15_f1_n21 | 3 | 19.6 | m | lc_247-3ph
mv_f0_lv15_f1_l21_ls | mv_f0_lv15_f1_n21 | mv_f0_lv15_f1_c21 | 3 | 10 | m | lc_248-3ph
mv_f0_lv15_f1_l22 | mv_f0_lv15_f1_n21 | mv_f0_lv15_f1_n22 | 3 | 19.6 | m | lc_247-3ph
mv_f0_lv15_f1_l22_ls | mv_f0_lv15_f1_n22 | mv_f0_lv15_f1_c22 | 3 | 10 | m | lc_248-3ph
mv_f0_lv15_f1_l23 | mv_f0_lv15_f1_n22 | mv_f0_lv15_f1_n23 | 3 | 19.6 | m | lc_247-3ph
mv_f0_lv15_f1_l23_ls | mv_f0_lv15_f1_n23 | mv_f0_lv15_f1_c23 | 3 | 10 | m | lc_248-3ph
mv_f0_lv15_f1_l24 | mv_f0_lv15_f1_n23 | mv_f0_lv15_f1_n24 | 3 | 19.6 | m | lc_247-3ph
mv_f0_lv15_f1_l24_ls | mv_f0_lv15_f1_n24 | mv_f0_lv15_f1_c24 | 3 | 10 | m | lc_248-3ph
mv_f0_lv15_f1_l25 | mv_f0_lv15_f1_n24 | mv_f0_lv15_f1_n25 | 3 | 19.6 | m | lc_247-3ph
mv_f0_lv15_f1_l25_ls | mv_f0_lv15_f1_n25 | mv_f0_lv15_f1_c25 | 3 | 10 | m | lc_248-3ph
mv_f0_lv15_f1_l26 | mv_f0_lv15_f1_n25 | mv_f0_lv15_f1_n26 | 3 | 19.6 | m | lc_247-3ph
mv_f0_lv15_f1_l26_ls | mv_f0_lv15_f1_n26 | mv_f0_lv15_f1_c26 | 3 | 10 | m | lc_248-3ph
mv_f0_lv15_f1_l27 | mv_f0_lv15_f1_n26 | mv_f0_lv15_f1_n27 | 3 | 19.6 | m | lc_247-3ph
mv_f0_lv15_f1_l27_ls | mv_f0_lv15_f1_n27 | mv_f0_lv15_f1_c27 | 3 | 10 | m | lc_248-3ph
mv_f0_lv15_f1_l28 | mv_f0_lv15_f1_n27 | mv_f0_lv15_f1_n28 | 3 | 19.6 | m | lc_247-3ph
mv_f0_lv15_f1_l28_ls | mv_f0_lv15_f1_n28 | mv_f0_lv15_f1_c28 | 3 | 10 | m | lc_248-3ph
mv_f0_lv15_f1_l29 | mv_f0_lv15_f1_n28 | mv_f0_lv15_f1_n29 | 3 | 19.6 | m | lc_247-3ph
mv_f0_lv15_f1_l29_ls | mv_f0_lv15_f1_n29 | mv_f0_lv15_f1_c29 | 3 | 10 | m | lc_248-3ph
mv_f0_lv15_f1_l30 | mv_f0_lv15_f1_n29 | mv_f0_lv15_f1_n30 | 3 | 19.6 | m | lc_247-3ph
mv_f0_lv15_f1_l30_ls | mv_f0_lv15_f1_n30 | mv_f0_lv15_f1_c30 | 3 | 10 | m | lc_248-3ph
mv_f0_lv15_f1_l31 | mv_f0_lv15_f1_n30 | mv_f0_lv15_f1_n31 | 3 | 19.6 | m | lc_247-3ph
mv_f0_lv15_f1_l31_ls | mv_f0_lv15_f1_n31 | mv_f0_lv15_f1_c31 | 3 | 10 | m | lc_248-3ph
mv_f0_lv15_f1_l32 | mv_f0_lv15_f1_n31 | mv_f0_lv15_f1_n32 | 3 | 19.6 | m | lc_247-3ph
mv_f0_lv15_f1_l32_ls | mv_f0_lv15_f1_n32 | mv_f0_lv15_f1_c32 | 3 | 10 | m | lc_248-3ph
mv_f0_lv15_f1_l33 | mv_f0_lv15_f1_n32 | mv_f0_lv15_f1_n33 | 3 | 19.6 | m | lc_247-3ph
mv_f0_lv15_f1_l33_ls | mv_f0_lv15_f1_n33 | mv_f0_lv15_f1_c33 | 3 | 10 | m | lc_248-3ph
mv_f0_lv15_f1_l34 | mv_f0_lv15_f1_n33 | mv_f0_lv15_f1_n34 | 3 | 19.6 | m | lc_247-3ph
mv_f0_lv15_f1_l34_ls | mv_f0_lv15_f1_n34 | mv_f0_lv15_f1_c34 | 3 | 10 | m | lc_248-3ph
mv_f0_lv15_f1_l35 | mv_f0_lv15_f1_n34 | mv_f0_lv15_f1_n35 | 3 | 19.6 | m | lc_247-3ph
mv_f0_lv15_f1_l35_ls | mv_f0_lv15_f1_n35 | mv_f0_lv15_f1_c35 | 3 | 10 | m | lc_248-3ph
mv_f0_lv15_f1_l36 | mv_f0_lv15_f1_n35 | mv_f0_lv15_f1_n36 | 3 | 19.6 | m | lc_247-3ph
mv_f0_lv15_f1_l36_ls | mv_f0_lv15_f1_n36 | mv_f0_lv15_f1_c36 | 3 | 10 | m | lc_248-3ph
mv_f0_lv15_f1_l37 | mv_f0_lv15_f1_n36 | mv_f0_lv15_f1_n37 | 3 | 19.6 | m | lc_247-3ph
mv_f0_lv15_f1_l37_ls | mv_f0_lv15_f1_n37 | mv_f0_lv15_f1_c37 | 3 | 10 | m | lc_248-3ph
mv_f0_lv15_f1_l38 | mv_f0_lv15_f1_n37 | mv_f0_lv15_f1_n38 | 3 | 19.6 | m | lc_247-3ph
mv_f0_lv15_f1_l38_ls | mv_f0_lv15_f1_n38 | mv_f0_lv15_f1_c38 | 3 | 10 | m | lc_248-3ph
mv_f0_lv15_f1_l39 | mv_f0_lv15_f1_n38 | mv_f0_lv15_f1_n39 | 3 | 19.6 | m | lc_247-3ph
mv_f0_lv15_f1_l39_ls | mv_f0_lv15_f1_n39 | mv_f0_lv15_f1_c39 | 3 | 10 | m | lc_248-3ph
mv_f0_lv15_f2_l0 | mv_f0_lv15_busbar | mv_f0_lv15_f2_n0 | 3 | 19.6 | m | lc_247-3ph
mv_f0_lv15_f2_l0_ls | mv_f0_lv15_f2_n0 | mv_f0_lv15_f2_c0 | 3 | 10 | m | lc_248-3ph
mv_f0_lv15_f2_l1 | mv_f0_lv15_f2_n0 | mv_f0_lv15_f2_n1 | 3 | 19.6 | m | lc_247-3ph
mv_f0_lv15_f2_l1_ls | mv_f0_lv15_f2_n1 | mv_f0_lv15_f2_c1 | 3 | 10 | m | lc_248-3ph
mv_f0_lv15_f2_l2 | mv_f0_lv15_f2_n1 | mv_f0_lv15_f2_n2 | 3 | 19.6 | m | lc_247-3ph
mv_f0_lv15_f2_l2_ls | mv_f0_lv15_f2_n2 | mv_f0_lv15_f2_c2 | 3 | 10 | m | lc_248-3ph
mv_f0_lv15_f2_l3 | mv_f0_lv15_f2_n2 | mv_f0_lv15_f2_n3 | 3 | 19.6 | m | lc_247-3ph
mv_f0_lv15_f2_l3_ls | mv_f0_lv15_f2_n3 | mv_f0_lv15_f2_c3 | 3 | 10 | m | lc_248-3ph
mv_f0_lv15_f2_l4 | mv_f0_lv15_f2_n3 | mv_f0_lv15_f2_n4 | 3 | 19.6 | m | lc_247-3ph
mv_f0_lv15_f2_l4_ls | mv_f0_lv15_f2_n4 | mv_f0_lv15_f2_c4 | 3 | 10 | m | lc_248-3ph
mv_f0_lv15_f2_l5 | mv_f0_lv15_f2_n4 | mv_f0_lv15_f2_n5 | 3 | 19.6 | m | lc_247-3ph
mv_f0_lv15_f2_l5_ls | mv_f0_lv15_f2_n5 | mv_f0_lv15_f2_c5 | 3 | 10 | m | lc_248-3ph
mv_f0_lv15_f2_l6 | mv_f0_lv15_f2_n5 | mv_f0_lv15_f2_n6 | 3 | 19.6 | m | lc_247-3ph
mv_f0_lv15_f2_l6_ls | mv_f0_lv15_f2_n6 | mv_f0_lv15_f2_c6 | 3 | 10 | m | lc_248-3ph
mv_f0_lv15_f2_l7 | mv_f0_lv15_f2_n6 | mv_f0_lv15_f2_n7 | 3 | 19.6 | m | lc_247-3ph
mv_f0_lv15_f2_l7_ls | mv_f0_lv15_f2_n7 | mv_f0_lv15_f2_c7 | 3 | 10 | m | lc_248-3ph
mv_f0_lv15_f2_l8 | mv_f0_lv15_f2_n7 | mv_f0_lv15_f2_n8 | 3 | 19.6 | m | lc_247-3ph
mv_f0_lv15_f2_l8_ls | mv_f0_lv15_f2_n8 | mv_f0_lv15_f2_c8 | 3 | 10 | m | lc_248-3ph
mv_f0_lv15_f2_l9 | mv_f0_lv15_f2_n8 | mv_f0_lv15_f2_n9 | 3 | 19.6 | m | lc_247-3ph
mv_f0_lv15_f2_l9_ls | mv_f0_lv15_f2_n9 | mv_f0_lv15_f2_c9 | 3 | 10 | m | lc_248-3ph
mv_f0_lv15_f2_l10 | mv_f0_lv15_f2_n9 | mv_f0_lv15_f2_n10 | 3 | 19.6 | m | lc_247-3ph
mv_f0_lv15_f2_l10_ls | mv_f0_lv15_f2_n10 | mv_f0_lv15_f2_c10 | 3 | 10 | m | lc_248-3ph
mv_f0_lv15_f2_l11 | mv_f0_lv15_f2_n10 | mv_f0_lv15_f2_n11 | 3 | 19.6 | m | lc_247-3ph
mv_f0_lv15_f2_l11_ls | mv_f0_lv15_f2_n11 | mv_f0_lv15_f2_c11 | 3 | 10 | m | lc_248-3ph
mv_f0_lv15_f2_l12 | mv_f0_lv15_f2_n11 | mv_f0_lv15_f2_n12 | 3 | 19.6 | m | lc_247-3ph
mv_f0_lv15_f2_l12_ls | mv_f0_lv15_f2_n12 | mv_f0_lv15_f2_c12 | 3 | 10 | m | lc_248-3ph
mv_f0_lv15_f2_l13 | mv_f0_lv15_f2_n12 | mv_f0_lv15_f2_n13 | 3 | 19.6 | m | lc_247-3ph
mv_f0_lv15_f2_l13_ls | mv_f0_lv15_f2_n13 | mv_f0_lv15_f2_c13 | 3 | 10 | m | lc_248-3ph
mv_f0_lv15_f2_l14 | mv_f0_lv15_f2_n13 | mv_f0_lv15_f2_n14 | 3 | 19.6 | m | lc_247-3ph
mv_f0_lv15_f2_l14_ls | mv_f0_lv15_f2_n14 | mv_f0_lv15_f2_c14 | 3 | 10 | m | lc_248-3ph
mv_f0_lv15_f2_l15 | mv_f0_lv15_f2_n14 | mv_f0_lv15_f2_n15 | 3 | 19.6 | m | lc_247-3ph
mv_f0_lv15_f2_l15_ls | mv_f0_lv15_f2_n15 | mv_f0_lv15_f2_c15 | 3 | 10 | m | lc_248-3ph
mv_f0_lv15_f2_l16 | mv_f0_lv15_f2_n15 | mv_f0_lv15_f2_n16 | 3 | 19.6 | m | lc_247-3ph
mv_f0_lv15_f2_l16_ls | mv_f0_lv15_f2_n16 | mv_f0_lv15_f2_c16 | 3 | 10 | m | lc_248-3ph
mv_f0_lv15_f2_l17 | mv_f0_lv15_f2_n16 | mv_f0_lv15_f2_n17 | 3 | 19.6 | m | lc_247-3ph
mv_f0_lv15_f2_l17_ls | mv_f0_lv15_f2_n17 | mv_f0_lv15_f2_c17 | 3 | 10 | m | lc_248-3ph
mv_f0_lv15_f2_l18 | mv_f0_lv15_f2_n17 | mv_f0_lv15_f2_n18 | 3 | 19.6 | m | lc_247-3ph
mv_f0_lv15_f2_l18_ls | mv_f0_lv15_f2_n18 | mv_f0_lv15_f2_c18 | 3 | 10 | m | lc_248-3ph
mv_f0_lv15_f2_l19 | mv_f0_lv15_f2_n18 | mv_f0_lv15_f2_n19 | 3 | 19.6 | m | lc_247-3ph
mv_f0_lv15_f2_l19_ls | mv_f0_lv15_f2_n19 | mv_f0_lv15_f2_c19 | 3 | 10 | m | lc_248-3ph
mv_f0_lv15_f2_l20 | mv_f0_lv15_f2_n19 | mv_f0_lv15_f2_n20 | 3 | 19.6 | m | lc_247-3ph
mv_f0_lv15_f2_l20_ls | mv_f0_lv15_f2_n20 | mv_f0_lv15_f2_c20 | 3 | 10 | m | lc_248-3ph
mv_f0_lv15_f2_l21 | mv_f0_lv15_f2_n20 | mv_f0_lv15_f2_n21 | 3 | 19.6 | m | lc_247-3ph
mv_f0_lv15_f2_l21_ls | mv_f0_lv15_f2_n21 | mv_f0_lv15_f2_c21 | 3 | 10 | m | lc_248-3ph
mv_f0_lv15_f2_l22 | mv_f0_lv15_f2_n21 | mv_f0_lv15_f2_n22 | 3 | 19.6 | m | lc_247-3ph
mv_f0_lv15_f2_l22_ls | mv_f0_lv15_f2_n22 | mv_f0_lv15_f2_c22 | 3 | 10 | m | lc_248-3ph
mv_f0_lv15_f2_l23 | mv_f0_lv15_f2_n22 | mv_f0_lv15_f2_n23 | 3 | 19.6 | m | lc_247-3ph
mv_f0_lv15_f2_l23_ls | mv_f0_lv15_f2_n23 | mv_f0_lv15_f2_c23 | 3 | 10 | m | lc_248-3ph
mv_f0_lv15_f2_l24 | mv_f0_lv15_f2_n23 | mv_f0_lv15_f2_n24 | 3 | 19.6 | m | lc_247-3ph
mv_f0_lv15_f2_l24_ls | mv_f0_lv15_f2_n24 | mv_f0_lv15_f2_c24 | 3 | 10 | m | lc_248-3ph
mv_f0_lv15_f2_l25 | mv_f0_lv15_f2_n24 | mv_f0_lv15_f2_n25 | 3 | 19.6 | m | lc_247-3ph
mv_f0_lv15_f2_l25_ls | mv_f0_lv15_f2_n25 | mv_f0_lv15_f2_c25 | 3 | 10 | m | lc_248-3ph
mv_f0_lv15_f2_l26 | mv_f0_lv15_f2_n25 | mv_f0_lv15_f2_n26 | 3 | 19.6 | m | lc_247-3ph
mv_f0_lv15_f2_l26_ls | mv_f0_lv15_f2_n26 | mv_f0_lv15_f2_c26 | 3 | 10 | m | lc_248-3ph
mv_f0_lv15_f2_l27 | mv_f0_lv15_f2_n26 | mv_f0_lv15_f2_n27 | 3 | 19.6 | m | lc_247-3ph
mv_f0_lv15_f2_l27_ls | mv_f0_lv15_f2_n27 | mv_f0_lv15_f2_c27 | 3 | 10 | m | lc_248-3ph
mv_f0_lv15_f2_l28 | mv_f0_lv15_f2_n27 | mv_f0_lv15_f2_n28 | 3 | 19.6 | m | lc_247-3ph
mv_f0_lv15_f2_l28_ls | mv_f0_lv15_f2_n28 | mv_f0_lv15_f2_c28 | 3 | 10 | m | lc_248-3ph
mv_f0_lv15_f2_l29 | mv_f0_lv15_f2_n28 | mv_f0_lv15_f2_n29 | 3 | 19.6 | m | lc_247-3ph
mv_f0_lv15_f2_l29_ls | mv_f0_lv15_f2_n29 | mv_f0_lv15_f2_c29 | 3 | 10 | m | lc_248-3ph
mv_f0_lv15_f2_l30 | mv_f0_lv15_f2_n29 | mv_f0_lv15_f2_n30 | 3 | 19.6 | m | lc_247-3ph
mv_f0_lv15_f2_l30_ls | mv_f0_lv15_f2_n30 | mv_f0_lv15_f2_c30 | 3 | 10 | m | lc_248-3ph
mv_f0_lv15_f2_l31 | mv_f0_lv15_f2_n30 | mv_f0_lv15_f2_n31 | 3 | 19.6 | m | lc_247-3ph
mv_f0_lv15_f2_l31_ls | mv_f0_lv15_f2_n31 | mv_f0_lv15_f2_c31 | 3 | 10 | m | lc_248-3ph
mv_f0_lv15_f2_l32 | mv_f0_lv15_f2_n31 | mv_f0_lv15_f2_n32 | 3 | 19.6 | m | lc_247-3ph
mv_f0_lv15_f2_l32_ls | mv_f0_lv15_f2_n32 | mv_f0_lv15_f2_c32 | 3 | 10 | m | lc_248-3ph
mv_f0_lv15_f2_l33 | mv_f0_lv15_f2_n32 | mv_f0_lv15_f2_n33 | 3 | 19.6 | m | lc_247-3ph
mv_f0_lv15_f2_l33_ls | mv_f0_lv15_f2_n33 | mv_f0_lv15_f2_c33 | 3 | 10 | m | lc_248-3ph
mv_f0_lv15_f2_l34 | mv_f0_lv15_f2_n33 | mv_f0_lv15_f2_n34 | 3 | 19.6 | m | lc_247-3ph
mv_f0_lv15_f2_l34_ls | mv_f0_lv15_f2_n34 | mv_f0_lv15_f2_c34 | 3 | 10 | m | lc_248-3ph
mv_f0_lv15_f2_l35 | mv_f0_lv15_f2_n34 | mv_f0_lv15_f2_n35 | 3 | 19.6 | m | lc_247-3ph
mv_f0_lv15_f2_l35_ls | mv_f0_lv15_f2_n35 | mv_f0_lv15_f2_c35 | 3 | 10 | m | lc_248-3ph
mv_f0_lv15_f2_l36 | mv_f0_lv15_f2_n35 | mv_f0_lv15_f2_n36 | 3 | 19.6 | m | lc_247-3ph
mv_f0_lv15_f2_l36_ls | mv_f0_lv15_f2_n36 | mv_f0_lv15_f2_c36 | 3 | 10 | m | lc_248-3ph
mv_f0_lv15_f2_l37 | mv_f0_lv15_f2_n36 | mv_f0_lv15_f2_n37 | 3 | 19.6 | m | lc_247-3ph
mv_f0_lv15_f2_l37_ls | mv_f0_lv15_f2_n37 | mv_f0_lv15_f2_c37 | 3 | 10 | m | lc_248-3ph
mv_f0_lv15_f2_l38 | mv_f0_lv15_f2_n37 | mv_f0_lv15_f2_n38 | 3 | 19.6 | m | lc_247-3ph
mv_f0_lv15_f2_l38_ls | mv_f0_lv15_f2_n38 | mv_f0_lv15_f2_c38 | 3 | 10 | m | lc_248-3ph
mv_f0_lv15_f2_l39 | mv_f0_lv15_f2_n38 | mv_f0_lv15_f2_n39 | 3 | 19.6 | m | lc_247-3ph
mv_f0_lv15_f2_l39_ls | mv_f0_lv15_f2_n39 | mv_f0_lv15_f2_c39 | 3 | 10 | m | lc_248-3ph
mv_f0_lv15_f3_l0 | mv_f0_lv15_busbar | mv_f0_lv15_f3_n0 | 3 | 19.6 | m | lc_247-3ph
mv_f0_lv15_f3_l0_ls | mv_f0_lv15_f3_n0 | mv_f0_lv15_f3_c0 | 3 | 10 | m | lc_248-3ph
mv_f0_lv15_f3_l1 | mv_f0_lv15_f3_n0 | mv_f0_lv15_f3_n1 | 3 | 19.6 | m | lc_247-3ph
mv_f0_lv15_f3_l1_ls | mv_f0_lv15_f3_n1 | mv_f0_lv15_f3_c1 | 3 | 10 | m | lc_248-3ph
mv_f0_lv15_f3_l2 | mv_f0_lv15_f3_n1 | mv_f0_lv15_f3_n2 | 3 | 19.6 | m | lc_247-3ph
mv_f0_lv15_f3_l2_ls | mv_f0_lv15_f3_n2 | mv_f0_lv15_f3_c2 | 3 | 10 | m | lc_248-3ph
mv_f0_lv15_f3_l3 | mv_f0_lv15_f3_n2 | mv_f0_lv15_f3_n3 | 3 | 19.6 | m | lc_247-3ph
mv_f0_lv15_f3_l3_ls | mv_f0_lv15_f3_n3 | mv_f0_lv15_f3_c3 | 3 | 10 | m | lc_248-3ph
mv_f0_lv15_f3_l4 | mv_f0_lv15_f3_n3 | mv_f0_lv15_f3_n4 | 3 | 19.6 | m | lc_247-3ph
mv_f0_lv15_f3_l4_ls | mv_f0_lv15_f3_n4 | mv_f0_lv15_f3_c4 | 3 | 10 | m | lc_248-3ph
mv_f0_lv15_f3_l5 | mv_f0_lv15_f3_n4 | mv_f0_lv15_f3_n5 | 3 | 19.6 | m | lc_247-3ph
mv_f0_lv15_f3_l5_ls | mv_f0_lv15_f3_n5 | mv_f0_lv15_f3_c5 | 3 | 10 | m | lc_248-3ph
mv_f0_lv15_f3_l6 | mv_f0_lv15_f3_n5 | mv_f0_lv15_f3_n6 | 3 | 19.6 | m | lc_247-3ph
mv_f0_lv15_f3_l6_ls | mv_f0_lv15_f3_n6 | mv_f0_lv15_f3_c6 | 3 | 10 | m | lc_248-3ph
mv_f0_lv15_f3_l7 | mv_f0_lv15_f3_n6 | mv_f0_lv15_f3_n7 | 3 | 19.6 | m | lc_247-3ph
mv_f0_lv15_f3_l7_ls | mv_f0_lv15_f3_n7 | mv_f0_lv15_f3_c7 | 3 | 10 | m | lc_248-3ph
mv_f0_lv15_f3_l8 | mv_f0_lv15_f3_n7 | mv_f0_lv15_f3_n8 | 3 | 19.6 | m | lc_247-3ph
mv_f0_lv15_f3_l8_ls | mv_f0_lv15_f3_n8 | mv_f0_lv15_f3_c8 | 3 | 10 | m | lc_248-3ph
mv_f0_lv15_f3_l9 | mv_f0_lv15_f3_n8 | mv_f0_lv15_f3_n9 | 3 | 19.6 | m | lc_247-3ph
mv_f0_lv15_f3_l9_ls | mv_f0_lv15_f3_n9 | mv_f0_lv15_f3_c9 | 3 | 10 | m | lc_248-3ph
mv_f0_lv15_f3_l10 | mv_f0_lv15_f3_n9 | mv_f0_lv15_f3_n10 | 3 | 19.6 | m | lc_247-3ph
mv_f0_lv15_f3_l10_ls | mv_f0_lv15_f3_n10 | mv_f0_lv15_f3_c10 | 3 | 10 | m | lc_248-3ph
mv_f0_lv15_f3_l11 | mv_f0_lv15_f3_n10 | mv_f0_lv15_f3_n11 | 3 | 19.6 | m | lc_247-3ph
mv_f0_lv15_f3_l11_ls | mv_f0_lv15_f3_n11 | mv_f0_lv15_f3_c11 | 3 | 10 | m | lc_248-3ph
mv_f0_lv15_f3_l12 | mv_f0_lv15_f3_n11 | mv_f0_lv15_f3_n12 | 3 | 19.6 | m | lc_247-3ph
mv_f0_lv15_f3_l12_ls | mv_f0_lv15_f3_n12 | mv_f0_lv15_f3_c12 | 3 | 10 | m | lc_248-3ph
mv_f0_lv15_f3_l13 | mv_f0_lv15_f3_n12 | mv_f0_lv15_f3_n13 | 3 | 19.6 | m | lc_247-3ph
mv_f0_lv15_f3_l13_ls | mv_f0_lv15_f3_n13 | mv_f0_lv15_f3_c13 | 3 | 10 | m | lc_248-3ph
mv_f0_lv15_f3_l14 | mv_f0_lv15_f3_n13 | mv_f0_lv15_f3_n14 | 3 | 19.6 | m | lc_247-3ph
mv_f0_lv15_f3_l14_ls | mv_f0_lv15_f3_n14 | mv_f0_lv15_f3_c14 | 3 | 10 | m | lc_248-3ph
mv_f0_lv15_f3_l15 | mv_f0_lv15_f3_n14 | mv_f0_lv15_f3_n15 | 3 | 19.6 | m | lc_247-3ph
mv_f0_lv15_f3_l15_ls | mv_f0_lv15_f3_n15 | mv_f0_lv15_f3_c15 | 3 | 10 | m | lc_248-3ph
mv_f0_lv15_f3_l16 | mv_f0_lv15_f3_n15 | mv_f0_lv15_f3_n16 | 3 | 19.6 | m | lc_247-3ph
mv_f0_lv15_f3_l16_ls | mv_f0_lv15_f3_n16 | mv_f0_lv15_f3_c16 | 3 | 10 | m | lc_248-3ph
mv_f0_lv15_f3_l17 | mv_f0_lv15_f3_n16 | mv_f0_lv15_f3_n17 | 3 | 19.6 | m | lc_247-3ph
mv_f0_lv15_f3_l17_ls | mv_f0_lv15_f3_n17 | mv_f0_lv15_f3_c17 | 3 | 10 | m | lc_248-3ph
mv_f0_lv15_f3_l18 | mv_f0_lv15_f3_n17 | mv_f0_lv15_f3_n18 | 3 | 19.6 | m | lc_247-3ph
mv_f0_lv15_f3_l18_ls | mv_f0_lv15_f3_n18 | mv_f0_lv15_f3_c18 | 3 | 10 | m | lc_248-3ph
mv_f0_lv15_f3_l19 | mv_f0_lv15_f3_n18 | mv_f0_lv15_f3_n19 | 3 | 19.6 | m | lc_247-3ph
mv_f0_lv15_f3_l19_ls | mv_f0_lv15_f3_n19 | mv_f0_lv15_f3_c19 | 3 | 10 | m | lc_248-3ph
mv_f0_lv15_f3_l20 | mv_f0_lv15_f3_n19 | mv_f0_lv15_f3_n20 | 3 | 19.6 | m | lc_247-3ph
mv_f0_lv15_f3_l20_ls | mv_f0_lv15_f3_n20 | mv_f0_lv15_f3_c20 | 3 | 10 | m | lc_248-3ph
mv_f0_lv15_f3_l21 | mv_f0_lv15_f3_n20 | mv_f0_lv15_f3_n21 | 3 | 19.6 | m | lc_247-3ph
mv_f0_lv15_f3_l21_ls | mv_f0_lv15_f3_n21 | mv_f0_lv15_f3_c21 | 3 | 10 | m | lc_248-3ph
mv_f0_lv15_f3_l22 | mv_f0_lv15_f3_n21 | mv_f0_lv15_f3_n22 | 3 | 19.6 | m | lc_247-3ph
mv_f0_lv15_f3_l22_ls | mv_f0_lv15_f3_n22 | mv_f0_lv15_f3_c22 | 3 | 10 | m | lc_248-3ph
mv_f0_lv15_f3_l23 | mv_f0_lv15_f3_n22 | mv_f0_lv15_f3_n23 | 3 | 19.6 | m | lc_247-3ph
mv_f0_lv15_f3_l23_ls | mv_f0_lv15_f3_n23 | mv_f0_lv15_f3_c23 | 3 | 10 | m | lc_248-3ph
mv_f0_lv15_f3_l24 | mv_f0_lv15_f3_n23 | mv_f0_lv15_f3_n24 | 3 | 19.6 | m | lc_247-3ph
mv_f0_lv15_f3_l24_ls | mv_f0_lv15_f3_n24 | mv_f0_lv15_f3_c24 | 3 | 10 | m | lc_248-3ph
mv_f0_lv15_f3_l25 | mv_f0_lv15_f3_n24 | mv_f0_lv15_f3_n25 | 3 | 19.6 | m | lc_247-3ph
mv_f0_lv15_f3_l25_ls | mv_f0_lv15_f3_n25 | mv_f0_lv15_f3_c25 | 3 | 10 | m | lc_248-3ph
mv_f0_lv15_f3_l26 | mv_f0_lv15_f3_n25 | mv_f0_lv15_f3_n26 | 3 | 19.6 | m | lc_247-3ph
mv_f0_lv15_f3_l26_ls | mv_f0_lv15_f3_n26 | mv_f0_lv15_f3_c26 | 3 | 10 | m | lc_248-3ph
mv_f0_lv15_f3_l27 | mv_f0_lv15_f3_n26 | mv_f0_lv15_f3_n27 | 3 | 19.6 | m | lc_247-3ph
mv_f0_lv15_f3_l27_ls | mv_f0_lv15_f3_n27 | mv_f0_lv15_f3_c27 | 3 | 10 | m | lc_248-3ph
mv_f0_lv15_f3_l28 | mv_f0_lv15_f3_n27 | mv_f0_lv15_f3_n28 | 3 | 19.6 | m | lc_247-3ph
mv_f0_lv15_f3_l28_ls | mv_f0_lv15_f3_n28 | mv_f0_lv15_f3_c28 | 3 | 10 | m | lc_248-3ph
mv_f0_lv15_f3_l29 | mv_f0_lv15_f3_n28 | mv_f0_lv15_f3_n29 | 3 | 19.6 | m | lc_247-3ph
mv_f0_lv15_f3_l29_ls | mv_f0_lv15_f3_n29 | mv_f0_lv15_f3_c29 | 3 | 10 | m | lc_248-3ph
mv_f0_lv15_f3_l30 | mv_f0_lv15_f3_n29 | mv_f0_lv15_f3_n30 | 3 | 19.6 | m | lc_247-3ph
mv_f0_lv15_f3_l30_ls | mv_f0_lv15_f3_n30 | mv_f0_lv15_f3_c30 | 3 | 10 | m | lc_248-3ph
mv_f0_lv15_f3_l31 | mv_f0_lv15_f3_n30 | mv_f0_lv15_f3_n31 | 3 | 19.6 | m | lc_247-3ph
mv_f0_lv15_f3_l31_ls | mv_f0_lv15_f3_n31 | mv_f0_lv15_f3_c31 | 3 | 10 | m | lc_248-3ph
mv_f0_lv15_f3_l32 | mv_f0_lv15_f3_n31 | mv_f0_lv15_f3_n32 | 3 | 19.6 | m | lc_247-3ph
mv_f0_lv15_f3_l32_ls | mv_f0_lv15_f3_n32 | mv_f0_lv15_f3_c32 | 3 | 10 | m | lc_248-3ph
mv_f0_lv15_f3_l33 | mv_f0_lv15_f3_n32 | mv_f0_lv15_f3_n33 | 3 | 19.6 | m | lc_247-3ph
mv_f0_lv15_f3_l33_ls | mv_f0_lv15_f3_n33 | mv_f0_lv15_f3_c33 | 3 | 10 | m | lc_248-3ph
mv_f0_lv15_f3_l34 | mv_f0_lv15_f3_n33 | mv_f0_lv15_f3_n34 | 3 | 19.6 | m | lc_247-3ph
mv_f0_lv15_f3_l34_ls | mv_f0_lv15_f3_n34 | mv_f0_lv15_f3_c34 | 3 | 10 | m | lc_248-3ph
mv_f0_lv15_f3_l35 | mv_f0_lv15_f3_n34 | mv_f0_lv15_f3_n35 | 3 | 19.6 | m | lc_247-3ph
mv_f0_lv15_f3_l35_ls | mv_f0_lv15_f3_n35 | mv_f0_lv15_f3_c35 | 3 | 10 | m | lc_248-3ph
mv_f0_lv15_f3_l36 | mv_f0_lv15_f3_n35 | mv_f0_lv15_f3_n36 | 3 | 19.6 | m | lc_247-3ph
mv_f0_lv15_f3_l36_ls | mv_f0_lv15_f3_n36 | mv_f0_lv15_f3_c36 | 3 | 10 | m | lc_248-3ph
mv_f0_lv15_f3_l37 | mv_f0_lv15_f3_n36 | mv_f0_lv15_f3_n37 | 3 | 19.6 | m | lc_247-3ph
mv_f0_lv15_f3_l37_ls | mv_f0_lv15_f3_n37 | mv_f0_lv15_f3_c37 | 3 | 10 | m | lc_248-3ph
mv_f0_lv15_f3_l38 | mv_f0_lv15_f3_n37 | mv_f0_lv15_f3_n38 | 3 | 19.6 | m | lc_247-3ph
mv_f0_lv15_f3_l38_ls | mv_f0_lv15_f3_n38 | mv_f0_lv15_f3_c38 | 3 | 10 | m | lc_248-3ph
mv_f0_lv15_f3_l39 | mv_f0_lv15_f3_n38 | mv_f0_lv15_f3_n39 | 3 | 19.6 | m | lc_247-3ph
mv_f0_lv15_f3_l39_ls | mv_f0_lv15_f3_n39 | mv_f0_lv15_f3_c39 | 3 | 10 | m | lc_248-3ph
mv_f0_lv15_f4_l0 | mv_f0_lv15_busbar | mv_f0_lv15_f4_n0 | 3 | 19.6 | m | lc_247-3ph
mv_f0_lv15_f4_l0_ls | mv_f0_lv15_f4_n0 | mv_f0_lv15_f4_c0 | 3 | 10 | m | lc_248-3ph
mv_f0_lv15_f4_l1 | mv_f0_lv15_f4_n0 | mv_f0_lv15_f4_n1 | 3 | 19.6 | m | lc_247-3ph
mv_f0_lv15_f4_l1_ls | mv_f0_lv15_f4_n1 | mv_f0_lv15_f4_c1 | 3 | 10 | m | lc_248-3ph
mv_f0_lv15_f4_l2 | mv_f0_lv15_f4_n1 | mv_f0_lv15_f4_n2 | 3 | 19.6 | m | lc_247-3ph
mv_f0_lv15_f4_l2_ls | mv_f0_lv15_f4_n2 | mv_f0_lv15_f4_c2 | 3 | 10 | m | lc_248-3ph
mv_f0_lv15_f4_l3 | mv_f0_lv15_f4_n2 | mv_f0_lv15_f4_n3 | 3 | 19.6 | m | lc_247-3ph
mv_f0_lv15_f4_l3_ls | mv_f0_lv15_f4_n3 | mv_f0_lv15_f4_c3 | 3 | 10 | m | lc_248-3ph
mv_f0_lv15_f4_l4 | mv_f0_lv15_f4_n3 | mv_f0_lv15_f4_n4 | 3 | 19.6 | m | lc_247-3ph
mv_f0_lv15_f4_l4_ls | mv_f0_lv15_f4_n4 | mv_f0_lv15_f4_c4 | 3 | 10 | m | lc_248-3ph
mv_f0_lv15_f4_l5 | mv_f0_lv15_f4_n4 | mv_f0_lv15_f4_n5 | 3 | 19.6 | m | lc_247-3ph
mv_f0_lv15_f4_l5_ls | mv_f0_lv15_f4_n5 | mv_f0_lv15_f4_c5 | 3 | 10 | m | lc_248-3ph
mv_f0_lv15_f4_l6 | mv_f0_lv15_f4_n5 | mv_f0_lv15_f4_n6 | 3 | 19.6 | m | lc_247-3ph
mv_f0_lv15_f4_l6_ls | mv_f0_lv15_f4_n6 | mv_f0_lv15_f4_c6 | 3 | 10 | m | lc_248-3ph
mv_f0_lv15_f4_l7 | mv_f0_lv15_f4_n6 | mv_f0_lv15_f4_n7 | 3 | 19.6 | m | lc_247-3ph
mv_f0_lv15_f4_l7_ls | mv_f0_lv15_f4_n7 | mv_f0_lv15_f4_c7 | 3 | 10 | m | lc_248-3ph
mv_f0_lv15_f4_l8 | mv_f0_lv15_f4_n7 | mv_f0_lv15_f4_n8 | 3 | 19.6 | m | lc_247-3ph
mv_f0_lv15_f4_l8_ls | mv_f0_lv15_f4_n8 | mv_f0_lv15_f4_c8 | 3 | 10 | m | lc_248-3ph
mv_f0_lv15_f4_l9 | mv_f0_lv15_f4_n8 | mv_f0_lv15_f4_n9 | 3 | 19.6 | m | lc_247-3ph
mv_f0_lv15_f4_l9_ls | mv_f0_lv15_f4_n9 | mv_f0_lv15_f4_c9 | 3 | 10 | m | lc_248-3ph
mv_f0_lv15_f4_l10 | mv_f0_lv15_f4_n9 | mv_f0_lv15_f4_n10 | 3 | 19.6 | m | lc_247-3ph
mv_f0_lv15_f4_l10_ls | mv_f0_lv15_f4_n10 | mv_f0_lv15_f4_c10 | 3 | 10 | m | lc_248-3ph
mv_f0_lv15_f4_l11 | mv_f0_lv15_f4_n10 | mv_f0_lv15_f4_n11 | 3 | 19.6 | m | lc_247-3ph
mv_f0_lv15_f4_l11_ls | mv_f0_lv15_f4_n11 | mv_f0_lv15_f4_c11 | 3 | 10 | m | lc_248-3ph
mv_f0_lv15_f4_l12 | mv_f0_lv15_f4_n11 | mv_f0_lv15_f4_n12 | 3 | 19.6 | m | lc_247-3ph
mv_f0_lv15_f4_l12_ls | mv_f0_lv15_f4_n12 | mv_f0_lv15_f4_c12 | 3 | 10 | m | lc_248-3ph
mv_f0_lv15_f4_l13 | mv_f0_lv15_f4_n12 | mv_f0_lv15_f4_n13 | 3 | 19.6 | m | lc_247-3ph
mv_f0_lv15_f4_l13_ls | mv_f0_lv15_f4_n13 | mv_f0_lv15_f4_c13 | 3 | 10 | m | lc_248-3ph
mv_f0_lv15_f4_l14 | mv_f0_lv15_f4_n13 | mv_f0_lv15_f4_n14 | 3 | 19.6 | m | lc_247-3ph
mv_f0_lv15_f4_l14_ls | mv_f0_lv15_f4_n14 | mv_f0_lv15_f4_c14 | 3 | 10 | m | lc_248-3ph
mv_f0_lv15_f4_l15 | mv_f0_lv15_f4_n14 | mv_f0_lv15_f4_n15 | 3 | 19.6 | m | lc_247-3ph
mv_f0_lv15_f4_l15_ls | mv_f0_lv15_f4_n15 | mv_f0_lv15_f4_c15 | 3 | 10 | m | lc_248-3ph
mv_f0_lv15_f4_l16 | mv_f0_lv15_f4_n15 | mv_f0_lv15_f4_n16 | 3 | 19.6 | m | lc_247-3ph
mv_f0_lv15_f4_l16_ls | mv_f0_lv15_f4_n16 | mv_f0_lv15_f4_c16 | 3 | 10 | m | lc_248-3ph
mv_f0_lv16_f0_l0 | mv_f0_lv16_busbar | mv_f0_lv16_f0_n0 | 3 | 18.63 | m | lc_247-3ph
mv_f0_lv16_f0_l0_ls | mv_f0_lv16_f0_n0 | mv_f0_lv16_f0_c0 | 3 | 10 | m | lc_248-3ph
mv_f0_lv16_f0_l1 | mv_f0_lv16_f0_n0 | mv_f0_lv16_f0_n1 | 3 | 18.63 | m | lc_247-3ph
mv_f0_lv16_f0_l1_ls | mv_f0_lv16_f0_n1 | mv_f0_lv16_f0_c1 | 3 | 10 | m | lc_248-3ph
mv_f0_lv16_f0_l2 | mv_f0_lv16_f0_n1 | mv_f0_lv16_f0_n2 | 3 | 18.63 | m | lc_247-3ph
mv_f0_lv16_f0_l2_ls | mv_f0_lv16_f0_n2 | mv_f0_lv16_f0_c2 | 3 | 10 | m | lc_248-3ph
mv_f0_lv16_f0_l3 | mv_f0_lv16_f0_n2 | mv_f0_lv16_f0_n3 | 3 | 18.63 | m | lc_247-3ph
mv_f0_lv16_f0_l3_ls | mv_f0_lv16_f0_n3 | mv_f0_lv16_f0_c3 | 3 | 10 | m | lc_248-3ph
mv_f0_lv16_f0_l4 | mv_f0_lv16_f0_n3 | mv_f0_lv16_f0_n4 | 3 | 18.63 | m | lc_247-3ph
mv_f0_lv16_f0_l4_ls | mv_f0_lv16_f0_n4 | mv_f0_lv16_f0_c4 | 3 | 10 | m | lc_248-3ph
mv_f0_lv16_f0_l5 | mv_f0_lv16_f0_n4 | mv_f0_lv16_f0_n5 | 3 | 18.63 | m | lc_247-3ph
mv_f0_lv16_f0_l5_ls | mv_f0_lv16_f0_n5 | mv_f0_lv16_f0_c5 | 3 | 10 | m | lc_248-3ph
mv_f0_lv16_f0_l6 | mv_f0_lv16_f0_n5 | mv_f0_lv16_f0_n6 | 3 | 18.63 | m | lc_247-3ph
mv_f0_lv16_f0_l6_ls | mv_f0_lv16_f0_n6 | mv_f0_lv16_f0_c6 | 3 | 10 | m | lc_248-3ph
mv_f0_lv16_f0_l7 | mv_f0_lv16_f0_n6 | mv_f0_lv16_f0_n7 | 3 | 18.63 | m | lc_247-3ph
mv_f0_lv16_f0_l7_ls | mv_f0_lv16_f0_n7 | mv_f0_lv16_f0_c7 | 3 | 10 | m | lc_248-3ph
mv_f0_lv16_f0_l8 | mv_f0_lv16_f0_n7 | mv_f0_lv16_f0_n8 | 3 | 18.63 | m | lc_247-3ph
mv_f0_lv16_f0_l8_ls | mv_f0_lv16_f0_n8 | mv_f0_lv16_f0_c8 | 3 | 10 | m | lc_248-3ph
mv_f0_lv16_f0_l9 | mv_f0_lv16_f0_n8 | mv_f0_lv16_f0_n9 | 3 | 18.63 | m | lc_247-3ph
mv_f0_lv16_f0_l9_ls | mv_f0_lv16_f0_n9 | mv_f0_lv16_f0_c9 | 3 | 10 | m | lc_248-3ph
mv_f0_lv16_f0_l10 | mv_f0_lv16_f0_n9 | mv_f0_lv16_f0_n10 | 3 | 18.63 | m | lc_247-3ph
mv_f0_lv16_f0_l10_ls | mv_f0_lv16_f0_n10 | mv_f0_lv16_f0_c10 | 3 | 10 | m | lc_248-3ph
mv_f0_lv16_f0_l11 | mv_f0_lv16_f0_n10 | mv_f0_lv16_f0_n11 | 3 | 18.63 | m | lc_247-3ph
mv_f0_lv16_f0_l11_ls | mv_f0_lv16_f0_n11 | mv_f0_lv16_f0_c11 | 3 | 10 | m | lc_248-3ph
mv_f0_lv16_f0_l12 | mv_f0_lv16_f0_n11 | mv_f0_lv16_f0_n12 | 3 | 18.63 | m | lc_247-3ph
mv_f0_lv16_f0_l12_ls | mv_f0_lv16_f0_n12 | mv_f0_lv16_f0_c12 | 3 | 10 | m | lc_248-3ph
mv_f0_lv16_f0_l13 | mv_f0_lv16_f0_n12 | mv_f0_lv16_f0_n13 | 3 | 18.63 | m | lc_247-3ph
mv_f0_lv16_f0_l13_ls | mv_f0_lv16_f0_n13 | mv_f0_lv16_f0_c13 | 3 | 10 | m | lc_248-3ph
mv_f0_lv16_f0_l14 | mv_f0_lv16_f0_n13 | mv_f0_lv16_f0_n14 | 3 | 18.63 | m | lc_247-3ph
mv_f0_lv16_f0_l14_ls | mv_f0_lv16_f0_n14 | mv_f0_lv16_f0_c14 | 3 | 10 | m | lc_248-3ph
mv_f0_lv16_f0_l15 | mv_f0_lv16_f0_n14 | mv_f0_lv16_f0_n15 | 3 | 18.63 | m | lc_247-3ph
mv_f0_lv16_f0_l15_ls | mv_f0_lv16_f0_n15 | mv_f0_lv16_f0_c15 | 3 | 10 | m | lc_248-3ph
mv_f0_lv16_f0_l16 | mv_f0_lv16_f0_n15 | mv_f0_lv16_f0_n16 | 3 | 18.63 | m | lc_247-3ph
mv_f0_lv16_f0_l16_ls | mv_f0_lv16_f0_n16 | mv_f0_lv16_f0_c16 | 3 | 10 | m | lc_248-3ph
mv_f0_lv16_f0_l17 | mv_f0_lv16_f0_n16 | mv_f0_lv16_f0_n17 | 3 | 18.63 | m | lc_247-3ph
mv_f0_lv16_f0_l17_ls | mv_f0_lv16_f0_n17 | mv_f0_lv16_f0_c17 | 3 | 10 | m | lc_248-3ph
mv_f0_lv16_f0_l18 | mv_f0_lv16_f0_n17 | mv_f0_lv16_f0_n18 | 3 | 18.63 | m | lc_247-3ph
mv_f0_lv16_f0_l18_ls | mv_f0_lv16_f0_n18 | mv_f0_lv16_f0_c18 | 3 | 10 | m | lc_248-3ph
mv_f0_lv16_f0_l19 | mv_f0_lv16_f0_n18 | mv_f0_lv16_f0_n19 | 3 | 18.63 | m | lc_247-3ph
mv_f0_lv16_f0_l19_ls | mv_f0_lv16_f0_n19 | mv_f0_lv16_f0_c19 | 3 | 10 | m | lc_248-3ph
mv_f0_lv16_f0_l20 | mv_f0_lv16_f0_n19 | mv_f0_lv16_f0_n20 | 3 | 18.63 | m | lc_247-3ph
mv_f0_lv16_f0_l20_ls | mv_f0_lv16_f0_n20 | mv_f0_lv16_f0_c20 | 3 | 10 | m | lc_248-3ph
mv_f0_lv16_f0_l21 | mv_f0_lv16_f0_n20 | mv_f0_lv16_f0_n21 | 3 | 18.63 | m | lc_247-3ph
mv_f0_lv16_f0_l21_ls | mv_f0_lv16_f0_n21 | mv_f0_lv16_f0_c21 | 3 | 10 | m | lc_248-3ph
mv_f0_lv16_f0_l22 | mv_f0_lv16_f0_n21 | mv_f0_lv16_f0_n22 | 3 | 18.63 | m | lc_247-3ph
mv_f0_lv16_f0_l22_ls | mv_f0_lv16_f0_n22 | mv_f0_lv16_f0_c22 | 3 | 10 | m | lc_248-3ph
mv_f0_lv16_f0_l23 | mv_f0_lv16_f0_n22 | mv_f0_lv16_f0_n23 | 3 | 18.63 | m | lc_247-3ph
mv_f0_lv16_f0_l23_ls | mv_f0_lv16_f0_n23 | mv_f0_lv16_f0_c23 | 3 | 10 | m | lc_248-3ph
mv_f0_lv16_f0_l24 | mv_f0_lv16_f0_n23 | mv_f0_lv16_f0_n24 | 3 | 18.63 | m | lc_247-3ph
mv_f0_lv16_f0_l24_ls | mv_f0_lv16_f0_n24 | mv_f0_lv16_f0_c24 | 3 | 10 | m | lc_248-3ph
mv_f0_lv16_f0_l25 | mv_f0_lv16_f0_n24 | mv_f0_lv16_f0_n25 | 3 | 18.63 | m | lc_247-3ph
mv_f0_lv16_f0_l25_ls | mv_f0_lv16_f0_n25 | mv_f0_lv16_f0_c25 | 3 | 10 | m | lc_248-3ph
mv_f0_lv16_f0_l26 | mv_f0_lv16_f0_n25 | mv_f0_lv16_f0_n26 | 3 | 18.63 | m | lc_247-3ph
mv_f0_lv16_f0_l26_ls | mv_f0_lv16_f0_n26 | mv_f0_lv16_f0_c26 | 3 | 10 | m | lc_248-3ph
mv_f0_lv16_f0_l27 | mv_f0_lv16_f0_n26 | mv_f0_lv16_f0_n27 | 3 | 18.63 | m | lc_247-3ph
mv_f0_lv16_f0_l27_ls | mv_f0_lv16_f0_n27 | mv_f0_lv16_f0_c27 | 3 | 10 | m | lc_248-3ph
mv_f0_lv16_f0_l28 | mv_f0_lv16_f0_n27 | mv_f0_lv16_f0_n28 | 3 | 18.63 | m | lc_247-3ph
mv_f0_lv16_f0_l28_ls | mv_f0_lv16_f0_n28 | mv_f0_lv16_f0_c28 | 3 | 10 | m | lc_248-3ph
mv_f0_lv16_f0_l29 | mv_f0_lv16_f0_n28 | mv_f0_lv16_f0_n29 | 3 | 18.63 | m | lc_247-3ph
mv_f0_lv16_f0_l29_ls | mv_f0_lv16_f0_n29 | mv_f0_lv16_f0_c29 | 3 | 10 | m | lc_248-3ph
mv_f0_lv16_f0_l30 | mv_f0_lv16_f0_n29 | mv_f0_lv16_f0_n30 | 3 | 18.63 | m | lc_247-3ph
mv_f0_lv16_f0_l30_ls | mv_f0_lv16_f0_n30 | mv_f0_lv16_f0_c30 | 3 | 10 | m | lc_248-3ph
mv_f0_lv16_f0_l31 | mv_f0_lv16_f0_n30 | mv_f0_lv16_f0_n31 | 3 | 18.63 | m | lc_247-3ph
mv_f0_lv16_f0_l31_ls | mv_f0_lv16_f0_n31 | mv_f0_lv16_f0_c31 | 3 | 10 | m | lc_248-3ph
mv_f0_lv16_f0_l32 | mv_f0_lv16_f0_n31 | mv_f0_lv16_f0_n32 | 3 | 18.63 | m | lc_247-3ph
mv_f0_lv16_f0_l32_ls | mv_f0_lv16_f0_n32 | mv_f0_lv16_f0_c32 | 3 | 10 | m | lc_248-3ph
mv_f0_lv16_f0_l33 | mv_f0_lv16_f0_n32 | mv_f0_lv16_f0_n33 | 3 | 18.63 | m | lc_247-3ph
mv_f0_lv16_f0_l33_ls | mv_f0_lv16_f0_n33 | mv_f0_lv16_f0_c33 | 3 | 10 | m | lc_248-3ph
mv_f0_lv16_f0_l34 | mv_f0_lv16_f0_n33 | mv_f0_lv16_f0_n34 | 3 | 18.63 | m | lc_247-3ph
mv_f0_lv16_f0_l34_ls | mv_f0_lv16_f0_n34 | mv_f0_lv16_f0_c34 | 3 | 10 | m | lc_248-3ph
mv_f0_lv16_f0_l35 | mv_f0_lv16_f0_n34 | mv_f0_lv16_f0_n35 | 3 | 18.63 | m | lc_247-3ph
mv_f0_lv16_f0_l35_ls | mv_f0_lv16_f0_n35 | mv_f0_lv16_f0_c35 | 3 | 10 | m | lc_248-3ph
mv_f0_lv16_f0_l36 | mv_f0_lv16_f0_n35 | mv_f0_lv16_f0_n36 | 3 | 18.63 | m | lc_247-3ph
mv_f0_lv16_f0_l36_ls | mv_f0_lv16_f0_n36 | mv_f0_lv16_f0_c36 | 3 | 10 | m | lc_248-3ph
mv_f0_lv16_f0_l37 | mv_f0_lv16_f0_n36 | mv_f0_lv16_f0_n37 | 3 | 18.63 | m | lc_247-3ph
mv_f0_lv16_f0_l37_ls | mv_f0_lv16_f0_n37 | mv_f0_lv16_f0_c37 | 3 | 10 | m | lc_248-3ph
mv_f0_lv16_f0_l38 | mv_f0_lv16_f0_n37 | mv_f0_lv16_f0_n38 | 3 | 18.63 | m | lc_247-3ph
mv_f0_lv16_f0_l38_ls | mv_f0_lv16_f0_n38 | mv_f0_lv16_f0_c38 | 3 | 10 | m | lc_248-3ph
mv_f0_lv16_f0_l39 | mv_f0_lv16_f0_n38 | mv_f0_lv16_f0_n39 | 3 | 18.63 | m | lc_247-3ph
mv_f0_lv16_f0_l39_ls | mv_f0_lv16_f0_n39 | mv_f0_lv16_f0_c39 | 3 | 10 | m | lc_248-3ph
mv_f0_lv16_f1_l0 | mv_f0_lv16_busbar | mv_f0_lv16_f1_n0 | 3 | 18.63 | m | lc_247-3ph
mv_f0_lv16_f1_l0_ls | mv_f0_lv16_f1_n0 | mv_f0_lv16_f1_c0 | 3 | 10 | m | lc_248-3ph
mv_f0_lv16_f1_l1 | mv_f0_lv16_f1_n0 | mv_f0_lv16_f1_n1 | 3 | 18.63 | m | lc_247-3ph
mv_f0_lv16_f1_l1_ls | mv_f0_lv16_f1_n1 | mv_f0_lv16_f1_c1 | 3 | 10 | m | lc_248-3ph
mv_f0_lv16_f1_l2 | mv_f0_lv16_f1_n1 | mv_f0_lv16_f1_n2 | 3 | 18.63 | m | lc_247-3ph
mv_f0_lv16_f1_l2_ls | mv_f0_lv16_f1_n2 | mv_f0_lv16_f1_c2 | 3 | 10 | m | lc_248-3ph
mv_f0_lv16_f1_l3 | mv_f0_lv16_f1_n2 | mv_f0_lv16_f1_n3 | 3 | 18.63 | m | lc_247-3ph
mv_f0_lv16_f1_l3_ls | mv_f0_lv16_f1_n3 | mv_f0_lv16_f1_c3 | 3 | 10 | m | lc_248-3ph
mv_f0_lv16_f1_l4 | mv_f0_lv16_f1_n3 | mv_f0_lv16_f1_n4 | 3 | 18.63 | m | lc_247-3ph
mv_f0_lv16_f1_l4_ls | mv_f0_lv16_f1_n4 | mv_f0_lv16_f1_c4 | 3 | 10 | m | lc_248-3ph
mv_f0_lv16_f1_l5 | mv_f0_lv16_f1_n4 | mv_f0_lv16_f1_n5 | 3 | 18.63 | m | lc_247-3ph
mv_f0_lv16_f1_l5_ls | mv_f0_lv16_f1_n5 | mv_f0_lv16_f1_c5 | 3 | 10 | m | lc_248-3ph
mv_f0_lv16_f1_l6 | mv_f0_lv16_f1_n5 | mv_f0_lv16_f1_n6 | 3 | 18.63 | m | lc_247-3ph
mv_f0_lv16_f1_l6_ls | mv_f0_lv16_f1_n6 | mv_f0_lv16_f1_c6 | 3 | 10 | m | lc_248-3ph
mv_f0_lv16_f1_l7 | mv_f0_lv16_f1_n6 | mv_f0_lv16_f1_n7 | 3 | 18.63 | m | lc_247-3ph
mv_f0_lv16_f1_l7_ls | mv_f0_lv16_f1_n7 | mv_f0_lv16_f1_c7 | 3 | 10 | m | lc_248-3ph
mv_f0_lv16_f1_l8 | mv_f0_lv16_f1_n7 | mv_f0_lv16_f1_n8 | 3 | 18.63 | m | lc_247-3ph
mv_f0_lv16_f1_l8_ls | mv_f0_lv16_f1_n8 | mv_f0_lv16_f1_c8 | 3 | 10 | m | lc_248-3ph
mv_f0_lv16_f1_l9 | mv_f0_lv16_f1_n8 | mv_f0_lv16_f1_n9 | 3 | 18.63 | m | lc_247-3ph
mv_f0_lv16_f1_l9_ls | mv_f0_lv16_f1_n9 | mv_f0_lv16_f1_c9 | 3 | 10 | m | lc_248-3ph
mv_f0_lv16_f1_l10 | mv_f0_lv16_f1_n9 | mv_f0_lv16_f1_n10 | 3 | 18.63 | m | lc_247-3ph
mv_f0_lv16_f1_l10_ls | mv_f0_lv16_f1_n10 | mv_f0_lv16_f1_c10 | 3 | 10 | m | lc_248-3ph
mv_f0_lv16_f1_l11 | mv_f0_lv16_f1_n10 | mv_f0_lv16_f1_n11 | 3 | 18.63 | m | lc_247-3ph
mv_f0_lv16_f1_l11_ls | mv_f0_lv16_f1_n11 | mv_f0_lv16_f1_c11 | 3 | 10 | m | lc_248-3ph
mv_f0_lv16_f1_l12 | mv_f0_lv16_f1_n11 | mv_f0_lv16_f1_n12 | 3 | 18.63 | m | lc_247-3ph
mv_f0_lv16_f1_l12_ls | mv_f0_lv16_f1_n12 | mv_f0_lv16_f1_c12 | 3 | 10 | m | lc_248-3ph
mv_f0_lv16_f1_l13 | mv_f0_lv16_f1_n12 | mv_f0_lv16_f1_n13 | 3 | 18.63 | m | lc_247-3ph
mv_f0_lv16_f1_l13_ls | mv_f0_lv16_f1_n13 | mv_f0_lv16_f1_c13 | 3 | 10 | m | lc_248-3ph
mv_f0_lv16_f1_l14 | mv_f0_lv16_f1_n13 | mv_f0_lv16_f1_n14 | 3 | 18.63 | m | lc_247-3ph
mv_f0_lv16_f1_l14_ls | mv_f0_lv16_f1_n14 | mv_f0_lv16_f1_c14 | 3 | 10 | m | lc_248-3ph
mv_f0_lv16_f1_l15 | mv_f0_lv16_f1_n14 | mv_f0_lv16_f1_n15 | 3 | 18.63 | m | lc_247-3ph
mv_f0_lv16_f1_l15_ls | mv_f0_lv16_f1_n15 | mv_f0_lv16_f1_c15 | 3 | 10 | m | lc_248-3ph
mv_f0_lv16_f1_l16 | mv_f0_lv16_f1_n15 | mv_f0_lv16_f1_n16 | 3 | 18.63 | m | lc_247-3ph
mv_f0_lv16_f1_l16_ls | mv_f0_lv16_f1_n16 | mv_f0_lv16_f1_c16 | 3 | 10 | m | lc_248-3ph
mv_f0_lv16_f1_l17 | mv_f0_lv16_f1_n16 | mv_f0_lv16_f1_n17 | 3 | 18.63 | m | lc_247-3ph
mv_f0_lv16_f1_l17_ls | mv_f0_lv16_f1_n17 | mv_f0_lv16_f1_c17 | 3 | 10 | m | lc_248-3ph
mv_f0_lv16_f1_l18 | mv_f0_lv16_f1_n17 | mv_f0_lv16_f1_n18 | 3 | 18.63 | m | lc_247-3ph
mv_f0_lv16_f1_l18_ls | mv_f0_lv16_f1_n18 | mv_f0_lv16_f1_c18 | 3 | 10 | m | lc_248-3ph
mv_f0_lv16_f1_l19 | mv_f0_lv16_f1_n18 | mv_f0_lv16_f1_n19 | 3 | 18.63 | m | lc_247-3ph
mv_f0_lv16_f1_l19_ls | mv_f0_lv16_f1_n19 | mv_f0_lv16_f1_c19 | 3 | 10 | m | lc_248-3ph
mv_f0_lv16_f1_l20 | mv_f0_lv16_f1_n19 | mv_f0_lv16_f1_n20 | 3 | 18.63 | m | lc_247-3ph
mv_f0_lv16_f1_l20_ls | mv_f0_lv16_f1_n20 | mv_f0_lv16_f1_c20 | 3 | 10 | m | lc_248-3ph
mv_f0_lv16_f1_l21 | mv_f0_lv16_f1_n20 | mv_f0_lv16_f1_n21 | 3 | 18.63 | m | lc_247-3ph
mv_f0_lv16_f1_l21_ls | mv_f0_lv16_f1_n21 | mv_f0_lv16_f1_c21 | 3 | 10 | m | lc_248-3ph
mv_f0_lv16_f1_l22 | mv_f0_lv16_f1_n21 | mv_f0_lv16_f1_n22 | 3 | 18.63 | m | lc_247-3ph
mv_f0_lv16_f1_l22_ls | mv_f0_lv16_f1_n22 | mv_f0_lv16_f1_c22 | 3 | 10 | m | lc_248-3ph
mv_f0_lv16_f1_l23 | mv_f0_lv16_f1_n22 | mv_f0_lv16_f1_n23 | 3 | 18.63 | m | lc_247-3ph
mv_f0_lv16_f1_l23_ls | mv_f0_lv16_f1_n23 | mv_f0_lv16_f1_c23 | 3 | 10 | m | lc_248-3ph
mv_f0_lv16_f1_l24 | mv_f0_lv16_f1_n23 | mv_f0_lv16_f1_n24 | 3 | 18.63 | m | lc_247-3ph
mv_f0_lv16_f1_l24_ls | mv_f0_lv16_f1_n24 | mv_f0_lv16_f1_c24 | 3 | 10 | m | lc_248-3ph
mv_f0_lv16_f1_l25 | mv_f0_lv16_f1_n24 | mv_f0_lv16_f1_n25 | 3 | 18.63 | m | lc_247-3ph
mv_f0_lv16_f1_l25_ls | mv_f0_lv16_f1_n25 | mv_f0_lv16_f1_c25 | 3 | 10 | m | lc_248-3ph
mv_f0_lv16_f1_l26 | mv_f0_lv16_f1_n25 | mv_f0_lv16_f1_n26 | 3 | 18.63 | m | lc_247-3ph
mv_f0_lv16_f1_l26_ls | mv_f0_lv16_f1_n26 | mv_f0_lv16_f1_c26 | 3 | 10 | m | lc_248-3ph
mv_f0_lv16_f1_l27 | mv_f0_lv16_f1_n26 | mv_f0_lv16_f1_n27 | 3 | 18.63 | m | lc_247-3ph
mv_f0_lv16_f1_l27_ls | mv_f0_lv16_f1_n27 | mv_f0_lv16_f1_c27 | 3 | 10 | m | lc_248-3ph
mv_f0_lv16_f1_l28 | mv_f0_lv16_f1_n27 | mv_f0_lv16_f1_n28 | 3 | 18.63 | m | lc_247-3ph
mv_f0_lv16_f1_l28_ls | mv_f0_lv16_f1_n28 | mv_f0_lv16_f1_c28 | 3 | 10 | m | lc_248-3ph
mv_f0_lv16_f1_l29 | mv_f0_lv16_f1_n28 | mv_f0_lv16_f1_n29 | 3 | 18.63 | m | lc_247-3ph
mv_f0_lv16_f1_l29_ls | mv_f0_lv16_f1_n29 | mv_f0_lv16_f1_c29 | 3 | 10 | m | lc_248-3ph
mv_f0_lv16_f1_l30 | mv_f0_lv16_f1_n29 | mv_f0_lv16_f1_n30 | 3 | 18.63 | m | lc_247-3ph
mv_f0_lv16_f1_l30_ls | mv_f0_lv16_f1_n30 | mv_f0_lv16_f1_c30 | 3 | 10 | m | lc_248-3ph
mv_f0_lv16_f1_l31 | mv_f0_lv16_f1_n30 | mv_f0_lv16_f1_n31 | 3 | 18.63 | m | lc_247-3ph
mv_f0_lv16_f1_l31_ls | mv_f0_lv16_f1_n31 | mv_f0_lv16_f1_c31 | 3 | 10 | m | lc_248-3ph
mv_f0_lv16_f1_l32 | mv_f0_lv16_f1_n31 | mv_f0_lv16_f1_n32 | 3 | 18.63 | m | lc_247-3ph
mv_f0_lv16_f1_l32_ls | mv_f0_lv16_f1_n32 | mv_f0_lv16_f1_c32 | 3 | 10 | m | lc_248-3ph
mv_f0_lv16_f1_l33 | mv_f0_lv16_f1_n32 | mv_f0_lv16_f1_n33 | 3 | 18.63 | m | lc_247-3ph
mv_f0_lv16_f1_l33_ls | mv_f0_lv16_f1_n33 | mv_f0_lv16_f1_c33 | 3 | 10 | m | lc_248-3ph
mv_f0_lv16_f1_l34 | mv_f0_lv16_f1_n33 | mv_f0_lv16_f1_n34 | 3 | 18.63 | m | lc_247-3ph
mv_f0_lv16_f1_l34_ls | mv_f0_lv16_f1_n34 | mv_f0_lv16_f1_c34 | 3 | 10 | m | lc_248-3ph
mv_f0_lv16_f1_l35 | mv_f0_lv16_f1_n34 | mv_f0_lv16_f1_n35 | 3 | 18.63 | m | lc_247-3ph
mv_f0_lv16_f1_l35_ls | mv_f0_lv16_f1_n35 | mv_f0_lv16_f1_c35 | 3 | 10 | m | lc_248-3ph
mv_f0_lv16_f1_l36 | mv_f0_lv16_f1_n35 | mv_f0_lv16_f1_n36 | 3 | 18.63 | m | lc_247-3ph
mv_f0_lv16_f1_l36_ls | mv_f0_lv16_f1_n36 | mv_f0_lv16_f1_c36 | 3 | 10 | m | lc_248-3ph
mv_f0_lv16_f1_l37 | mv_f0_lv16_f1_n36 | mv_f0_lv16_f1_n37 | 3 | 18.63 | m | lc_247-3ph
mv_f0_lv16_f1_l37_ls | mv_f0_lv16_f1_n37 | mv_f0_lv16_f1_c37 | 3 | 10 | m | lc_248-3ph
mv_f0_lv16_f1_l38 | mv_f0_lv16_f1_n37 | mv_f0_lv16_f1_n38 | 3 | 18.63 | m | lc_247-3ph
mv_f0_lv16_f1_l38_ls | mv_f0_lv16_f1_n38 | mv_f0_lv16_f1_c38 | 3 | 10 | m | lc_248-3ph
mv_f0_lv16_f1_l39 | mv_f0_lv16_f1_n38 | mv_f0_lv16_f1_n39 | 3 | 18.63 | m | lc_247-3ph
mv_f0_lv16_f1_l39_ls | mv_f0_lv16_f1_n39 | mv_f0_lv16_f1_c39 | 3 | 10 | m | lc_248-3ph
mv_f0_lv16_f2_l0 | mv_f0_lv16_busbar | mv_f0_lv16_f2_n0 | 3 | 18.63 | m | lc_247-3ph
mv_f0_lv16_f2_l0_ls | mv_f0_lv16_f2_n0 | mv_f0_lv16_f2_c0 | 3 | 10 | m | lc_248-3ph
mv_f0_lv16_f2_l1 | mv_f0_lv16_f2_n0 | mv_f0_lv16_f2_n1 | 3 | 18.63 | m | lc_247-3ph
mv_f0_lv16_f2_l1_ls | mv_f0_lv16_f2_n1 | mv_f0_lv16_f2_c1 | 3 | 10 | m | lc_248-3ph
mv_f0_lv16_f2_l2 | mv_f0_lv16_f2_n1 | mv_f0_lv16_f2_n2 | 3 | 18.63 | m | lc_247-3ph
mv_f0_lv16_f2_l2_ls | mv_f0_lv16_f2_n2 | mv_f0_lv16_f2_c2 | 3 | 10 | m | lc_248-3ph
mv_f0_lv16_f2_l3 | mv_f0_lv16_f2_n2 | mv_f0_lv16_f2_n3 | 3 | 18.63 | m | lc_247-3ph
mv_f0_lv16_f2_l3_ls | mv_f0_lv16_f2_n3 | mv_f0_lv16_f2_c3 | 3 | 10 | m | lc_248-3ph
mv_f0_lv16_f2_l4 | mv_f0_lv16_f2_n3 | mv_f0_lv16_f2_n4 | 3 | 18.63 | m | lc_247-3ph
mv_f0_lv16_f2_l4_ls | mv_f0_lv16_f2_n4 | mv_f0_lv16_f2_c4 | 3 | 10 | m | lc_248-3ph
mv_f0_lv16_f2_l5 | mv_f0_lv16_f2_n4 | mv_f0_lv16_f2_n5 | 3 | 18.63 | m | lc_247-3ph
mv_f0_lv16_f2_l5_ls | mv_f0_lv16_f2_n5 | mv_f0_lv16_f2_c5 | 3 | 10 | m | lc_248-3ph
mv_f0_lv16_f2_l6 | mv_f0_lv16_f2_n5 | mv_f0_lv16_f2_n6 | 3 | 18.63 | m | lc_247-3ph
mv_f0_lv16_f2_l6_ls | mv_f0_lv16_f2_n6 | mv_f0_lv16_f2_c6 | 3 | 10 | m | lc_248-3ph
mv_f0_lv16_f2_l7 | mv_f0_lv16_f2_n6 | mv_f0_lv16_f2_n7 | 3 | 18.63 | m | lc_247-3ph
mv_f0_lv16_f2_l7_ls | mv_f0_lv16_f2_n7 | mv_f0_lv16_f2_c7 | 3 | 10 | m | lc_248-3ph
mv_f0_lv16_f2_l8 | mv_f0_lv16_f2_n7 | mv_f0_lv16_f2_n8 | 3 | 18.63 | m | lc_247-3ph
mv_f0_lv16_f2_l8_ls | mv_f0_lv16_f2_n8 | mv_f0_lv16_f2_c8 | 3 | 10 | m | lc_248-3ph
mv_f0_lv16_f2_l9 | mv_f0_lv16_f2_n8 | mv_f0_lv16_f2_n9 | 3 | 18.63 | m | lc_247-3ph
mv_f0_lv16_f2_l9_ls | mv_f0_lv16_f2_n9 | mv_f0_lv16_f2_c9 | 3 | 10 | m | lc_248-3ph
mv_f0_lv16_f2_l10 | mv_f0_lv16_f2_n9 | mv_f0_lv16_f2_n10 | 3 | 18.63 | m | lc_247-3ph
mv_f0_lv16_f2_l10_ls | mv_f0_lv16_f2_n10 | mv_f0_lv16_f2_c10 | 3 | 10 | m | lc_248-3ph
mv_f0_lv16_f2_l11 | mv_f0_lv16_f2_n10 | mv_f0_lv16_f2_n11 | 3 | 18.63 | m | lc_247-3ph
mv_f0_lv16_f2_l11_ls | mv_f0_lv16_f2_n11 | mv_f0_lv16_f2_c11 | 3 | 10 | m | lc_248-3ph
mv_f0_lv16_f2_l12 | mv_f0_lv16_f2_n11 | mv_f0_lv16_f2_n12 | 3 | 18.63 | m | lc_247-3ph
mv_f0_lv16_f2_l12_ls | mv_f0_lv16_f2_n12 | mv_f0_lv16_f2_c12 | 3 | 10 | m | lc_248-3ph
mv_f0_lv16_f2_l13 | mv_f0_lv16_f2_n12 | mv_f0_lv16_f2_n13 | 3 | 18.63 | m | lc_247-3ph
mv_f0_lv16_f2_l13_ls | mv_f0_lv16_f2_n13 | mv_f0_lv16_f2_c13 | 3 | 10 | m | lc_248-3ph
mv_f0_lv16_f2_l14 | mv_f0_lv16_f2_n13 | mv_f0_lv16_f2_n14 | 3 | 18.63 | m | lc_247-3ph
mv_f0_lv16_f2_l14_ls | mv_f0_lv16_f2_n14 | mv_f0_lv16_f2_c14 | 3 | 10 | m | lc_248-3ph
mv_f0_lv16_f2_l15 | mv_f0_lv16_f2_n14 | mv_f0_lv16_f2_n15 | 3 | 18.63 | m | lc_247-3ph
mv_f0_lv16_f2_l15_ls | mv_f0_lv16_f2_n15 | mv_f0_lv16_f2_c15 | 3 | 10 | m | lc_248-3ph
mv_f0_lv16_f2_l16 | mv_f0_lv16_f2_n15 | mv_f0_lv16_f2_n16 | 3 | 18.63 | m | lc_247-3ph
mv_f0_lv16_f2_l16_ls | mv_f0_lv16_f2_n16 | mv_f0_lv16_f2_c16 | 3 | 10 | m | lc_248-3ph
mv_f0_lv16_f2_l17 | mv_f0_lv16_f2_n16 | mv_f0_lv16_f2_n17 | 3 | 18.63 | m | lc_247-3ph
mv_f0_lv16_f2_l17_ls | mv_f0_lv16_f2_n17 | mv_f0_lv16_f2_c17 | 3 | 10 | m | lc_248-3ph
mv_f0_lv16_f2_l18 | mv_f0_lv16_f2_n17 | mv_f0_lv16_f2_n18 | 3 | 18.63 | m | lc_247-3ph
mv_f0_lv16_f2_l18_ls | mv_f0_lv16_f2_n18 | mv_f0_lv16_f2_c18 | 3 | 10 | m | lc_248-3ph
mv_f0_lv16_f2_l19 | mv_f0_lv16_f2_n18 | mv_f0_lv16_f2_n19 | 3 | 18.63 | m | lc_247-3ph
mv_f0_lv16_f2_l19_ls | mv_f0_lv16_f2_n19 | mv_f0_lv16_f2_c19 | 3 | 10 | m | lc_248-3ph
mv_f0_lv16_f2_l20 | mv_f0_lv16_f2_n19 | mv_f0_lv16_f2_n20 | 3 | 18.63 | m | lc_247-3ph
mv_f0_lv16_f2_l20_ls | mv_f0_lv16_f2_n20 | mv_f0_lv16_f2_c20 | 3 | 10 | m | lc_248-3ph
mv_f0_lv16_f2_l21 | mv_f0_lv16_f2_n20 | mv_f0_lv16_f2_n21 | 3 | 18.63 | m | lc_247-3ph
mv_f0_lv16_f2_l21_ls | mv_f0_lv16_f2_n21 | mv_f0_lv16_f2_c21 | 3 | 10 | m | lc_248-3ph
mv_f0_lv16_f2_l22 | mv_f0_lv16_f2_n21 | mv_f0_lv16_f2_n22 | 3 | 18.63 | m | lc_247-3ph
mv_f0_lv16_f2_l22_ls | mv_f0_lv16_f2_n22 | mv_f0_lv16_f2_c22 | 3 | 10 | m | lc_248-3ph
mv_f0_lv16_f2_l23 | mv_f0_lv16_f2_n22 | mv_f0_lv16_f2_n23 | 3 | 18.63 | m | lc_247-3ph
mv_f0_lv16_f2_l23_ls | mv_f0_lv16_f2_n23 | mv_f0_lv16_f2_c23 | 3 | 10 | m | lc_248-3ph
mv_f0_lv16_f2_l24 | mv_f0_lv16_f2_n23 | mv_f0_lv16_f2_n24 | 3 | 18.63 | m | lc_247-3ph
mv_f0_lv16_f2_l24_ls | mv_f0_lv16_f2_n24 | mv_f0_lv16_f2_c24 | 3 | 10 | m | lc_248-3ph
mv_f0_lv16_f2_l25 | mv_f0_lv16_f2_n24 | mv_f0_lv16_f2_n25 | 3 | 18.63 | m | lc_247-3ph
mv_f0_lv16_f2_l25_ls | mv_f0_lv16_f2_n25 | mv_f0_lv16_f2_c25 | 3 | 10 | m | lc_248-3ph
mv_f0_lv16_f2_l26 | mv_f0_lv16_f2_n25 | mv_f0_lv16_f2_n26 | 3 | 18.63 | m | lc_247-3ph
mv_f0_lv16_f2_l26_ls | mv_f0_lv16_f2_n26 | mv_f0_lv16_f2_c26 | 3 | 10 | m | lc_248-3ph
mv_f0_lv16_f2_l27 | mv_f0_lv16_f2_n26 | mv_f0_lv16_f2_n27 | 3 | 18.63 | m | lc_247-3ph
mv_f0_lv16_f2_l27_ls | mv_f0_lv16_f2_n27 | mv_f0_lv16_f2_c27 | 3 | 10 | m | lc_248-3ph
mv_f0_lv16_f2_l28 | mv_f0_lv16_f2_n27 | mv_f0_lv16_f2_n28 | 3 | 18.63 | m | lc_247-3ph
mv_f0_lv16_f2_l28_ls | mv_f0_lv16_f2_n28 | mv_f0_lv16_f2_c28 | 3 | 10 | m | lc_248-3ph
mv_f0_lv16_f2_l29 | mv_f0_lv16_f2_n28 | mv_f0_lv16_f2_n29 | 3 | 18.63 | m | lc_247-3ph
mv_f0_lv16_f2_l29_ls | mv_f0_lv16_f2_n29 | mv_f0_lv16_f2_c29 | 3 | 10 | m | lc_248-3ph
mv_f0_lv16_f2_l30 | mv_f0_lv16_f2_n29 | mv_f0_lv16_f2_n30 | 3 | 18.63 | m | lc_247-3ph
mv_f0_lv16_f2_l30_ls | mv_f0_lv16_f2_n30 | mv_f0_lv16_f2_c30 | 3 | 10 | m | lc_248-3ph
mv_f0_lv16_f2_l31 | mv_f0_lv16_f2_n30 | mv_f0_lv16_f2_n31 | 3 | 18.63 | m | lc_247-3ph
mv_f0_lv16_f2_l31_ls | mv_f0_lv16_f2_n31 | mv_f0_lv16_f2_c31 | 3 | 10 | m | lc_248-3ph
mv_f0_lv16_f2_l32 | mv_f0_lv16_f2_n31 | mv_f0_lv16_f2_n32 | 3 | 18.63 | m | lc_247-3ph
mv_f0_lv16_f2_l32_ls | mv_f0_lv16_f2_n32 | mv_f0_lv16_f2_c32 | 3 | 10 | m | lc_248-3ph
mv_f0_lv16_f2_l33 | mv_f0_lv16_f2_n32 | mv_f0_lv16_f2_n33 | 3 | 18.63 | m | lc_247-3ph
mv_f0_lv16_f2_l33_ls | mv_f0_lv16_f2_n33 | mv_f0_lv16_f2_c33 | 3 | 10 | m | lc_248-3ph
mv_f0_lv16_f2_l34 | mv_f0_lv16_f2_n33 | mv_f0_lv16_f2_n34 | 3 | 18.63 | m | lc_247-3ph
mv_f0_lv16_f2_l34_ls | mv_f0_lv16_f2_n34 | mv_f0_lv16_f2_c34 | 3 | 10 | m | lc_248-3ph
mv_f0_lv16_f2_l35 | mv_f0_lv16_f2_n34 | mv_f0_lv16_f2_n35 | 3 | 18.63 | m | lc_247-3ph
mv_f0_lv16_f2_l35_ls | mv_f0_lv16_f2_n35 | mv_f0_lv16_f2_c35 | 3 | 10 | m | lc_248-3ph
mv_f0_lv16_f2_l36 | mv_f0_lv16_f2_n35 | mv_f0_lv16_f2_n36 | 3 | 18.63 | m | lc_247-3ph
mv_f0_lv16_f2_l36_ls | mv_f0_lv16_f2_n36 | mv_f0_lv16_f2_c36 | 3 | 10 | m | lc_248-3ph
mv_f0_lv16_f2_l37 | mv_f0_lv16_f2_n36 | mv_f0_lv16_f2_n37 | 3 | 18.63 | m | lc_247-3ph
mv_f0_lv16_f2_l37_ls | mv_f0_lv16_f2_n37 | mv_f0_lv16_f2_c37 | 3 | 10 | m | lc_248-3ph
mv_f0_lv16_f2_l38 | mv_f0_lv16_f2_n37 | mv_f0_lv16_f2_n38 | 3 | 18.63 | m | lc_247-3ph
mv_f0_lv16_f2_l38_ls | mv_f0_lv16_f2_n38 | mv_f0_lv16_f2_c38 | 3 | 10 | m | lc_248-3ph
mv_f0_lv16_f2_l39 | mv_f0_lv16_f2_n38 | mv_f0_lv16_f2_n39 | 3 | 18.63 | m | lc_247-3ph
mv_f0_lv16_f2_l39_ls | mv_f0_lv16_f2_n39 | mv_f0_lv16_f2_c39 | 3 | 10 | m | lc_248-3ph
mv_f0_lv16_f3_l0 | mv_f0_lv16_busbar | mv_f0_lv16_f3_n0 | 3 | 18.63 | m | lc_247-3ph
mv_f0_lv16_f3_l0_ls | mv_f0_lv16_f3_n0 | mv_f0_lv16_f3_c0 | 3 | 10 | m | lc_248-3ph
mv_f0_lv16_f3_l1 | mv_f0_lv16_f3_n0 | mv_f0_lv16_f3_n1 | 3 | 18.63 | m | lc_247-3ph
mv_f0_lv16_f3_l1_ls | mv_f0_lv16_f3_n1 | mv_f0_lv16_f3_c1 | 3 | 10 | m | lc_248-3ph
mv_f0_lv16_f3_l2 | mv_f0_lv16_f3_n1 | mv_f0_lv16_f3_n2 | 3 | 18.63 | m | lc_247-3ph
mv_f0_lv16_f3_l2_ls | mv_f0_lv16_f3_n2 | mv_f0_lv16_f3_c2 | 3 | 10 | m | lc_248-3ph
mv_f0_lv16_f3_l3 | mv_f0_lv16_f3_n2 | mv_f0_lv16_f3_n3 | 3 | 18.63 | m | lc_247-3ph
mv_f0_lv16_f3_l3_ls | mv_f0_lv16_f3_n3 | mv_f0_lv16_f3_c3 | 3 | 10 | m | lc_248-3ph
mv_f0_lv16_f3_l4 | mv_f0_lv16_f3_n3 | mv_f0_lv16_f3_n4 | 3 | 18.63 | m | lc_247-3ph
mv_f0_lv16_f3_l4_ls | mv_f0_lv16_f3_n4 | mv_f0_lv16_f3_c4 | 3 | 10 | m | lc_248-3ph
mv_f0_lv17_f0_l0 | mv_f0_lv17_busbar | mv_f0_lv17_f0_n0 | 3 | 18.63 | m | lc_247-3ph
mv_f0_lv17_f0_l0_ls | mv_f0_lv17_f0_n0 | mv_f0_lv17_f0_c0 | 3 | 10 | m | lc_248-3ph
mv_f0_lv17_f0_l1 | mv_f0_lv17_f0_n0 | mv_f0_lv17_f0_n1 | 3 | 18.63 | m | lc_247-3ph
mv_f0_lv17_f0_l1_ls | mv_f0_lv17_f0_n1 | mv_f0_lv17_f0_c1 | 3 | 10 | m | lc_248-3ph
mv_f0_lv17_f0_l2 | mv_f0_lv17_f0_n1 | mv_f0_lv17_f0_n2 | 3 | 18.63 | m | lc_247-3ph
mv_f0_lv17_f0_l2_ls | mv_f0_lv17_f0_n2 | mv_f0_lv17_f0_c2 | 3 | 10 | m | lc_248-3ph
mv_f0_lv17_f0_l3 | mv_f0_lv17_f0_n2 | mv_f0_lv17_f0_n3 | 3 | 18.63 | m | lc_247-3ph
mv_f0_lv17_f0_l3_ls | mv_f0_lv17_f0_n3 | mv_f0_lv17_f0_c3 | 3 | 10 | m | lc_248-3ph
mv_f0_lv17_f0_l4 | mv_f0_lv17_f0_n3 | mv_f0_lv17_f0_n4 | 3 | 18.63 | m | lc_247-3ph
mv_f0_lv17_f0_l4_ls | mv_f0_lv17_f0_n4 | mv_f0_lv17_f0_c4 | 3 | 10 | m | lc_248-3ph
mv_f0_lv17_f0_l5 | mv_f0_lv17_f0_n4 | mv_f0_lv17_f0_n5 | 3 | 18.63 | m | lc_247-3ph
mv_f0_lv17_f0_l5_ls | mv_f0_lv17_f0_n5 | mv_f0_lv17_f0_c5 | 3 | 10 | m | lc_248-3ph
mv_f0_lv17_f0_l6 | mv_f0_lv17_f0_n5 | mv_f0_lv17_f0_n6 | 3 | 18.63 | m | lc_247-3ph
mv_f0_lv17_f0_l6_ls | mv_f0_lv17_f0_n6 | mv_f0_lv17_f0_c6 | 3 | 10 | m | lc_248-3ph
mv_f0_lv17_f0_l7 | mv_f0_lv17_f0_n6 | mv_f0_lv17_f0_n7 | 3 | 18.63 | m | lc_247-3ph
mv_f0_lv17_f0_l7_ls | mv_f0_lv17_f0_n7 | mv_f0_lv17_f0_c7 | 3 | 10 | m | lc_248-3ph
mv_f0_lv17_f0_l8 | mv_f0_lv17_f0_n7 | mv_f0_lv17_f0_n8 | 3 | 18.63 | m | lc_247-3ph
mv_f0_lv17_f0_l8_ls | mv_f0_lv17_f0_n8 | mv_f0_lv17_f0_c8 | 3 | 10 | m | lc_248-3ph
mv_f0_lv17_f0_l9 | mv_f0_lv17_f0_n8 | mv_f0_lv17_f0_n9 | 3 | 18.63 | m | lc_247-3ph
mv_f0_lv17_f0_l9_ls | mv_f0_lv17_f0_n9 | mv_f0_lv17_f0_c9 | 3 | 10 | m | lc_248-3ph
mv_f0_lv17_f0_l10 | mv_f0_lv17_f0_n9 | mv_f0_lv17_f0_n10 | 3 | 18.63 | m | lc_247-3ph
mv_f0_lv17_f0_l10_ls | mv_f0_lv17_f0_n10 | mv_f0_lv17_f0_c10 | 3 | 10 | m | lc_248-3ph
mv_f0_lv17_f0_l11 | mv_f0_lv17_f0_n10 | mv_f0_lv17_f0_n11 | 3 | 18.63 | m | lc_247-3ph
mv_f0_lv17_f0_l11_ls | mv_f0_lv17_f0_n11 | mv_f0_lv17_f0_c11 | 3 | 10 | m | lc_248-3ph
mv_f0_lv17_f0_l12 | mv_f0_lv17_f0_n11 | mv_f0_lv17_f0_n12 | 3 | 18.63 | m | lc_247-3ph
mv_f0_lv17_f0_l12_ls | mv_f0_lv17_f0_n12 | mv_f0_lv17_f0_c12 | 3 | 10 | m | lc_248-3ph
mv_f0_lv17_f0_l13 | mv_f0_lv17_f0_n12 | mv_f0_lv17_f0_n13 | 3 | 18.63 | m | lc_247-3ph
mv_f0_lv17_f0_l13_ls | mv_f0_lv17_f0_n13 | mv_f0_lv17_f0_c13 | 3 | 10 | m | lc_248-3ph
mv_f0_lv17_f0_l14 | mv_f0_lv17_f0_n13 | mv_f0_lv17_f0_n14 | 3 | 18.63 | m | lc_247-3ph
mv_f0_lv17_f0_l14_ls | mv_f0_lv17_f0_n14 | mv_f0_lv17_f0_c14 | 3 | 10 | m | lc_248-3ph
mv_f0_lv17_f0_l15 | mv_f0_lv17_f0_n14 | mv_f0_lv17_f0_n15 | 3 | 18.63 | m | lc_247-3ph
mv_f0_lv17_f0_l15_ls | mv_f0_lv17_f0_n15 | mv_f0_lv17_f0_c15 | 3 | 10 | m | lc_248-3ph
mv_f0_lv17_f0_l16 | mv_f0_lv17_f0_n15 | mv_f0_lv17_f0_n16 | 3 | 18.63 | m | lc_247-3ph
mv_f0_lv17_f0_l16_ls | mv_f0_lv17_f0_n16 | mv_f0_lv17_f0_c16 | 3 | 10 | m | lc_248-3ph
mv_f0_lv17_f0_l17 | mv_f0_lv17_f0_n16 | mv_f0_lv17_f0_n17 | 3 | 18.63 | m | lc_247-3ph
mv_f0_lv17_f0_l17_ls | mv_f0_lv17_f0_n17 | mv_f0_lv17_f0_c17 | 3 | 10 | m | lc_248-3ph
mv_f0_lv17_f0_l18 | mv_f0_lv17_f0_n17 | mv_f0_lv17_f0_n18 | 3 | 18.63 | m | lc_247-3ph
mv_f0_lv17_f0_l18_ls | mv_f0_lv17_f0_n18 | mv_f0_lv17_f0_c18 | 3 | 10 | m | lc_248-3ph
mv_f0_lv17_f0_l19 | mv_f0_lv17_f0_n18 | mv_f0_lv17_f0_n19 | 3 | 18.63 | m | lc_247-3ph
mv_f0_lv17_f0_l19_ls | mv_f0_lv17_f0_n19 | mv_f0_lv17_f0_c19 | 3 | 10 | m | lc_248-3ph
mv_f0_lv17_f0_l20 | mv_f0_lv17_f0_n19 | mv_f0_lv17_f0_n20 | 3 | 18.63 | m | lc_247-3ph
mv_f0_lv17_f0_l20_ls | mv_f0_lv17_f0_n20 | mv_f0_lv17_f0_c20 | 3 | 10 | m | lc_248-3ph
mv_f0_lv17_f0_l21 | mv_f0_lv17_f0_n20 | mv_f0_lv17_f0_n21 | 3 | 18.63 | m | lc_247-3ph
mv_f0_lv17_f0_l21_ls | mv_f0_lv17_f0_n21 | mv_f0_lv17_f0_c21 | 3 | 10 | m | lc_248-3ph
mv_f0_lv17_f0_l22 | mv_f0_lv17_f0_n21 | mv_f0_lv17_f0_n22 | 3 | 18.63 | m | lc_247-3ph
mv_f0_lv17_f0_l22_ls | mv_f0_lv17_f0_n22 | mv_f0_lv17_f0_c22 | 3 | 10 | m | lc_248-3ph
mv_f0_lv17_f0_l23 | mv_f0_lv17_f0_n22 | mv_f0_lv17_f0_n23 | 3 | 18.63 | m | lc_247-3ph
mv_f0_lv17_f0_l23_ls | mv_f0_lv17_f0_n23 | mv_f0_lv17_f0_c23 | 3 | 10 | m | lc_248-3ph
mv_f0_lv17_f0_l24 | mv_f0_lv17_f0_n23 | mv_f0_lv17_f0_n24 | 3 | 18.63 | m | lc_247-3ph
mv_f0_lv17_f0_l24_ls | mv_f0_lv17_f0_n24 | mv_f0_lv17_f0_c24 | 3 | 10 | m | lc_248-3ph
mv_f0_lv17_f0_l25 | mv_f0_lv17_f0_n24 | mv_f0_lv17_f0_n25 | 3 | 18.63 | m | lc_247-3ph
mv_f0_lv17_f0_l25_ls | mv_f0_lv17_f0_n25 | mv_f0_lv17_f0_c25 | 3 | 10 | m | lc_248-3ph
mv_f0_lv17_f0_l26 | mv_f0_lv17_f0_n25 | mv_f0_lv17_f0_n26 | 3 | 18.63 | m | lc_247-3ph
mv_f0_lv17_f0_l26_ls | mv_f0_lv17_f0_n26 | mv_f0_lv17_f0_c26 | 3 | 10 | m | lc_248-3ph
mv_f0_lv17_f0_l27 | mv_f0_lv17_f0_n26 | mv_f0_lv17_f0_n27 | 3 | 18.63 | m | lc_247-3ph
mv_f0_lv17_f0_l27_ls | mv_f0_lv17_f0_n27 | mv_f0_lv17_f0_c27 | 3 | 10 | m | lc_248-3ph
mv_f0_lv17_f0_l28 | mv_f0_lv17_f0_n27 | mv_f0_lv17_f0_n28 | 3 | 18.63 | m | lc_247-3ph
mv_f0_lv17_f0_l28_ls | mv_f0_lv17_f0_n28 | mv_f0_lv17_f0_c28 | 3 | 10 | m | lc_248-3ph
mv_f0_lv17_f0_l29 | mv_f0_lv17_f0_n28 | mv_f0_lv17_f0_n29 | 3 | 18.63 | m | lc_247-3ph
mv_f0_lv17_f0_l29_ls | mv_f0_lv17_f0_n29 | mv_f0_lv17_f0_c29 | 3 | 10 | m | lc_248-3ph
mv_f0_lv17_f0_l30 | mv_f0_lv17_f0_n29 | mv_f0_lv17_f0_n30 | 3 | 18.63 | m | lc_247-3ph
mv_f0_lv17_f0_l30_ls | mv_f0_lv17_f0_n30 | mv_f0_lv17_f0_c30 | 3 | 10 | m | lc_248-3ph
mv_f0_lv17_f0_l31 | mv_f0_lv17_f0_n30 | mv_f0_lv17_f0_n31 | 3 | 18.63 | m | lc_247-3ph
mv_f0_lv17_f0_l31_ls | mv_f0_lv17_f0_n31 | mv_f0_lv17_f0_c31 | 3 | 10 | m | lc_248-3ph
mv_f0_lv17_f0_l32 | mv_f0_lv17_f0_n31 | mv_f0_lv17_f0_n32 | 3 | 18.63 | m | lc_247-3ph
mv_f0_lv17_f0_l32_ls | mv_f0_lv17_f0_n32 | mv_f0_lv17_f0_c32 | 3 | 10 | m | lc_248-3ph
mv_f0_lv17_f0_l33 | mv_f0_lv17_f0_n32 | mv_f0_lv17_f0_n33 | 3 | 18.63 | m | lc_247-3ph
mv_f0_lv17_f0_l33_ls | mv_f0_lv17_f0_n33 | mv_f0_lv17_f0_c33 | 3 | 10 | m | lc_248-3ph
mv_f0_lv17_f0_l34 | mv_f0_lv17_f0_n33 | mv_f0_lv17_f0_n34 | 3 | 18.63 | m | lc_247-3ph
mv_f0_lv17_f0_l34_ls | mv_f0_lv17_f0_n34 | mv_f0_lv17_f0_c34 | 3 | 10 | m | lc_248-3ph
mv_f0_lv17_f0_l35 | mv_f0_lv17_f0_n34 | mv_f0_lv17_f0_n35 | 3 | 18.63 | m | lc_247-3ph
mv_f0_lv17_f0_l35_ls | mv_f0_lv17_f0_n35 | mv_f0_lv17_f0_c35 | 3 | 10 | m | lc_248-3ph
mv_f0_lv17_f0_l36 | mv_f0_lv17_f0_n35 | mv_f0_lv17_f0_n36 | 3 | 18.63 | m | lc_247-3ph
mv_f0_lv17_f0_l36_ls | mv_f0_lv17_f0_n36 | mv_f0_lv17_f0_c36 | 3 | 10 | m | lc_248-3ph
mv_f0_lv17_f0_l37 | mv_f0_lv17_f0_n36 | mv_f0_lv17_f0_n37 | 3 | 18.63 | m | lc_247-3ph
mv_f0_lv17_f0_l37_ls | mv_f0_lv17_f0_n37 | mv_f0_lv17_f0_c37 | 3 | 10 | m | lc_248-3ph
mv_f0_lv17_f0_l38 | mv_f0_lv17_f0_n37 | mv_f0_lv17_f0_n38 | 3 | 18.63 | m | lc_247-3ph
mv_f0_lv17_f0_l38_ls | mv_f0_lv17_f0_n38 | mv_f0_lv17_f0_c38 | 3 | 10 | m | lc_248-3ph
mv_f0_lv17_f0_l39 | mv_f0_lv17_f0_n38 | mv_f0_lv17_f0_n39 | 3 | 18.63 | m | lc_247-3ph
mv_f0_lv17_f0_l39_ls | mv_f0_lv17_f0_n39 | mv_f0_lv17_f0_c39 | 3 | 10 | m | lc_248-3ph
mv_f0_lv17_f1_l0 | mv_f0_lv17_busbar | mv_f0_lv17_f1_n0 | 3 | 18.63 | m | lc_247-3ph
mv_f0_lv17_f1_l0_ls | mv_f0_lv17_f1_n0 | mv_f0_lv17_f1_c0 | 3 | 10 | m | lc_248-3ph
mv_f0_lv17_f1_l1 | mv_f0_lv17_f1_n0 | mv_f0_lv17_f1_n1 | 3 | 18.63 | m | lc_247-3ph
mv_f0_lv17_f1_l1_ls | mv_f0_lv17_f1_n1 | mv_f0_lv17_f1_c1 | 3 | 10 | m | lc_248-3ph
mv_f0_lv17_f1_l2 | mv_f0_lv17_f1_n1 | mv_f0_lv17_f1_n2 | 3 | 18.63 | m | lc_247-3ph
mv_f0_lv17_f1_l2_ls | mv_f0_lv17_f1_n2 | mv_f0_lv17_f1_c2 | 3 | 10 | m | lc_248-3ph
mv_f0_lv17_f1_l3 | mv_f0_lv17_f1_n2 | mv_f0_lv17_f1_n3 | 3 | 18.63 | m | lc_247-3ph
mv_f0_lv17_f1_l3_ls | mv_f0_lv17_f1_n3 | mv_f0_lv17_f1_c3 | 3 | 10 | m | lc_248-3ph
mv_f0_lv17_f1_l4 | mv_f0_lv17_f1_n3 | mv_f0_lv17_f1_n4 | 3 | 18.63 | m | lc_247-3ph
mv_f0_lv17_f1_l4_ls | mv_f0_lv17_f1_n4 | mv_f0_lv17_f1_c4 | 3 | 10 | m | lc_248-3ph
mv_f0_lv17_f1_l5 | mv_f0_lv17_f1_n4 | mv_f0_lv17_f1_n5 | 3 | 18.63 | m | lc_247-3ph
mv_f0_lv17_f1_l5_ls | mv_f0_lv17_f1_n5 | mv_f0_lv17_f1_c5 | 3 | 10 | m | lc_248-3ph
mv_f0_lv17_f1_l6 | mv_f0_lv17_f1_n5 | mv_f0_lv17_f1_n6 | 3 | 18.63 | m | lc_247-3ph
mv_f0_lv17_f1_l6_ls | mv_f0_lv17_f1_n6 | mv_f0_lv17_f1_c6 | 3 | 10 | m | lc_248-3ph
mv_f0_lv17_f1_l7 | mv_f0_lv17_f1_n6 | mv_f0_lv17_f1_n7 | 3 | 18.63 | m | lc_247-3ph
mv_f0_lv17_f1_l7_ls | mv_f0_lv17_f1_n7 | mv_f0_lv17_f1_c7 | 3 | 10 | m | lc_248-3ph
mv_f0_lv17_f1_l8 | mv_f0_lv17_f1_n7 | mv_f0_lv17_f1_n8 | 3 | 18.63 | m | lc_247-3ph
mv_f0_lv17_f1_l8_ls | mv_f0_lv17_f1_n8 | mv_f0_lv17_f1_c8 | 3 | 10 | m | lc_248-3ph
mv_f0_lv17_f1_l9 | mv_f0_lv17_f1_n8 | mv_f0_lv17_f1_n9 | 3 | 18.63 | m | lc_247-3ph
mv_f0_lv17_f1_l9_ls | mv_f0_lv17_f1_n9 | mv_f0_lv17_f1_c9 | 3 | 10 | m | lc_248-3ph
mv_f0_lv17_f1_l10 | mv_f0_lv17_f1_n9 | mv_f0_lv17_f1_n10 | 3 | 18.63 | m | lc_247-3ph
mv_f0_lv17_f1_l10_ls | mv_f0_lv17_f1_n10 | mv_f0_lv17_f1_c10 | 3 | 10 | m | lc_248-3ph
mv_f0_lv17_f1_l11 | mv_f0_lv17_f1_n10 | mv_f0_lv17_f1_n11 | 3 | 18.63 | m | lc_247-3ph
mv_f0_lv17_f1_l11_ls | mv_f0_lv17_f1_n11 | mv_f0_lv17_f1_c11 | 3 | 10 | m | lc_248-3ph
mv_f0_lv17_f1_l12 | mv_f0_lv17_f1_n11 | mv_f0_lv17_f1_n12 | 3 | 18.63 | m | lc_247-3ph
mv_f0_lv17_f1_l12_ls | mv_f0_lv17_f1_n12 | mv_f0_lv17_f1_c12 | 3 | 10 | m | lc_248-3ph
mv_f0_lv17_f1_l13 | mv_f0_lv17_f1_n12 | mv_f0_lv17_f1_n13 | 3 | 18.63 | m | lc_247-3ph
mv_f0_lv17_f1_l13_ls | mv_f0_lv17_f1_n13 | mv_f0_lv17_f1_c13 | 3 | 10 | m | lc_248-3ph
mv_f0_lv17_f1_l14 | mv_f0_lv17_f1_n13 | mv_f0_lv17_f1_n14 | 3 | 18.63 | m | lc_247-3ph
mv_f0_lv17_f1_l14_ls | mv_f0_lv17_f1_n14 | mv_f0_lv17_f1_c14 | 3 | 10 | m | lc_248-3ph
mv_f0_lv17_f1_l15 | mv_f0_lv17_f1_n14 | mv_f0_lv17_f1_n15 | 3 | 18.63 | m | lc_247-3ph
mv_f0_lv17_f1_l15_ls | mv_f0_lv17_f1_n15 | mv_f0_lv17_f1_c15 | 3 | 10 | m | lc_248-3ph
mv_f0_lv17_f1_l16 | mv_f0_lv17_f1_n15 | mv_f0_lv17_f1_n16 | 3 | 18.63 | m | lc_247-3ph
mv_f0_lv17_f1_l16_ls | mv_f0_lv17_f1_n16 | mv_f0_lv17_f1_c16 | 3 | 10 | m | lc_248-3ph
mv_f0_lv17_f1_l17 | mv_f0_lv17_f1_n16 | mv_f0_lv17_f1_n17 | 3 | 18.63 | m | lc_247-3ph
mv_f0_lv17_f1_l17_ls | mv_f0_lv17_f1_n17 | mv_f0_lv17_f1_c17 | 3 | 10 | m | lc_248-3ph
mv_f0_lv17_f1_l18 | mv_f0_lv17_f1_n17 | mv_f0_lv17_f1_n18 | 3 | 18.63 | m | lc_247-3ph
mv_f0_lv17_f1_l18_ls | mv_f0_lv17_f1_n18 | mv_f0_lv17_f1_c18 | 3 | 10 | m | lc_248-3ph
mv_f0_lv17_f1_l19 | mv_f0_lv17_f1_n18 | mv_f0_lv17_f1_n19 | 3 | 18.63 | m | lc_247-3ph
mv_f0_lv17_f1_l19_ls | mv_f0_lv17_f1_n19 | mv_f0_lv17_f1_c19 | 3 | 10 | m | lc_248-3ph
mv_f0_lv17_f1_l20 | mv_f0_lv17_f1_n19 | mv_f0_lv17_f1_n20 | 3 | 18.63 | m | lc_247-3ph
mv_f0_lv17_f1_l20_ls | mv_f0_lv17_f1_n20 | mv_f0_lv17_f1_c20 | 3 | 10 | m | lc_248-3ph
mv_f0_lv17_f1_l21 | mv_f0_lv17_f1_n20 | mv_f0_lv17_f1_n21 | 3 | 18.63 | m | lc_247-3ph
mv_f0_lv17_f1_l21_ls | mv_f0_lv17_f1_n21 | mv_f0_lv17_f1_c21 | 3 | 10 | m | lc_248-3ph
mv_f0_lv17_f1_l22 | mv_f0_lv17_f1_n21 | mv_f0_lv17_f1_n22 | 3 | 18.63 | m | lc_247-3ph
mv_f0_lv17_f1_l22_ls | mv_f0_lv17_f1_n22 | mv_f0_lv17_f1_c22 | 3 | 10 | m | lc_248-3ph
mv_f0_lv17_f1_l23 | mv_f0_lv17_f1_n22 | mv_f0_lv17_f1_n23 | 3 | 18.63 | m | lc_247-3ph
mv_f0_lv17_f1_l23_ls | mv_f0_lv17_f1_n23 | mv_f0_lv17_f1_c23 | 3 | 10 | m | lc_248-3ph
mv_f0_lv17_f1_l24 | mv_f0_lv17_f1_n23 | mv_f0_lv17_f1_n24 | 3 | 18.63 | m | lc_247-3ph
mv_f0_lv17_f1_l24_ls | mv_f0_lv17_f1_n24 | mv_f0_lv17_f1_c24 | 3 | 10 | m | lc_248-3ph
mv_f0_lv17_f1_l25 | mv_f0_lv17_f1_n24 | mv_f0_lv17_f1_n25 | 3 | 18.63 | m | lc_247-3ph
mv_f0_lv17_f1_l25_ls | mv_f0_lv17_f1_n25 | mv_f0_lv17_f1_c25 | 3 | 10 | m | lc_248-3ph
mv_f0_lv17_f1_l26 | mv_f0_lv17_f1_n25 | mv_f0_lv17_f1_n26 | 3 | 18.63 | m | lc_247-3ph
mv_f0_lv17_f1_l26_ls | mv_f0_lv17_f1_n26 | mv_f0_lv17_f1_c26 | 3 | 10 | m | lc_248-3ph
mv_f0_lv17_f1_l27 | mv_f0_lv17_f1_n26 | mv_f0_lv17_f1_n27 | 3 | 18.63 | m | lc_247-3ph
mv_f0_lv17_f1_l27_ls | mv_f0_lv17_f1_n27 | mv_f0_lv17_f1_c27 | 3 | 10 | m | lc_248-3ph
mv_f0_lv17_f1_l28 | mv_f0_lv17_f1_n27 | mv_f0_lv17_f1_n28 | 3 | 18.63 | m | lc_247-3ph
mv_f0_lv17_f1_l28_ls | mv_f0_lv17_f1_n28 | mv_f0_lv17_f1_c28 | 3 | 10 | m | lc_248-3ph
mv_f0_lv17_f1_l29 | mv_f0_lv17_f1_n28 | mv_f0_lv17_f1_n29 | 3 | 18.63 | m | lc_247-3ph
mv_f0_lv17_f1_l29_ls | mv_f0_lv17_f1_n29 | mv_f0_lv17_f1_c29 | 3 | 10 | m | lc_248-3ph
mv_f0_lv17_f1_l30 | mv_f0_lv17_f1_n29 | mv_f0_lv17_f1_n30 | 3 | 18.63 | m | lc_247-3ph
mv_f0_lv17_f1_l30_ls | mv_f0_lv17_f1_n30 | mv_f0_lv17_f1_c30 | 3 | 10 | m | lc_248-3ph
mv_f0_lv17_f1_l31 | mv_f0_lv17_f1_n30 | mv_f0_lv17_f1_n31 | 3 | 18.63 | m | lc_247-3ph
mv_f0_lv17_f1_l31_ls | mv_f0_lv17_f1_n31 | mv_f0_lv17_f1_c31 | 3 | 10 | m | lc_248-3ph
mv_f0_lv17_f1_l32 | mv_f0_lv17_f1_n31 | mv_f0_lv17_f1_n32 | 3 | 18.63 | m | lc_247-3ph
mv_f0_lv17_f1_l32_ls | mv_f0_lv17_f1_n32 | mv_f0_lv17_f1_c32 | 3 | 10 | m | lc_248-3ph
mv_f0_lv17_f1_l33 | mv_f0_lv17_f1_n32 | mv_f0_lv17_f1_n33 | 3 | 18.63 | m | lc_247-3ph
mv_f0_lv17_f1_l33_ls | mv_f0_lv17_f1_n33 | mv_f0_lv17_f1_c33 | 3 | 10 | m | lc_248-3ph
mv_f0_lv17_f1_l34 | mv_f0_lv17_f1_n33 | mv_f0_lv17_f1_n34 | 3 | 18.63 | m | lc_247-3ph
mv_f0_lv17_f1_l34_ls | mv_f0_lv17_f1_n34 | mv_f0_lv17_f1_c34 | 3 | 10 | m | lc_248-3ph
mv_f0_lv17_f1_l35 | mv_f0_lv17_f1_n34 | mv_f0_lv17_f1_n35 | 3 | 18.63 | m | lc_247-3ph
mv_f0_lv17_f1_l35_ls | mv_f0_lv17_f1_n35 | mv_f0_lv17_f1_c35 | 3 | 10 | m | lc_248-3ph
mv_f0_lv17_f1_l36 | mv_f0_lv17_f1_n35 | mv_f0_lv17_f1_n36 | 3 | 18.63 | m | lc_247-3ph
mv_f0_lv17_f1_l36_ls | mv_f0_lv17_f1_n36 | mv_f0_lv17_f1_c36 | 3 | 10 | m | lc_248-3ph
mv_f0_lv17_f1_l37 | mv_f0_lv17_f1_n36 | mv_f0_lv17_f1_n37 | 3 | 18.63 | m | lc_247-3ph
mv_f0_lv17_f1_l37_ls | mv_f0_lv17_f1_n37 | mv_f0_lv17_f1_c37 | 3 | 10 | m | lc_248-3ph
mv_f0_lv17_f1_l38 | mv_f0_lv17_f1_n37 | mv_f0_lv17_f1_n38 | 3 | 18.63 | m | lc_247-3ph
mv_f0_lv17_f1_l38_ls | mv_f0_lv17_f1_n38 | mv_f0_lv17_f1_c38 | 3 | 10 | m | lc_248-3ph
mv_f0_lv17_f1_l39 | mv_f0_lv17_f1_n38 | mv_f0_lv17_f1_n39 | 3 | 18.63 | m | lc_247-3ph
mv_f0_lv17_f1_l39_ls | mv_f0_lv17_f1_n39 | mv_f0_lv17_f1_c39 | 3 | 10 | m | lc_248-3ph
mv_f0_lv17_f2_l0 | mv_f0_lv17_busbar | mv_f0_lv17_f2_n0 | 3 | 18.63 | m | lc_247-3ph
mv_f0_lv17_f2_l0_ls | mv_f0_lv17_f2_n0 | mv_f0_lv17_f2_c0 | 3 | 10 | m | lc_248-3ph
mv_f0_lv17_f2_l1 | mv_f0_lv17_f2_n0 | mv_f0_lv17_f2_n1 | 3 | 18.63 | m | lc_247-3ph
mv_f0_lv17_f2_l1_ls | mv_f0_lv17_f2_n1 | mv_f0_lv17_f2_c1 | 3 | 10 | m | lc_248-3ph
mv_f0_lv17_f2_l2 | mv_f0_lv17_f2_n1 | mv_f0_lv17_f2_n2 | 3 | 18.63 | m | lc_247-3ph
mv_f0_lv17_f2_l2_ls | mv_f0_lv17_f2_n2 | mv_f0_lv17_f2_c2 | 3 | 10 | m | lc_248-3ph
mv_f0_lv17_f2_l3 | mv_f0_lv17_f2_n2 | mv_f0_lv17_f2_n3 | 3 | 18.63 | m | lc_247-3ph
mv_f0_lv17_f2_l3_ls | mv_f0_lv17_f2_n3 | mv_f0_lv17_f2_c3 | 3 | 10 | m | lc_248-3ph
mv_f0_lv17_f2_l4 | mv_f0_lv17_f2_n3 | mv_f0_lv17_f2_n4 | 3 | 18.63 | m | lc_247-3ph
mv_f0_lv17_f2_l4_ls | mv_f0_lv17_f2_n4 | mv_f0_lv17_f2_c4 | 3 | 10 | m | lc_248-3ph
mv_f0_lv17_f2_l5 | mv_f0_lv17_f2_n4 | mv_f0_lv17_f2_n5 | 3 | 18.63 | m | lc_247-3ph
mv_f0_lv17_f2_l5_ls | mv_f0_lv17_f2_n5 | mv_f0_lv17_f2_c5 | 3 | 10 | m | lc_248-3ph
mv_f0_lv17_f2_l6 | mv_f0_lv17_f2_n5 | mv_f0_lv17_f2_n6 | 3 | 18.63 | m | lc_247-3ph
mv_f0_lv17_f2_l6_ls | mv_f0_lv17_f2_n6 | mv_f0_lv17_f2_c6 | 3 | 10 | m | lc_248-3ph
mv_f0_lv17_f2_l7 | mv_f0_lv17_f2_n6 | mv_f0_lv17_f2_n7 | 3 | 18.63 | m | lc_247-3ph
mv_f0_lv17_f2_l7_ls | mv_f0_lv17_f2_n7 | mv_f0_lv17_f2_c7 | 3 | 10 | m | lc_248-3ph
mv_f0_lv17_f2_l8 | mv_f0_lv17_f2_n7 | mv_f0_lv17_f2_n8 | 3 | 18.63 | m | lc_247-3ph
mv_f0_lv17_f2_l8_ls | mv_f0_lv17_f2_n8 | mv_f0_lv17_f2_c8 | 3 | 10 | m | lc_248-3ph
mv_f0_lv17_f2_l9 | mv_f0_lv17_f2_n8 | mv_f0_lv17_f2_n9 | 3 | 18.63 | m | lc_247-3ph
mv_f0_lv17_f2_l9_ls | mv_f0_lv17_f2_n9 | mv_f0_lv17_f2_c9 | 3 | 10 | m | lc_248-3ph
mv_f0_lv17_f2_l10 | mv_f0_lv17_f2_n9 | mv_f0_lv17_f2_n10 | 3 | 18.63 | m | lc_247-3ph
mv_f0_lv17_f2_l10_ls | mv_f0_lv17_f2_n10 | mv_f0_lv17_f2_c10 | 3 | 10 | m | lc_248-3ph
mv_f0_lv17_f2_l11 | mv_f0_lv17_f2_n10 | mv_f0_lv17_f2_n11 | 3 | 18.63 | m | lc_247-3ph
mv_f0_lv17_f2_l11_ls | mv_f0_lv17_f2_n11 | mv_f0_lv17_f2_c11 | 3 | 10 | m | lc_248-3ph
mv_f0_lv17_f2_l12 | mv_f0_lv17_f2_n11 | mv_f0_lv17_f2_n12 | 3 | 18.63 | m | lc_247-3ph
mv_f0_lv17_f2_l12_ls | mv_f0_lv17_f2_n12 | mv_f0_lv17_f2_c12 | 3 | 10 | m | lc_248-3ph
mv_f0_lv17_f2_l13 | mv_f0_lv17_f2_n12 | mv_f0_lv17_f2_n13 | 3 | 18.63 | m | lc_247-3ph
mv_f0_lv17_f2_l13_ls | mv_f0_lv17_f2_n13 | mv_f0_lv17_f2_c13 | 3 | 10 | m | lc_248-3ph
mv_f0_lv17_f2_l14 | mv_f0_lv17_f2_n13 | mv_f0_lv17_f2_n14 | 3 | 18.63 | m | lc_247-3ph
mv_f0_lv17_f2_l14_ls | mv_f0_lv17_f2_n14 | mv_f0_lv17_f2_c14 | 3 | 10 | m | lc_248-3ph
mv_f0_lv17_f2_l15 | mv_f0_lv17_f2_n14 | mv_f0_lv17_f2_n15 | 3 | 18.63 | m | lc_247-3ph
mv_f0_lv17_f2_l15_ls | mv_f0_lv17_f2_n15 | mv_f0_lv17_f2_c15 | 3 | 10 | m | lc_248-3ph
mv_f0_lv17_f2_l16 | mv_f0_lv17_f2_n15 | mv_f0_lv17_f2_n16 | 3 | 18.63 | m | lc_247-3ph
mv_f0_lv17_f2_l16_ls | mv_f0_lv17_f2_n16 | mv_f0_lv17_f2_c16 | 3 | 10 | m | lc_248-3ph
mv_f0_lv17_f2_l17 | mv_f0_lv17_f2_n16 | mv_f0_lv17_f2_n17 | 3 | 18.63 | m | lc_247-3ph
mv_f0_lv17_f2_l17_ls | mv_f0_lv17_f2_n17 | mv_f0_lv17_f2_c17 | 3 | 10 | m | lc_248-3ph
mv_f0_lv17_f2_l18 | mv_f0_lv17_f2_n17 | mv_f0_lv17_f2_n18 | 3 | 18.63 | m | lc_247-3ph
mv_f0_lv17_f2_l18_ls | mv_f0_lv17_f2_n18 | mv_f0_lv17_f2_c18 | 3 | 10 | m | lc_248-3ph
mv_f0_lv17_f2_l19 | mv_f0_lv17_f2_n18 | mv_f0_lv17_f2_n19 | 3 | 18.63 | m | lc_247-3ph
mv_f0_lv17_f2_l19_ls | mv_f0_lv17_f2_n19 | mv_f0_lv17_f2_c19 | 3 | 10 | m | lc_248-3ph
mv_f0_lv17_f2_l20 | mv_f0_lv17_f2_n19 | mv_f0_lv17_f2_n20 | 3 | 18.63 | m | lc_247-3ph
mv_f0_lv17_f2_l20_ls | mv_f0_lv17_f2_n20 | mv_f0_lv17_f2_c20 | 3 | 10 | m | lc_248-3ph
mv_f0_lv17_f2_l21 | mv_f0_lv17_f2_n20 | mv_f0_lv17_f2_n21 | 3 | 18.63 | m | lc_247-3ph
mv_f0_lv17_f2_l21_ls | mv_f0_lv17_f2_n21 | mv_f0_lv17_f2_c21 | 3 | 10 | m | lc_248-3ph
mv_f0_lv17_f2_l22 | mv_f0_lv17_f2_n21 | mv_f0_lv17_f2_n22 | 3 | 18.63 | m | lc_247-3ph
mv_f0_lv17_f2_l22_ls | mv_f0_lv17_f2_n22 | mv_f0_lv17_f2_c22 | 3 | 10 | m | lc_248-3ph
mv_f0_lv17_f2_l23 | mv_f0_lv17_f2_n22 | mv_f0_lv17_f2_n23 | 3 | 18.63 | m | lc_247-3ph
mv_f0_lv17_f2_l23_ls | mv_f0_lv17_f2_n23 | mv_f0_lv17_f2_c23 | 3 | 10 | m | lc_248-3ph
mv_f0_lv17_f2_l24 | mv_f0_lv17_f2_n23 | mv_f0_lv17_f2_n24 | 3 | 18.63 | m | lc_247-3ph
mv_f0_lv17_f2_l24_ls | mv_f0_lv17_f2_n24 | mv_f0_lv17_f2_c24 | 3 | 10 | m | lc_248-3ph
mv_f0_lv18_f0_l0 | mv_f0_lv18_busbar | mv_f0_lv18_f0_n0 | 3 | 18.63 | m | lc_247-3ph
mv_f0_lv18_f0_l0_ls | mv_f0_lv18_f0_n0 | mv_f0_lv18_f0_c0 | 3 | 10 | m | lc_248-3ph
mv_f0_lv18_f0_l1 | mv_f0_lv18_f0_n0 | mv_f0_lv18_f0_n1 | 3 | 18.63 | m | lc_247-3ph
mv_f0_lv18_f0_l1_ls | mv_f0_lv18_f0_n1 | mv_f0_lv18_f0_c1 | 3 | 10 | m | lc_248-3ph
mv_f0_lv18_f0_l2 | mv_f0_lv18_f0_n1 | mv_f0_lv18_f0_n2 | 3 | 18.63 | m | lc_247-3ph
mv_f0_lv18_f0_l2_ls | mv_f0_lv18_f0_n2 | mv_f0_lv18_f0_c2 | 3 | 10 | m | lc_248-3ph
mv_f0_lv18_f0_l3 | mv_f0_lv18_f0_n2 | mv_f0_lv18_f0_n3 | 3 | 18.63 | m | lc_247-3ph
mv_f0_lv18_f0_l3_ls | mv_f0_lv18_f0_n3 | mv_f0_lv18_f0_c3 | 3 | 10 | m | lc_248-3ph
mv_f0_lv18_f0_l4 | mv_f0_lv18_f0_n3 | mv_f0_lv18_f0_n4 | 3 | 18.63 | m | lc_247-3ph
mv_f0_lv18_f0_l4_ls | mv_f0_lv18_f0_n4 | mv_f0_lv18_f0_c4 | 3 | 10 | m | lc_248-3ph
mv_f0_lv18_f0_l5 | mv_f0_lv18_f0_n4 | mv_f0_lv18_f0_n5 | 3 | 18.63 | m | lc_247-3ph
mv_f0_lv18_f0_l5_ls | mv_f0_lv18_f0_n5 | mv_f0_lv18_f0_c5 | 3 | 10 | m | lc_248-3ph
mv_f0_lv18_f0_l6 | mv_f0_lv18_f0_n5 | mv_f0_lv18_f0_n6 | 3 | 18.63 | m | lc_247-3ph
mv_f0_lv18_f0_l6_ls | mv_f0_lv18_f0_n6 | mv_f0_lv18_f0_c6 | 3 | 10 | m | lc_248-3ph
mv_f0_lv18_f0_l7 | mv_f0_lv18_f0_n6 | mv_f0_lv18_f0_n7 | 3 | 18.63 | m | lc_247-3ph
mv_f0_lv18_f0_l7_ls | mv_f0_lv18_f0_n7 | mv_f0_lv18_f0_c7 | 3 | 10 | m | lc_248-3ph
mv_f0_lv18_f0_l8 | mv_f0_lv18_f0_n7 | mv_f0_lv18_f0_n8 | 3 | 18.63 | m | lc_247-3ph
mv_f0_lv18_f0_l8_ls | mv_f0_lv18_f0_n8 | mv_f0_lv18_f0_c8 | 3 | 10 | m | lc_248-3ph
mv_f0_lv18_f0_l9 | mv_f0_lv18_f0_n8 | mv_f0_lv18_f0_n9 | 3 | 18.63 | m | lc_247-3ph
mv_f0_lv18_f0_l9_ls | mv_f0_lv18_f0_n9 | mv_f0_lv18_f0_c9 | 3 | 10 | m | lc_248-3ph
mv_f0_lv18_f0_l10 | mv_f0_lv18_f0_n9 | mv_f0_lv18_f0_n10 | 3 | 18.63 | m | lc_247-3ph
mv_f0_lv18_f0_l10_ls | mv_f0_lv18_f0_n10 | mv_f0_lv18_f0_c10 | 3 | 10 | m | lc_248-3ph
mv_f0_lv18_f0_l11 | mv_f0_lv18_f0_n10 | mv_f0_lv18_f0_n11 | 3 | 18.63 | m | lc_247-3ph
mv_f0_lv18_f0_l11_ls | mv_f0_lv18_f0_n11 | mv_f0_lv18_f0_c11 | 3 | 10 | m | lc_248-3ph
mv_f0_lv18_f0_l12 | mv_f0_lv18_f0_n11 | mv_f0_lv18_f0_n12 | 3 | 18.63 | m | lc_247-3ph
mv_f0_lv18_f0_l12_ls | mv_f0_lv18_f0_n12 | mv_f0_lv18_f0_c12 | 3 | 10 | m | lc_248-3ph
mv_f0_lv18_f0_l13 | mv_f0_lv18_f0_n12 | mv_f0_lv18_f0_n13 | 3 | 18.63 | m | lc_247-3ph
mv_f0_lv18_f0_l13_ls | mv_f0_lv18_f0_n13 | mv_f0_lv18_f0_c13 | 3 | 10 | m | lc_248-3ph
mv_f0_lv18_f0_l14 | mv_f0_lv18_f0_n13 | mv_f0_lv18_f0_n14 | 3 | 18.63 | m | lc_247-3ph
mv_f0_lv18_f0_l14_ls | mv_f0_lv18_f0_n14 | mv_f0_lv18_f0_c14 | 3 | 10 | m | lc_248-3ph
mv_f0_lv18_f0_l15 | mv_f0_lv18_f0_n14 | mv_f0_lv18_f0_n15 | 3 | 18.63 | m | lc_247-3ph
mv_f0_lv18_f0_l15_ls | mv_f0_lv18_f0_n15 | mv_f0_lv18_f0_c15 | 3 | 10 | m | lc_248-3ph
mv_f0_lv18_f0_l16 | mv_f0_lv18_f0_n15 | mv_f0_lv18_f0_n16 | 3 | 18.63 | m | lc_247-3ph
mv_f0_lv18_f0_l16_ls | mv_f0_lv18_f0_n16 | mv_f0_lv18_f0_c16 | 3 | 10 | m | lc_248-3ph
mv_f0_lv18_f0_l17 | mv_f0_lv18_f0_n16 | mv_f0_lv18_f0_n17 | 3 | 18.63 | m | lc_247-3ph
mv_f0_lv18_f0_l17_ls | mv_f0_lv18_f0_n17 | mv_f0_lv18_f0_c17 | 3 | 10 | m | lc_248-3ph
mv_f0_lv18_f0_l18 | mv_f0_lv18_f0_n17 | mv_f0_lv18_f0_n18 | 3 | 18.63 | m | lc_247-3ph
mv_f0_lv18_f0_l18_ls | mv_f0_lv18_f0_n18 | mv_f0_lv18_f0_c18 | 3 | 10 | m | lc_248-3ph
mv_f0_lv18_f0_l19 | mv_f0_lv18_f0_n18 | mv_f0_lv18_f0_n19 | 3 | 18.63 | m | lc_247-3ph
mv_f0_lv18_f0_l19_ls | mv_f0_lv18_f0_n19 | mv_f0_lv18_f0_c19 | 3 | 10 | m | lc_248-3ph
mv_f0_lv18_f0_l20 | mv_f0_lv18_f0_n19 | mv_f0_lv18_f0_n20 | 3 | 18.63 | m | lc_247-3ph
mv_f0_lv18_f0_l20_ls | mv_f0_lv18_f0_n20 | mv_f0_lv18_f0_c20 | 3 | 10 | m | lc_248-3ph
mv_f0_lv18_f0_l21 | mv_f0_lv18_f0_n20 | mv_f0_lv18_f0_n21 | 3 | 18.63 | m | lc_247-3ph
mv_f0_lv18_f0_l21_ls | mv_f0_lv18_f0_n21 | mv_f0_lv18_f0_c21 | 3 | 10 | m | lc_248-3ph
mv_f0_lv18_f0_l22 | mv_f0_lv18_f0_n21 | mv_f0_lv18_f0_n22 | 3 | 18.63 | m | lc_247-3ph
mv_f0_lv18_f0_l22_ls | mv_f0_lv18_f0_n22 | mv_f0_lv18_f0_c22 | 3 | 10 | m | lc_248-3ph
mv_f0_lv18_f0_l23 | mv_f0_lv18_f0_n22 | mv_f0_lv18_f0_n23 | 3 | 18.63 | m | lc_247-3ph
mv_f0_lv18_f0_l23_ls | mv_f0_lv18_f0_n23 | mv_f0_lv18_f0_c23 | 3 | 10 | m | lc_248-3ph
mv_f0_lv18_f0_l24 | mv_f0_lv18_f0_n23 | mv_f0_lv18_f0_n24 | 3 | 18.63 | m | lc_247-3ph
mv_f0_lv18_f0_l24_ls | mv_f0_lv18_f0_n24 | mv_f0_lv18_f0_c24 | 3 | 10 | m | lc_248-3ph
mv_f0_lv18_f0_l25 | mv_f0_lv18_f0_n24 | mv_f0_lv18_f0_n25 | 3 | 18.63 | m | lc_247-3ph
mv_f0_lv18_f0_l25_ls | mv_f0_lv18_f0_n25 | mv_f0_lv18_f0_c25 | 3 | 10 | m | lc_248-3ph
mv_f0_lv18_f0_l26 | mv_f0_lv18_f0_n25 | mv_f0_lv18_f0_n26 | 3 | 18.63 | m | lc_247-3ph
mv_f0_lv18_f0_l26_ls | mv_f0_lv18_f0_n26 | mv_f0_lv18_f0_c26 | 3 | 10 | m | lc_248-3ph
mv_f0_lv18_f0_l27 | mv_f0_lv18_f0_n26 | mv_f0_lv18_f0_n27 | 3 | 18.63 | m | lc_247-3ph
mv_f0_lv18_f0_l27_ls | mv_f0_lv18_f0_n27 | mv_f0_lv18_f0_c27 | 3 | 10 | m | lc_248-3ph
mv_f0_lv18_f0_l28 | mv_f0_lv18_f0_n27 | mv_f0_lv18_f0_n28 | 3 | 18.63 | m | lc_247-3ph
mv_f0_lv18_f0_l28_ls | mv_f0_lv18_f0_n28 | mv_f0_lv18_f0_c28 | 3 | 10 | m | lc_248-3ph
mv_f0_lv18_f0_l29 | mv_f0_lv18_f0_n28 | mv_f0_lv18_f0_n29 | 3 | 18.63 | m | lc_247-3ph
mv_f0_lv18_f0_l29_ls | mv_f0_lv18_f0_n29 | mv_f0_lv18_f0_c29 | 3 | 10 | m | lc_248-3ph
mv_f0_lv18_f0_l30 | mv_f0_lv18_f0_n29 | mv_f0_lv18_f0_n30 | 3 | 18.63 | m | lc_247-3ph
mv_f0_lv18_f0_l30_ls | mv_f0_lv18_f0_n30 | mv_f0_lv18_f0_c30 | 3 | 10 | m | lc_248-3ph
mv_f0_lv18_f0_l31 | mv_f0_lv18_f0_n30 | mv_f0_lv18_f0_n31 | 3 | 18.63 | m | lc_247-3ph
mv_f0_lv18_f0_l31_ls | mv_f0_lv18_f0_n31 | mv_f0_lv18_f0_c31 | 3 | 10 | m | lc_248-3ph
mv_f0_lv18_f0_l32 | mv_f0_lv18_f0_n31 | mv_f0_lv18_f0_n32 | 3 | 18.63 | m | lc_247-3ph
mv_f0_lv18_f0_l32_ls | mv_f0_lv18_f0_n32 | mv_f0_lv18_f0_c32 | 3 | 10 | m | lc_248-3ph
mv_f0_lv18_f0_l33 | mv_f0_lv18_f0_n32 | mv_f0_lv18_f0_n33 | 3 | 18.63 | m | lc_247-3ph
mv_f0_lv18_f0_l33_ls | mv_f0_lv18_f0_n33 | mv_f0_lv18_f0_c33 | 3 | 10 | m | lc_248-3ph
mv_f0_lv18_f0_l34 | mv_f0_lv18_f0_n33 | mv_f0_lv18_f0_n34 | 3 | 18.63 | m | lc_247-3ph
mv_f0_lv18_f0_l34_ls | mv_f0_lv18_f0_n34 | mv_f0_lv18_f0_c34 | 3 | 10 | m | lc_248-3ph
mv_f0_lv18_f0_l35 | mv_f0_lv18_f0_n34 | mv_f0_lv18_f0_n35 | 3 | 18.63 | m | lc_247-3ph
mv_f0_lv18_f0_l35_ls | mv_f0_lv18_f0_n35 | mv_f0_lv18_f0_c35 | 3 | 10 | m | lc_248-3ph
mv_f0_lv18_f0_l36 | mv_f0_lv18_f0_n35 | mv_f0_lv18_f0_n36 | 3 | 18.63 | m | lc_247-3ph
mv_f0_lv18_f0_l36_ls | mv_f0_lv18_f0_n36 | mv_f0_lv18_f0_c36 | 3 | 10 | m | lc_248-3ph
mv_f0_lv18_f0_l37 | mv_f0_lv18_f0_n36 | mv_f0_lv18_f0_n37 | 3 | 18.63 | m | lc_247-3ph
mv_f0_lv18_f0_l37_ls | mv_f0_lv18_f0_n37 | mv_f0_lv18_f0_c37 | 3 | 10 | m | lc_248-3ph
mv_f0_lv18_f0_l38 | mv_f0_lv18_f0_n37 | mv_f0_lv18_f0_n38 | 3 | 18.63 | m | lc_247-3ph
mv_f0_lv18_f0_l38_ls | mv_f0_lv18_f0_n38 | mv_f0_lv18_f0_c38 | 3 | 10 | m | lc_248-3ph
mv_f0_lv18_f0_l39 | mv_f0_lv18_f0_n38 | mv_f0_lv18_f0_n39 | 3 | 18.63 | m | lc_247-3ph
mv_f0_lv18_f0_l39_ls | mv_f0_lv18_f0_n39 | mv_f0_lv18_f0_c39 | 3 | 10 | m | lc_248-3ph
mv_f0_lv18_f1_l0 | mv_f0_lv18_busbar | mv_f0_lv18_f1_n0 | 3 | 18.63 | m | lc_247-3ph
mv_f0_lv18_f1_l0_ls | mv_f0_lv18_f1_n0 | mv_f0_lv18_f1_c0 | 3 | 10 | m | lc_248-3ph
mv_f0_lv18_f1_l1 | mv_f0_lv18_f1_n0 | mv_f0_lv18_f1_n1 | 3 | 18.63 | m | lc_247-3ph
mv_f0_lv18_f1_l1_ls | mv_f0_lv18_f1_n1 | mv_f0_lv18_f1_c1 | 3 | 10 | m | lc_248-3ph
mv_f0_lv18_f1_l2 | mv_f0_lv18_f1_n1 | mv_f0_lv18_f1_n2 | 3 | 18.63 | m | lc_247-3ph
mv_f0_lv18_f1_l2_ls | mv_f0_lv18_f1_n2 | mv_f0_lv18_f1_c2 | 3 | 10 | m | lc_248-3ph
mv_f0_lv18_f1_l3 | mv_f0_lv18_f1_n2 | mv_f0_lv18_f1_n3 | 3 | 18.63 | m | lc_247-3ph
mv_f0_lv18_f1_l3_ls | mv_f0_lv18_f1_n3 | mv_f0_lv18_f1_c3 | 3 | 10 | m | lc_248-3ph
mv_f0_lv18_f1_l4 | mv_f0_lv18_f1_n3 | mv_f0_lv18_f1_n4 | 3 | 18.63 | m | lc_247-3ph
mv_f0_lv18_f1_l4_ls | mv_f0_lv18_f1_n4 | mv_f0_lv18_f1_c4 | 3 | 10 | m | lc_248-3ph
mv_f0_lv18_f1_l5 | mv_f0_lv18_f1_n4 | mv_f0_lv18_f1_n5 | 3 | 18.63 | m | lc_247-3ph
mv_f0_lv18_f1_l5_ls | mv_f0_lv18_f1_n5 | mv_f0_lv18_f1_c5 | 3 | 10 | m | lc_248-3ph
mv_f0_lv18_f1_l6 | mv_f0_lv18_f1_n5 | mv_f0_lv18_f1_n6 | 3 | 18.63 | m | lc_247-3ph
mv_f0_lv18_f1_l6_ls | mv_f0_lv18_f1_n6 | mv_f0_lv18_f1_c6 | 3 | 10 | m | lc_248-3ph
mv_f0_lv18_f1_l7 | mv_f0_lv18_f1_n6 | mv_f0_lv18_f1_n7 | 3 | 18.63 | m | lc_247-3ph
mv_f0_lv18_f1_l7_ls | mv_f0_lv18_f1_n7 | mv_f0_lv18_f1_c7 | 3 | 10 | m | lc_248-3ph
mv_f0_lv18_f1_l8 | mv_f0_lv18_f1_n7 | mv_f0_lv18_f1_n8 | 3 | 18.63 | m | lc_247-3ph
mv_f0_lv18_f1_l8_ls | mv_f0_lv18_f1_n8 | mv_f0_lv18_f1_c8 | 3 | 10 | m | lc_248-3ph
mv_f0_lv18_f1_l9 | mv_f0_lv18_f1_n8 | mv_f0_lv18_f1_n9 | 3 | 18.63 | m | lc_247-3ph
mv_f0_lv18_f1_l9_ls | mv_f0_lv18_f1_n9 | mv_f0_lv18_f1_c9 | 3 | 10 | m | lc_248-3ph
mv_f0_lv18_f1_l10 | mv_f0_lv18_f1_n9 | mv_f0_lv18_f1_n10 | 3 | 18.63 | m | lc_247-3ph
mv_f0_lv18_f1_l10_ls | mv_f0_lv18_f1_n10 | mv_f0_lv18_f1_c10 | 3 | 10 | m | lc_248-3ph
mv_f0_lv18_f1_l11 | mv_f0_lv18_f1_n10 | mv_f0_lv18_f1_n11 | 3 | 18.63 | m | lc_247-3ph
mv_f0_lv18_f1_l11_ls | mv_f0_lv18_f1_n11 | mv_f0_lv18_f1_c11 | 3 | 10 | m | lc_248-3ph
mv_f0_lv18_f1_l12 | mv_f0_lv18_f1_n11 | mv_f0_lv18_f1_n12 | 3 | 18.63 | m | lc_247-3ph
mv_f0_lv18_f1_l12_ls | mv_f0_lv18_f1_n12 | mv_f0_lv18_f1_c12 | 3 | 10 | m | lc_248-3ph
mv_f0_lv18_f1_l13 | mv_f0_lv18_f1_n12 | mv_f0_lv18_f1_n13 | 3 | 18.63 | m | lc_247-3ph
mv_f0_lv18_f1_l13_ls | mv_f0_lv18_f1_n13 | mv_f0_lv18_f1_c13 | 3 | 10 | m | lc_248-3ph
mv_f0_lv18_f1_l14 | mv_f0_lv18_f1_n13 | mv_f0_lv18_f1_n14 | 3 | 18.63 | m | lc_247-3ph
mv_f0_lv18_f1_l14_ls | mv_f0_lv18_f1_n14 | mv_f0_lv18_f1_c14 | 3 | 10 | m | lc_248-3ph
mv_f0_lv18_f1_l15 | mv_f0_lv18_f1_n14 | mv_f0_lv18_f1_n15 | 3 | 18.63 | m | lc_247-3ph
mv_f0_lv18_f1_l15_ls | mv_f0_lv18_f1_n15 | mv_f0_lv18_f1_c15 | 3 | 10 | m | lc_248-3ph
mv_f0_lv18_f1_l16 | mv_f0_lv18_f1_n15 | mv_f0_lv18_f1_n16 | 3 | 18.63 | m | lc_247-3ph
mv_f0_lv18_f1_l16_ls | mv_f0_lv18_f1_n16 | mv_f0_lv18_f1_c16 | 3 | 10 | m | lc_248-3ph
mv_f0_lv18_f1_l17 | mv_f0_lv18_f1_n16 | mv_f0_lv18_f1_n17 | 3 | 18.63 | m | lc_247-3ph
mv_f0_lv18_f1_l17_ls | mv_f0_lv18_f1_n17 | mv_f0_lv18_f1_c17 | 3 | 10 | m | lc_248-3ph
mv_f0_lv18_f1_l18 | mv_f0_lv18_f1_n17 | mv_f0_lv18_f1_n18 | 3 | 18.63 | m | lc_247-3ph
mv_f0_lv18_f1_l18_ls | mv_f0_lv18_f1_n18 | mv_f0_lv18_f1_c18 | 3 | 10 | m | lc_248-3ph
mv_f0_lv18_f1_l19 | mv_f0_lv18_f1_n18 | mv_f0_lv18_f1_n19 | 3 | 18.63 | m | lc_247-3ph
mv_f0_lv18_f1_l19_ls | mv_f0_lv18_f1_n19 | mv_f0_lv18_f1_c19 | 3 | 10 | m | lc_248-3ph
mv_f0_lv18_f1_l20 | mv_f0_lv18_f1_n19 | mv_f0_lv18_f1_n20 | 3 | 18.63 | m | lc_247-3ph
mv_f0_lv18_f1_l20_ls | mv_f0_lv18_f1_n20 | mv_f0_lv18_f1_c20 | 3 | 10 | m | lc_248-3ph
mv_f0_lv18_f1_l21 | mv_f0_lv18_f1_n20 | mv_f0_lv18_f1_n21 | 3 | 18.63 | m | lc_247-3ph
mv_f0_lv18_f1_l21_ls | mv_f0_lv18_f1_n21 | mv_f0_lv18_f1_c21 | 3 | 10 | m | lc_248-3ph
mv_f0_lv18_f1_l22 | mv_f0_lv18_f1_n21 | mv_f0_lv18_f1_n22 | 3 | 18.63 | m | lc_247-3ph
mv_f0_lv18_f1_l22_ls | mv_f0_lv18_f1_n22 | mv_f0_lv18_f1_c22 | 3 | 10 | m | lc_248-3ph
mv_f0_lv18_f1_l23 | mv_f0_lv18_f1_n22 | mv_f0_lv18_f1_n23 | 3 | 18.63 | m | lc_247-3ph
mv_f0_lv18_f1_l23_ls | mv_f0_lv18_f1_n23 | mv_f0_lv18_f1_c23 | 3 | 10 | m | lc_248-3ph
mv_f0_lv18_f1_l24 | mv_f0_lv18_f1_n23 | mv_f0_lv18_f1_n24 | 3 | 18.63 | m | lc_247-3ph
mv_f0_lv18_f1_l24_ls | mv_f0_lv18_f1_n24 | mv_f0_lv18_f1_c24 | 3 | 10 | m | lc_248-3ph
mv_f0_lv18_f1_l25 | mv_f0_lv18_f1_n24 | mv_f0_lv18_f1_n25 | 3 | 18.63 | m | lc_247-3ph
mv_f0_lv18_f1_l25_ls | mv_f0_lv18_f1_n25 | mv_f0_lv18_f1_c25 | 3 | 10 | m | lc_248-3ph
mv_f0_lv18_f1_l26 | mv_f0_lv18_f1_n25 | mv_f0_lv18_f1_n26 | 3 | 18.63 | m | lc_247-3ph
mv_f0_lv18_f1_l26_ls | mv_f0_lv18_f1_n26 | mv_f0_lv18_f1_c26 | 3 | 10 | m | lc_248-3ph
mv_f0_lv18_f1_l27 | mv_f0_lv18_f1_n26 | mv_f0_lv18_f1_n27 | 3 | 18.63 | m | lc_247-3ph
mv_f0_lv18_f1_l27_ls | mv_f0_lv18_f1_n27 | mv_f0_lv18_f1_c27 | 3 | 10 | m | lc_248-3ph
mv_f0_lv18_f1_l28 | mv_f0_lv18_f1_n27 | mv_f0_lv18_f1_n28 | 3 | 18.63 | m | lc_247-3ph
mv_f0_lv18_f1_l28_ls | mv_f0_lv18_f1_n28 | mv_f0_lv18_f1_c28 | 3 | 10 | m | lc_248-3ph
mv_f0_lv18_f1_l29 | mv_f0_lv18_f1_n28 | mv_f0_lv18_f1_n29 | 3 | 18.63 | m | lc_247-3ph
mv_f0_lv18_f1_l29_ls | mv_f0_lv18_f1_n29 | mv_f0_lv18_f1_c29 | 3 | 10 | m | lc_248-3ph
mv_f0_lv19_f0_l0 | mv_f0_lv19_busbar | mv_f0_lv19_f0_n0 | 3 | 18.63 | m | lc_247-3ph
mv_f0_lv19_f0_l0_ls | mv_f0_lv19_f0_n0 | mv_f0_lv19_f0_c0 | 3 | 10 | m | lc_248-3ph
mv_f0_lv19_f0_l1 | mv_f0_lv19_f0_n0 | mv_f0_lv19_f0_n1 | 3 | 18.63 | m | lc_247-3ph
mv_f0_lv19_f0_l1_ls | mv_f0_lv19_f0_n1 | mv_f0_lv19_f0_c1 | 3 | 10 | m | lc_248-3ph
mv_f0_lv19_f0_l2 | mv_f0_lv19_f0_n1 | mv_f0_lv19_f0_n2 | 3 | 18.63 | m | lc_247-3ph
mv_f0_lv19_f0_l2_ls | mv_f0_lv19_f0_n2 | mv_f0_lv19_f0_c2 | 3 | 10 | m | lc_248-3ph
mv_f0_lv19_f0_l3 | mv_f0_lv19_f0_n2 | mv_f0_lv19_f0_n3 | 3 | 18.63 | m | lc_247-3ph
mv_f0_lv19_f0_l3_ls | mv_f0_lv19_f0_n3 | mv_f0_lv19_f0_c3 | 3 | 10 | m | lc_248-3ph
mv_f0_lv19_f0_l4 | mv_f0_lv19_f0_n3 | mv_f0_lv19_f0_n4 | 3 | 18.63 | m | lc_247-3ph
mv_f0_lv19_f0_l4_ls | mv_f0_lv19_f0_n4 | mv_f0_lv19_f0_c4 | 3 | 10 | m | lc_248-3ph
mv_f0_lv19_f0_l5 | mv_f0_lv19_f0_n4 | mv_f0_lv19_f0_n5 | 3 | 18.63 | m | lc_247-3ph
mv_f0_lv19_f0_l5_ls | mv_f0_lv19_f0_n5 | mv_f0_lv19_f0_c5 | 3 | 10 | m | lc_248-3ph
mv_f0_lv19_f0_l6 | mv_f0_lv19_f0_n5 | mv_f0_lv19_f0_n6 | 3 | 18.63 | m | lc_247-3ph
mv_f0_lv19_f0_l6_ls | mv_f0_lv19_f0_n6 | mv_f0_lv19_f0_c6 | 3 | 10 | m | lc_248-3ph
mv_f0_lv19_f0_l7 | mv_f0_lv19_f0_n6 | mv_f0_lv19_f0_n7 | 3 | 18.63 | m | lc_247-3ph
mv_f0_lv19_f0_l7_ls | mv_f0_lv19_f0_n7 | mv_f0_lv19_f0_c7 | 3 | 10 | m | lc_248-3ph
mv_f0_lv19_f0_l8 | mv_f0_lv19_f0_n7 | mv_f0_lv19_f0_n8 | 3 | 18.63 | m | lc_247-3ph
mv_f0_lv19_f0_l8_ls | mv_f0_lv19_f0_n8 | mv_f0_lv19_f0_c8 | 3 | 10 | m | lc_248-3ph
mv_f0_lv19_f0_l9 | mv_f0_lv19_f0_n8 | mv_f0_lv19_f0_n9 | 3 | 18.63 | m | lc_247-3ph
mv_f0_lv19_f0_l9_ls | mv_f0_lv19_f0_n9 | mv_f0_lv19_f0_c9 | 3 | 10 | m | lc_248-3ph
mv_f0_lv19_f0_l10 | mv_f0_lv19_f0_n9 | mv_f0_lv19_f0_n10 | 3 | 18.63 | m | lc_247-3ph
mv_f0_lv19_f0_l10_ls | mv_f0_lv19_f0_n10 | mv_f0_lv19_f0_c10 | 3 | 10 | m | lc_248-3ph
mv_f0_lv19_f0_l11 | mv_f0_lv19_f0_n10 | mv_f0_lv19_f0_n11 | 3 | 18.63 | m | lc_247-3ph
mv_f0_lv19_f0_l11_ls | mv_f0_lv19_f0_n11 | mv_f0_lv19_f0_c11 | 3 | 10 | m | lc_248-3ph
mv_f0_lv19_f0_l12 | mv_f0_lv19_f0_n11 | mv_f0_lv19_f0_n12 | 3 | 18.63 | m | lc_247-3ph
mv_f0_lv19_f0_l12_ls | mv_f0_lv19_f0_n12 | mv_f0_lv19_f0_c12 | 3 | 10 | m | lc_248-3ph
mv_f0_lv19_f0_l13 | mv_f0_lv19_f0_n12 | mv_f0_lv19_f0_n13 | 3 | 18.63 | m | lc_247-3ph
mv_f0_lv19_f0_l13_ls | mv_f0_lv19_f0_n13 | mv_f0_lv19_f0_c13 | 3 | 10 | m | lc_248-3ph
mv_f0_lv19_f0_l14 | mv_f0_lv19_f0_n13 | mv_f0_lv19_f0_n14 | 3 | 18.63 | m | lc_247-3ph
mv_f0_lv19_f0_l14_ls | mv_f0_lv19_f0_n14 | mv_f0_lv19_f0_c14 | 3 | 10 | m | lc_248-3ph
mv_f0_lv19_f0_l15 | mv_f0_lv19_f0_n14 | mv_f0_lv19_f0_n15 | 3 | 18.63 | m | lc_247-3ph
mv_f0_lv19_f0_l15_ls | mv_f0_lv19_f0_n15 | mv_f0_lv19_f0_c15 | 3 | 10 | m | lc_248-3ph
mv_f0_lv19_f0_l16 | mv_f0_lv19_f0_n15 | mv_f0_lv19_f0_n16 | 3 | 18.63 | m | lc_247-3ph
mv_f0_lv19_f0_l16_ls | mv_f0_lv19_f0_n16 | mv_f0_lv19_f0_c16 | 3 | 10 | m | lc_248-3ph
mv_f0_lv19_f0_l17 | mv_f0_lv19_f0_n16 | mv_f0_lv19_f0_n17 | 3 | 18.63 | m | lc_247-3ph
mv_f0_lv19_f0_l17_ls | mv_f0_lv19_f0_n17 | mv_f0_lv19_f0_c17 | 3 | 10 | m | lc_248-3ph
mv_f0_lv19_f0_l18 | mv_f0_lv19_f0_n17 | mv_f0_lv19_f0_n18 | 3 | 18.63 | m | lc_247-3ph
mv_f0_lv19_f0_l18_ls | mv_f0_lv19_f0_n18 | mv_f0_lv19_f0_c18 | 3 | 10 | m | lc_248-3ph
mv_f0_lv19_f0_l19 | mv_f0_lv19_f0_n18 | mv_f0_lv19_f0_n19 | 3 | 18.63 | m | lc_247-3ph
mv_f0_lv19_f0_l19_ls | mv_f0_lv19_f0_n19 | mv_f0_lv19_f0_c19 | 3 | 10 | m | lc_248-3ph
mv_f0_lv19_f0_l20 | mv_f0_lv19_f0_n19 | mv_f0_lv19_f0_n20 | 3 | 18.63 | m | lc_247-3ph
mv_f0_lv19_f0_l20_ls | mv_f0_lv19_f0_n20 | mv_f0_lv19_f0_c20 | 3 | 10 | m | lc_248-3ph
mv_f0_lv19_f0_l21 | mv_f0_lv19_f0_n20 | mv_f0_lv19_f0_n21 | 3 | 18.63 | m | lc_247-3ph
mv_f0_lv19_f0_l21_ls | mv_f0_lv19_f0_n21 | mv_f0_lv19_f0_c21 | 3 | 10 | m | lc_248-3ph
mv_f0_lv19_f0_l22 | mv_f0_lv19_f0_n21 | mv_f0_lv19_f0_n22 | 3 | 18.63 | m | lc_247-3ph
mv_f0_lv19_f0_l22_ls | mv_f0_lv19_f0_n22 | mv_f0_lv19_f0_c22 | 3 | 10 | m | lc_248-3ph
mv_f0_lv19_f0_l23 | mv_f0_lv19_f0_n22 | mv_f0_lv19_f0_n23 | 3 | 18.63 | m | lc_247-3ph
mv_f0_lv19_f0_l23_ls | mv_f0_lv19_f0_n23 | mv_f0_lv19_f0_c23 | 3 | 10 | m | lc_248-3ph
mv_f0_lv19_f0_l24 | mv_f0_lv19_f0_n23 | mv_f0_lv19_f0_n24 | 3 | 18.63 | m | lc_247-3ph
mv_f0_lv19_f0_l24_ls | mv_f0_lv19_f0_n24 | mv_f0_lv19_f0_c24 | 3 | 10 | m | lc_248-3ph
mv_f0_lv19_f0_l25 | mv_f0_lv19_f0_n24 | mv_f0_lv19_f0_n25 | 3 | 18.63 | m | lc_247-3ph
mv_f0_lv19_f0_l25_ls | mv_f0_lv19_f0_n25 | mv_f0_lv19_f0_c25 | 3 | 10 | m | lc_248-3ph
mv_f0_lv19_f0_l26 | mv_f0_lv19_f0_n25 | mv_f0_lv19_f0_n26 | 3 | 18.63 | m | lc_247-3ph
mv_f0_lv19_f0_l26_ls | mv_f0_lv19_f0_n26 | mv_f0_lv19_f0_c26 | 3 | 10 | m | lc_248-3ph
mv_f0_lv19_f0_l27 | mv_f0_lv19_f0_n26 | mv_f0_lv19_f0_n27 | 3 | 18.63 | m | lc_247-3ph
mv_f0_lv19_f0_l27_ls | mv_f0_lv19_f0_n27 | mv_f0_lv19_f0_c27 | 3 | 10 | m | lc_248-3ph
mv_f0_lv19_f0_l28 | mv_f0_lv19_f0_n27 | mv_f0_lv19_f0_n28 | 3 | 18.63 | m | lc_247-3ph
mv_f0_lv19_f0_l28_ls | mv_f0_lv19_f0_n28 | mv_f0_lv19_f0_c28 | 3 | 10 | m | lc_248-3ph
mv_f0_lv19_f0_l29 | mv_f0_lv19_f0_n28 | mv_f0_lv19_f0_n29 | 3 | 18.63 | m | lc_247-3ph
mv_f0_lv19_f0_l29_ls | mv_f0_lv19_f0_n29 | mv_f0_lv19_f0_c29 | 3 | 10 | m | lc_248-3ph
mv_f0_lv19_f0_l30 | mv_f0_lv19_f0_n29 | mv_f0_lv19_f0_n30 | 3 | 18.63 | m | lc_247-3ph
mv_f0_lv19_f0_l30_ls | mv_f0_lv19_f0_n30 | mv_f0_lv19_f0_c30 | 3 | 10 | m | lc_248-3ph
mv_f0_lv19_f0_l31 | mv_f0_lv19_f0_n30 | mv_f0_lv19_f0_n31 | 3 | 18.63 | m | lc_247-3ph
mv_f0_lv19_f0_l31_ls | mv_f0_lv19_f0_n31 | mv_f0_lv19_f0_c31 | 3 | 10 | m | lc_248-3ph
mv_f0_lv19_f0_l32 | mv_f0_lv19_f0_n31 | mv_f0_lv19_f0_n32 | 3 | 18.63 | m | lc_247-3ph
mv_f0_lv19_f0_l32_ls | mv_f0_lv19_f0_n32 | mv_f0_lv19_f0_c32 | 3 | 10 | m | lc_248-3ph
mv_f0_lv19_f0_l33 | mv_f0_lv19_f0_n32 | mv_f0_lv19_f0_n33 | 3 | 18.63 | m | lc_247-3ph
mv_f0_lv19_f0_l33_ls | mv_f0_lv19_f0_n33 | mv_f0_lv19_f0_c33 | 3 | 10 | m | lc_248-3ph
mv_f0_lv19_f0_l34 | mv_f0_lv19_f0_n33 | mv_f0_lv19_f0_n34 | 3 | 18.63 | m | lc_247-3ph
mv_f0_lv19_f0_l34_ls | mv_f0_lv19_f0_n34 | mv_f0_lv19_f0_c34 | 3 | 10 | m | lc_248-3ph
mv_f0_lv19_f0_l35 | mv_f0_lv19_f0_n34 | mv_f0_lv19_f0_n35 | 3 | 18.63 | m | lc_247-3ph
mv_f0_lv19_f0_l35_ls | mv_f0_lv19_f0_n35 | mv_f0_lv19_f0_c35 | 3 | 10 | m | lc_248-3ph
mv_f0_lv19_f0_l36 | mv_f0_lv19_f0_n35 | mv_f0_lv19_f0_n36 | 3 | 18.63 | m | lc_247-3ph
mv_f0_lv19_f0_l36_ls | mv_f0_lv19_f0_n36 | mv_f0_lv19_f0_c36 | 3 | 10 | m | lc_248-3ph
mv_f0_lv19_f0_l37 | mv_f0_lv19_f0_n36 | mv_f0_lv19_f0_n37 | 3 | 18.63 | m | lc_247-3ph
mv_f0_lv19_f0_l37_ls | mv_f0_lv19_f0_n37 | mv_f0_lv19_f0_c37 | 3 | 10 | m | lc_248-3ph
mv_f0_lv19_f0_l38 | mv_f0_lv19_f0_n37 | mv_f0_lv19_f0_n38 | 3 | 18.63 | m | lc_247-3ph
mv_f0_lv19_f0_l38_ls | mv_f0_lv19_f0_n38 | mv_f0_lv19_f0_c38 | 3 | 10 | m | lc_248-3ph
mv_f0_lv19_f0_l39 | mv_f0_lv19_f0_n38 | mv_f0_lv19_f0_n39 | 3 | 18.63 | m | lc_247-3ph
mv_f0_lv19_f0_l39_ls | mv_f0_lv19_f0_n39 | mv_f0_lv19_f0_c39 | 3 | 10 | m | lc_248-3ph
mv_f0_lv19_f1_l0 | mv_f0_lv19_busbar | mv_f0_lv19_f1_n0 | 3 | 18.63 | m | lc_247-3ph
mv_f0_lv19_f1_l0_ls | mv_f0_lv19_f1_n0 | mv_f0_lv19_f1_c0 | 3 | 10 | m | lc_248-3ph
mv_f0_lv19_f1_l1 | mv_f0_lv19_f1_n0 | mv_f0_lv19_f1_n1 | 3 | 18.63 | m | lc_247-3ph
mv_f0_lv19_f1_l1_ls | mv_f0_lv19_f1_n1 | mv_f0_lv19_f1_c1 | 3 | 10 | m | lc_248-3ph
mv_f0_lv19_f1_l2 | mv_f0_lv19_f1_n1 | mv_f0_lv19_f1_n2 | 3 | 18.63 | m | lc_247-3ph
mv_f0_lv19_f1_l2_ls | mv_f0_lv19_f1_n2 | mv_f0_lv19_f1_c2 | 3 | 10 | m | lc_248-3ph
mv_f0_lv19_f1_l3 | mv_f0_lv19_f1_n2 | mv_f0_lv19_f1_n3 | 3 | 18.63 | m | lc_247-3ph
mv_f0_lv19_f1_l3_ls | mv_f0_lv19_f1_n3 | mv_f0_lv19_f1_c3 | 3 | 10 | m | lc_248-3ph
mv_f0_lv19_f1_l4 | mv_f0_lv19_f1_n3 | mv_f0_lv19_f1_n4 | 3 | 18.63 | m | lc_247-3ph
mv_f0_lv19_f1_l4_ls | mv_f0_lv19_f1_n4 | mv_f0_lv19_f1_c4 | 3 | 10 | m | lc_248-3ph
mv_f0_lv19_f1_l5 | mv_f0_lv19_f1_n4 | mv_f0_lv19_f1_n5 | 3 | 18.63 | m | lc_247-3ph
mv_f0_lv19_f1_l5_ls | mv_f0_lv19_f1_n5 | mv_f0_lv19_f1_c5 | 3 | 10 | m | lc_248-3ph
mv_f0_lv19_f1_l6 | mv_f0_lv19_f1_n5 | mv_f0_lv19_f1_n6 | 3 | 18.63 | m | lc_247-3ph
mv_f0_lv19_f1_l6_ls | mv_f0_lv19_f1_n6 | mv_f0_lv19_f1_c6 | 3 | 10 | m | lc_248-3ph
mv_f0_lv19_f1_l7 | mv_f0_lv19_f1_n6 | mv_f0_lv19_f1_n7 | 3 | 18.63 | m | lc_247-3ph
mv_f0_lv19_f1_l7_ls | mv_f0_lv19_f1_n7 | mv_f0_lv19_f1_c7 | 3 | 10 | m | lc_248-3ph
mv_f0_lv19_f1_l8 | mv_f0_lv19_f1_n7 | mv_f0_lv19_f1_n8 | 3 | 18.63 | m | lc_247-3ph
mv_f0_lv19_f1_l8_ls | mv_f0_lv19_f1_n8 | mv_f0_lv19_f1_c8 | 3 | 10 | m | lc_248-3ph
mv_f0_lv20_f0_l0 | mv_f0_lv20_busbar | mv_f0_lv20_f0_n0 | 3 | 19.6 | m | lc_247-3ph
mv_f0_lv20_f0_l0_ls | mv_f0_lv20_f0_n0 | mv_f0_lv20_f0_c0 | 3 | 10 | m | lc_248-3ph
mv_f0_lv20_f0_l1 | mv_f0_lv20_f0_n0 | mv_f0_lv20_f0_n1 | 3 | 19.6 | m | lc_247-3ph
mv_f0_lv20_f0_l1_ls | mv_f0_lv20_f0_n1 | mv_f0_lv20_f0_c1 | 3 | 10 | m | lc_248-3ph
mv_f0_lv20_f0_l2 | mv_f0_lv20_f0_n1 | mv_f0_lv20_f0_n2 | 3 | 19.6 | m | lc_247-3ph
mv_f0_lv20_f0_l2_ls | mv_f0_lv20_f0_n2 | mv_f0_lv20_f0_c2 | 3 | 10 | m | lc_248-3ph
mv_f0_lv20_f0_l3 | mv_f0_lv20_f0_n2 | mv_f0_lv20_f0_n3 | 3 | 19.6 | m | lc_247-3ph
mv_f0_lv20_f0_l3_ls | mv_f0_lv20_f0_n3 | mv_f0_lv20_f0_c3 | 3 | 10 | m | lc_248-3ph
mv_f0_lv20_f0_l4 | mv_f0_lv20_f0_n3 | mv_f0_lv20_f0_n4 | 3 | 19.6 | m | lc_247-3ph
mv_f0_lv20_f0_l4_ls | mv_f0_lv20_f0_n4 | mv_f0_lv20_f0_c4 | 3 | 10 | m | lc_248-3ph
mv_f0_lv20_f0_l5 | mv_f0_lv20_f0_n4 | mv_f0_lv20_f0_n5 | 3 | 19.6 | m | lc_247-3ph
mv_f0_lv20_f0_l5_ls | mv_f0_lv20_f0_n5 | mv_f0_lv20_f0_c5 | 3 | 10 | m | lc_248-3ph
mv_f0_lv20_f0_l6 | mv_f0_lv20_f0_n5 | mv_f0_lv20_f0_n6 | 3 | 19.6 | m | lc_247-3ph
mv_f0_lv20_f0_l6_ls | mv_f0_lv20_f0_n6 | mv_f0_lv20_f0_c6 | 3 | 10 | m | lc_248-3ph
mv_f0_lv20_f0_l7 | mv_f0_lv20_f0_n6 | mv_f0_lv20_f0_n7 | 3 | 19.6 | m | lc_247-3ph
mv_f0_lv20_f0_l7_ls | mv_f0_lv20_f0_n7 | mv_f0_lv20_f0_c7 | 3 | 10 | m | lc_248-3ph
mv_f0_lv20_f0_l8 | mv_f0_lv20_f0_n7 | mv_f0_lv20_f0_n8 | 3 | 19.6 | m | lc_247-3ph
mv_f0_lv20_f0_l8_ls | mv_f0_lv20_f0_n8 | mv_f0_lv20_f0_c8 | 3 | 10 | m | lc_248-3ph
mv_f0_lv20_f0_l9 | mv_f0_lv20_f0_n8 | mv_f0_lv20_f0_n9 | 3 | 19.6 | m | lc_247-3ph
mv_f0_lv20_f0_l9_ls | mv_f0_lv20_f0_n9 | mv_f0_lv20_f0_c9 | 3 | 10 | m | lc_248-3ph
mv_f0_lv20_f0_l10 | mv_f0_lv20_f0_n9 | mv_f0_lv20_f0_n10 | 3 | 19.6 | m | lc_247-3ph
mv_f0_lv20_f0_l10_ls | mv_f0_lv20_f0_n10 | mv_f0_lv20_f0_c10 | 3 | 10 | m | lc_248-3ph
mv_f0_lv20_f0_l11 | mv_f0_lv20_f0_n10 | mv_f0_lv20_f0_n11 | 3 | 19.6 | m | lc_247-3ph
mv_f0_lv20_f0_l11_ls | mv_f0_lv20_f0_n11 | mv_f0_lv20_f0_c11 | 3 | 10 | m | lc_248-3ph
mv_f0_lv20_f0_l12 | mv_f0_lv20_f0_n11 | mv_f0_lv20_f0_n12 | 3 | 19.6 | m | lc_247-3ph
mv_f0_lv20_f0_l12_ls | mv_f0_lv20_f0_n12 | mv_f0_lv20_f0_c12 | 3 | 10 | m | lc_248-3ph
mv_f0_lv20_f0_l13 | mv_f0_lv20_f0_n12 | mv_f0_lv20_f0_n13 | 3 | 19.6 | m | lc_247-3ph
mv_f0_lv20_f0_l13_ls | mv_f0_lv20_f0_n13 | mv_f0_lv20_f0_c13 | 3 | 10 | m | lc_248-3ph
mv_f0_lv20_f0_l14 | mv_f0_lv20_f0_n13 | mv_f0_lv20_f0_n14 | 3 | 19.6 | m | lc_247-3ph
mv_f0_lv20_f0_l14_ls | mv_f0_lv20_f0_n14 | mv_f0_lv20_f0_c14 | 3 | 10 | m | lc_248-3ph
mv_f0_lv20_f0_l15 | mv_f0_lv20_f0_n14 | mv_f0_lv20_f0_n15 | 3 | 19.6 | m | lc_247-3ph
mv_f0_lv20_f0_l15_ls | mv_f0_lv20_f0_n15 | mv_f0_lv20_f0_c15 | 3 | 10 | m | lc_248-3ph
mv_f0_lv20_f0_l16 | mv_f0_lv20_f0_n15 | mv_f0_lv20_f0_n16 | 3 | 19.6 | m | lc_247-3ph
mv_f0_lv20_f0_l16_ls | mv_f0_lv20_f0_n16 | mv_f0_lv20_f0_c16 | 3 | 10 | m | lc_248-3ph
mv_f0_lv20_f0_l17 | mv_f0_lv20_f0_n16 | mv_f0_lv20_f0_n17 | 3 | 19.6 | m | lc_247-3ph
mv_f0_lv20_f0_l17_ls | mv_f0_lv20_f0_n17 | mv_f0_lv20_f0_c17 | 3 | 10 | m | lc_248-3ph
mv_f0_lv20_f0_l18 | mv_f0_lv20_f0_n17 | mv_f0_lv20_f0_n18 | 3 | 19.6 | m | lc_247-3ph
mv_f0_lv20_f0_l18_ls | mv_f0_lv20_f0_n18 | mv_f0_lv20_f0_c18 | 3 | 10 | m | lc_248-3ph
mv_f0_lv20_f0_l19 | mv_f0_lv20_f0_n18 | mv_f0_lv20_f0_n19 | 3 | 19.6 | m | lc_247-3ph
mv_f0_lv20_f0_l19_ls | mv_f0_lv20_f0_n19 | mv_f0_lv20_f0_c19 | 3 | 10 | m | lc_248-3ph
mv_f0_lv20_f0_l20 | mv_f0_lv20_f0_n19 | mv_f0_lv20_f0_n20 | 3 | 19.6 | m | lc_247-3ph
mv_f0_lv20_f0_l20_ls | mv_f0_lv20_f0_n20 | mv_f0_lv20_f0_c20 | 3 | 10 | m | lc_248-3ph
mv_f0_lv20_f0_l21 | mv_f0_lv20_f0_n20 | mv_f0_lv20_f0_n21 | 3 | 19.6 | m | lc_247-3ph
mv_f0_lv20_f0_l21_ls | mv_f0_lv20_f0_n21 | mv_f0_lv20_f0_c21 | 3 | 10 | m | lc_248-3ph
mv_f0_lv20_f0_l22 | mv_f0_lv20_f0_n21 | mv_f0_lv20_f0_n22 | 3 | 19.6 | m | lc_247-3ph
mv_f0_lv20_f0_l22_ls | mv_f0_lv20_f0_n22 | mv_f0_lv20_f0_c22 | 3 | 10 | m | lc_248-3ph
mv_f0_lv20_f0_l23 | mv_f0_lv20_f0_n22 | mv_f0_lv20_f0_n23 | 3 | 19.6 | m | lc_247-3ph
mv_f0_lv20_f0_l23_ls | mv_f0_lv20_f0_n23 | mv_f0_lv20_f0_c23 | 3 | 10 | m | lc_248-3ph
mv_f0_lv20_f0_l24 | mv_f0_lv20_f0_n23 | mv_f0_lv20_f0_n24 | 3 | 19.6 | m | lc_247-3ph
mv_f0_lv20_f0_l24_ls | mv_f0_lv20_f0_n24 | mv_f0_lv20_f0_c24 | 3 | 10 | m | lc_248-3ph
mv_f0_lv20_f0_l25 | mv_f0_lv20_f0_n24 | mv_f0_lv20_f0_n25 | 3 | 19.6 | m | lc_247-3ph
mv_f0_lv20_f0_l25_ls | mv_f0_lv20_f0_n25 | mv_f0_lv20_f0_c25 | 3 | 10 | m | lc_248-3ph
mv_f0_lv20_f0_l26 | mv_f0_lv20_f0_n25 | mv_f0_lv20_f0_n26 | 3 | 19.6 | m | lc_247-3ph
mv_f0_lv20_f0_l26_ls | mv_f0_lv20_f0_n26 | mv_f0_lv20_f0_c26 | 3 | 10 | m | lc_248-3ph
mv_f0_lv20_f0_l27 | mv_f0_lv20_f0_n26 | mv_f0_lv20_f0_n27 | 3 | 19.6 | m | lc_247-3ph
mv_f0_lv20_f0_l27_ls | mv_f0_lv20_f0_n27 | mv_f0_lv20_f0_c27 | 3 | 10 | m | lc_248-3ph
mv_f0_lv20_f0_l28 | mv_f0_lv20_f0_n27 | mv_f0_lv20_f0_n28 | 3 | 19.6 | m | lc_247-3ph
mv_f0_lv20_f0_l28_ls | mv_f0_lv20_f0_n28 | mv_f0_lv20_f0_c28 | 3 | 10 | m | lc_248-3ph
mv_f0_lv20_f0_l29 | mv_f0_lv20_f0_n28 | mv_f0_lv20_f0_n29 | 3 | 19.6 | m | lc_247-3ph
mv_f0_lv20_f0_l29_ls | mv_f0_lv20_f0_n29 | mv_f0_lv20_f0_c29 | 3 | 10 | m | lc_248-3ph
mv_f0_lv20_f0_l30 | mv_f0_lv20_f0_n29 | mv_f0_lv20_f0_n30 | 3 | 19.6 | m | lc_247-3ph
mv_f0_lv20_f0_l30_ls | mv_f0_lv20_f0_n30 | mv_f0_lv20_f0_c30 | 3 | 10 | m | lc_248-3ph
mv_f0_lv20_f0_l31 | mv_f0_lv20_f0_n30 | mv_f0_lv20_f0_n31 | 3 | 19.6 | m | lc_247-3ph
mv_f0_lv20_f0_l31_ls | mv_f0_lv20_f0_n31 | mv_f0_lv20_f0_c31 | 3 | 10 | m | lc_248-3ph
mv_f0_lv20_f0_l32 | mv_f0_lv20_f0_n31 | mv_f0_lv20_f0_n32 | 3 | 19.6 | m | lc_247-3ph
mv_f0_lv20_f0_l32_ls | mv_f0_lv20_f0_n32 | mv_f0_lv20_f0_c32 | 3 | 10 | m | lc_248-3ph
mv_f0_lv20_f0_l33 | mv_f0_lv20_f0_n32 | mv_f0_lv20_f0_n33 | 3 | 19.6 | m | lc_247-3ph
mv_f0_lv20_f0_l33_ls | mv_f0_lv20_f0_n33 | mv_f0_lv20_f0_c33 | 3 | 10 | m | lc_248-3ph
mv_f0_lv20_f0_l34 | mv_f0_lv20_f0_n33 | mv_f0_lv20_f0_n34 | 3 | 19.6 | m | lc_247-3ph
mv_f0_lv20_f0_l34_ls | mv_f0_lv20_f0_n34 | mv_f0_lv20_f0_c34 | 3 | 10 | m | lc_248-3ph
mv_f0_lv20_f0_l35 | mv_f0_lv20_f0_n34 | mv_f0_lv20_f0_n35 | 3 | 19.6 | m | lc_247-3ph
mv_f0_lv20_f0_l35_ls | mv_f0_lv20_f0_n35 | mv_f0_lv20_f0_c35 | 3 | 10 | m | lc_248-3ph
mv_f0_lv20_f0_l36 | mv_f0_lv20_f0_n35 | mv_f0_lv20_f0_n36 | 3 | 19.6 | m | lc_247-3ph
mv_f0_lv20_f0_l36_ls | mv_f0_lv20_f0_n36 | mv_f0_lv20_f0_c36 | 3 | 10 | m | lc_248-3ph
mv_f0_lv20_f0_l37 | mv_f0_lv20_f0_n36 | mv_f0_lv20_f0_n37 | 3 | 19.6 | m | lc_247-3ph
mv_f0_lv20_f0_l37_ls | mv_f0_lv20_f0_n37 | mv_f0_lv20_f0_c37 | 3 | 10 | m | lc_248-3ph
mv_f0_lv20_f0_l38 | mv_f0_lv20_f0_n37 | mv_f0_lv20_f0_n38 | 3 | 19.6 | m | lc_247-3ph
mv_f0_lv20_f0_l38_ls | mv_f0_lv20_f0_n38 | mv_f0_lv20_f0_c38 | 3 | 10 | m | lc_248-3ph
mv_f0_lv20_f0_l39 | mv_f0_lv20_f0_n38 | mv_f0_lv20_f0_n39 | 3 | 19.6 | m | lc_247-3ph
mv_f0_lv20_f0_l39_ls | mv_f0_lv20_f0_n39 | mv_f0_lv20_f0_c39 | 3 | 10 | m | lc_248-3ph
mv_f0_lv20_f1_l0 | mv_f0_lv20_busbar | mv_f0_lv20_f1_n0 | 3 | 19.6 | m | lc_247-3ph
mv_f0_lv20_f1_l0_ls | mv_f0_lv20_f1_n0 | mv_f0_lv20_f1_c0 | 3 | 10 | m | lc_248-3ph
mv_f0_lv20_f1_l1 | mv_f0_lv20_f1_n0 | mv_f0_lv20_f1_n1 | 3 | 19.6 | m | lc_247-3ph
mv_f0_lv20_f1_l1_ls | mv_f0_lv20_f1_n1 | mv_f0_lv20_f1_c1 | 3 | 10 | m | lc_248-3ph
mv_f0_lv20_f1_l2 | mv_f0_lv20_f1_n1 | mv_f0_lv20_f1_n2 | 3 | 19.6 | m | lc_247-3ph
mv_f0_lv20_f1_l2_ls | mv_f0_lv20_f1_n2 | mv_f0_lv20_f1_c2 | 3 | 10 | m | lc_248-3ph
mv_f0_lv20_f1_l3 | mv_f0_lv20_f1_n2 | mv_f0_lv20_f1_n3 | 3 | 19.6 | m | lc_247-3ph
mv_f0_lv20_f1_l3_ls | mv_f0_lv20_f1_n3 | mv_f0_lv20_f1_c3 | 3 | 10 | m | lc_248-3ph
mv_f0_lv20_f1_l4 | mv_f0_lv20_f1_n3 | mv_f0_lv20_f1_n4 | 3 | 19.6 | m | lc_247-3ph
mv_f0_lv20_f1_l4_ls | mv_f0_lv20_f1_n4 | mv_f0_lv20_f1_c4 | 3 | 10 | m | lc_248-3ph
mv_f0_lv20_f1_l5 | mv_f0_lv20_f1_n4 | mv_f0_lv20_f1_n5 | 3 | 19.6 | m | lc_247-3ph
mv_f0_lv20_f1_l5_ls | mv_f0_lv20_f1_n5 | mv_f0_lv20_f1_c5 | 3 | 10 | m | lc_248-3ph
mv_f0_lv20_f1_l6 | mv_f0_lv20_f1_n5 | mv_f0_lv20_f1_n6 | 3 | 19.6 | m | lc_247-3ph
mv_f0_lv20_f1_l6_ls | mv_f0_lv20_f1_n6 | mv_f0_lv20_f1_c6 | 3 | 10 | m | lc_248-3ph
mv_f0_lv20_f1_l7 | mv_f0_lv20_f1_n6 | mv_f0_lv20_f1_n7 | 3 | 19.6 | m | lc_247-3ph
mv_f0_lv20_f1_l7_ls | mv_f0_lv20_f1_n7 | mv_f0_lv20_f1_c7 | 3 | 10 | m | lc_248-3ph
mv_f0_lv20_f1_l8 | mv_f0_lv20_f1_n7 | mv_f0_lv20_f1_n8 | 3 | 19.6 | m | lc_247-3ph
mv_f0_lv20_f1_l8_ls | mv_f0_lv20_f1_n8 | mv_f0_lv20_f1_c8 | 3 | 10 | m | lc_248-3ph
mv_f0_lv20_f1_l9 | mv_f0_lv20_f1_n8 | mv_f0_lv20_f1_n9 | 3 | 19.6 | m | lc_247-3ph
mv_f0_lv20_f1_l9_ls | mv_f0_lv20_f1_n9 | mv_f0_lv20_f1_c9 | 3 | 10 | m | lc_248-3ph
mv_f0_lv20_f1_l10 | mv_f0_lv20_f1_n9 | mv_f0_lv20_f1_n10 | 3 | 19.6 | m | lc_247-3ph
mv_f0_lv20_f1_l10_ls | mv_f0_lv20_f1_n10 | mv_f0_lv20_f1_c10 | 3 | 10 | m | lc_248-3ph
mv_f0_lv20_f1_l11 | mv_f0_lv20_f1_n10 | mv_f0_lv20_f1_n11 | 3 | 19.6 | m | lc_247-3ph
mv_f0_lv20_f1_l11_ls | mv_f0_lv20_f1_n11 | mv_f0_lv20_f1_c11 | 3 | 10 | m | lc_248-3ph
mv_f0_lv20_f1_l12 | mv_f0_lv20_f1_n11 | mv_f0_lv20_f1_n12 | 3 | 19.6 | m | lc_247-3ph
mv_f0_lv20_f1_l12_ls | mv_f0_lv20_f1_n12 | mv_f0_lv20_f1_c12 | 3 | 10 | m | lc_248-3ph
mv_f0_lv20_f1_l13 | mv_f0_lv20_f1_n12 | mv_f0_lv20_f1_n13 | 3 | 19.6 | m | lc_247-3ph
mv_f0_lv20_f1_l13_ls | mv_f0_lv20_f1_n13 | mv_f0_lv20_f1_c13 | 3 | 10 | m | lc_248-3ph
mv_f0_lv20_f1_l14 | mv_f0_lv20_f1_n13 | mv_f0_lv20_f1_n14 | 3 | 19.6 | m | lc_247-3ph
mv_f0_lv20_f1_l14_ls | mv_f0_lv20_f1_n14 | mv_f0_lv20_f1_c14 | 3 | 10 | m | lc_248-3ph
mv_f0_lv20_f1_l15 | mv_f0_lv20_f1_n14 | mv_f0_lv20_f1_n15 | 3 | 19.6 | m | lc_247-3ph
mv_f0_lv20_f1_l15_ls | mv_f0_lv20_f1_n15 | mv_f0_lv20_f1_c15 | 3 | 10 | m | lc_248-3ph
mv_f0_lv20_f1_l16 | mv_f0_lv20_f1_n15 | mv_f0_lv20_f1_n16 | 3 | 19.6 | m | lc_247-3ph
mv_f0_lv20_f1_l16_ls | mv_f0_lv20_f1_n16 | mv_f0_lv20_f1_c16 | 3 | 10 | m | lc_248-3ph
mv_f0_lv20_f1_l17 | mv_f0_lv20_f1_n16 | mv_f0_lv20_f1_n17 | 3 | 19.6 | m | lc_247-3ph
mv_f0_lv20_f1_l17_ls | mv_f0_lv20_f1_n17 | mv_f0_lv20_f1_c17 | 3 | 10 | m | lc_248-3ph
mv_f0_lv20_f1_l18 | mv_f0_lv20_f1_n17 | mv_f0_lv20_f1_n18 | 3 | 19.6 | m | lc_247-3ph
mv_f0_lv20_f1_l18_ls | mv_f0_lv20_f1_n18 | mv_f0_lv20_f1_c18 | 3 | 10 | m | lc_248-3ph
mv_f0_lv20_f1_l19 | mv_f0_lv20_f1_n18 | mv_f0_lv20_f1_n19 | 3 | 19.6 | m | lc_247-3ph
mv_f0_lv20_f1_l19_ls | mv_f0_lv20_f1_n19 | mv_f0_lv20_f1_c19 | 3 | 10 | m | lc_248-3ph
mv_f0_lv20_f1_l20 | mv_f0_lv20_f1_n19 | mv_f0_lv20_f1_n20 | 3 | 19.6 | m | lc_247-3ph
mv_f0_lv20_f1_l20_ls | mv_f0_lv20_f1_n20 | mv_f0_lv20_f1_c20 | 3 | 10 | m | lc_248-3ph
mv_f0_lv20_f1_l21 | mv_f0_lv20_f1_n20 | mv_f0_lv20_f1_n21 | 3 | 19.6 | m | lc_247-3ph
mv_f0_lv20_f1_l21_ls | mv_f0_lv20_f1_n21 | mv_f0_lv20_f1_c21 | 3 | 10 | m | lc_248-3ph
mv_f0_lv20_f1_l22 | mv_f0_lv20_f1_n21 | mv_f0_lv20_f1_n22 | 3 | 19.6 | m | lc_247-3ph
mv_f0_lv20_f1_l22_ls | mv_f0_lv20_f1_n22 | mv_f0_lv20_f1_c22 | 3 | 10 | m | lc_248-3ph
mv_f0_lv20_f1_l23 | mv_f0_lv20_f1_n22 | mv_f0_lv20_f1_n23 | 3 | 19.6 | m | lc_247-3ph
mv_f0_lv20_f1_l23_ls | mv_f0_lv20_f1_n23 | mv_f0_lv20_f1_c23 | 3 | 10 | m | lc_248-3ph
mv_f0_lv20_f1_l24 | mv_f0_lv20_f1_n23 | mv_f0_lv20_f1_n24 | 3 | 19.6 | m | lc_247-3ph
mv_f0_lv20_f1_l24_ls | mv_f0_lv20_f1_n24 | mv_f0_lv20_f1_c24 | 3 | 10 | m | lc_248-3ph
mv_f0_lv20_f1_l25 | mv_f0_lv20_f1_n24 | mv_f0_lv20_f1_n25 | 3 | 19.6 | m | lc_247-3ph
mv_f0_lv20_f1_l25_ls | mv_f0_lv20_f1_n25 | mv_f0_lv20_f1_c25 | 3 | 10 | m | lc_248-3ph
mv_f0_lv20_f1_l26 | mv_f0_lv20_f1_n25 | mv_f0_lv20_f1_n26 | 3 | 19.6 | m | lc_247-3ph
mv_f0_lv20_f1_l26_ls | mv_f0_lv20_f1_n26 | mv_f0_lv20_f1_c26 | 3 | 10 | m | lc_248-3ph
mv_f0_lv20_f1_l27 | mv_f0_lv20_f1_n26 | mv_f0_lv20_f1_n27 | 3 | 19.6 | m | lc_247-3ph
mv_f0_lv20_f1_l27_ls | mv_f0_lv20_f1_n27 | mv_f0_lv20_f1_c27 | 3 | 10 | m | lc_248-3ph
mv_f0_lv20_f1_l28 | mv_f0_lv20_f1_n27 | mv_f0_lv20_f1_n28 | 3 | 19.6 | m | lc_247-3ph
mv_f0_lv20_f1_l28_ls | mv_f0_lv20_f1_n28 | mv_f0_lv20_f1_c28 | 3 | 10 | m | lc_248-3ph
mv_f0_lv20_f1_l29 | mv_f0_lv20_f1_n28 | mv_f0_lv20_f1_n29 | 3 | 19.6 | m | lc_247-3ph
mv_f0_lv20_f1_l29_ls | mv_f0_lv20_f1_n29 | mv_f0_lv20_f1_c29 | 3 | 10 | m | lc_248-3ph
mv_f0_lv20_f1_l30 | mv_f0_lv20_f1_n29 | mv_f0_lv20_f1_n30 | 3 | 19.6 | m | lc_247-3ph
mv_f0_lv20_f1_l30_ls | mv_f0_lv20_f1_n30 | mv_f0_lv20_f1_c30 | 3 | 10 | m | lc_248-3ph
mv_f0_lv20_f1_l31 | mv_f0_lv20_f1_n30 | mv_f0_lv20_f1_n31 | 3 | 19.6 | m | lc_247-3ph
mv_f0_lv20_f1_l31_ls | mv_f0_lv20_f1_n31 | mv_f0_lv20_f1_c31 | 3 | 10 | m | lc_248-3ph
mv_f0_lv20_f1_l32 | mv_f0_lv20_f1_n31 | mv_f0_lv20_f1_n32 | 3 | 19.6 | m | lc_247-3ph
mv_f0_lv20_f1_l32_ls | mv_f0_lv20_f1_n32 | mv_f0_lv20_f1_c32 | 3 | 10 | m | lc_248-3ph
mv_f0_lv20_f1_l33 | mv_f0_lv20_f1_n32 | mv_f0_lv20_f1_n33 | 3 | 19.6 | m | lc_247-3ph
mv_f0_lv20_f1_l33_ls | mv_f0_lv20_f1_n33 | mv_f0_lv20_f1_c33 | 3 | 10 | m | lc_248-3ph
mv_f0_lv20_f1_l34 | mv_f0_lv20_f1_n33 | mv_f0_lv20_f1_n34 | 3 | 19.6 | m | lc_247-3ph
mv_f0_lv20_f1_l34_ls | mv_f0_lv20_f1_n34 | mv_f0_lv20_f1_c34 | 3 | 10 | m | lc_248-3ph
mv_f0_lv20_f1_l35 | mv_f0_lv20_f1_n34 | mv_f0_lv20_f1_n35 | 3 | 19.6 | m | lc_247-3ph
mv_f0_lv20_f1_l35_ls | mv_f0_lv20_f1_n35 | mv_f0_lv20_f1_c35 | 3 | 10 | m | lc_248-3ph
mv_f0_lv20_f1_l36 | mv_f0_lv20_f1_n35 | mv_f0_lv20_f1_n36 | 3 | 19.6 | m | lc_247-3ph
mv_f0_lv20_f1_l36_ls | mv_f0_lv20_f1_n36 | mv_f0_lv20_f1_c36 | 3 | 10 | m | lc_248-3ph
mv_f0_lv20_f1_l37 | mv_f0_lv20_f1_n36 | mv_f0_lv20_f1_n37 | 3 | 19.6 | m | lc_247-3ph
mv_f0_lv20_f1_l37_ls | mv_f0_lv20_f1_n37 | mv_f0_lv20_f1_c37 | 3 | 10 | m | lc_248-3ph
mv_f0_lv20_f1_l38 | mv_f0_lv20_f1_n37 | mv_f0_lv20_f1_n38 | 3 | 19.6 | m | lc_247-3ph
mv_f0_lv20_f1_l38_ls | mv_f0_lv20_f1_n38 | mv_f0_lv20_f1_c38 | 3 | 10 | m | lc_248-3ph
mv_f0_lv20_f1_l39 | mv_f0_lv20_f1_n38 | mv_f0_lv20_f1_n39 | 3 | 19.6 | m | lc_247-3ph
mv_f0_lv20_f1_l39_ls | mv_f0_lv20_f1_n39 | mv_f0_lv20_f1_c39 | 3 | 10 | m | lc_248-3ph
mv_f0_lv20_f2_l0 | mv_f0_lv20_busbar | mv_f0_lv20_f2_n0 | 3 | 19.6 | m | lc_247-3ph
mv_f0_lv20_f2_l0_ls | mv_f0_lv20_f2_n0 | mv_f0_lv20_f2_c0 | 3 | 10 | m | lc_248-3ph
mv_f0_lv20_f2_l1 | mv_f0_lv20_f2_n0 | mv_f0_lv20_f2_n1 | 3 | 19.6 | m | lc_247-3ph
mv_f0_lv20_f2_l1_ls | mv_f0_lv20_f2_n1 | mv_f0_lv20_f2_c1 | 3 | 10 | m | lc_248-3ph
mv_f0_lv20_f2_l2 | mv_f0_lv20_f2_n1 | mv_f0_lv20_f2_n2 | 3 | 19.6 | m | lc_247-3ph
mv_f0_lv20_f2_l2_ls | mv_f0_lv20_f2_n2 | mv_f0_lv20_f2_c2 | 3 | 10 | m | lc_248-3ph
mv_f0_lv20_f2_l3 | mv_f0_lv20_f2_n2 | mv_f0_lv20_f2_n3 | 3 | 19.6 | m | lc_247-3ph
mv_f0_lv20_f2_l3_ls | mv_f0_lv20_f2_n3 | mv_f0_lv20_f2_c3 | 3 | 10 | m | lc_248-3ph
mv_f0_lv20_f2_l4 | mv_f0_lv20_f2_n3 | mv_f0_lv20_f2_n4 | 3 | 19.6 | m | lc_247-3ph
mv_f0_lv20_f2_l4_ls | mv_f0_lv20_f2_n4 | mv_f0_lv20_f2_c4 | 3 | 10 | m | lc_248-3ph
mv_f0_lv20_f2_l5 | mv_f0_lv20_f2_n4 | mv_f0_lv20_f2_n5 | 3 | 19.6 | m | lc_247-3ph
mv_f0_lv20_f2_l5_ls | mv_f0_lv20_f2_n5 | mv_f0_lv20_f2_c5 | 3 | 10 | m | lc_248-3ph
mv_f0_lv20_f2_l6 | mv_f0_lv20_f2_n5 | mv_f0_lv20_f2_n6 | 3 | 19.6 | m | lc_247-3ph
mv_f0_lv20_f2_l6_ls | mv_f0_lv20_f2_n6 | mv_f0_lv20_f2_c6 | 3 | 10 | m | lc_248-3ph
mv_f0_lv20_f2_l7 | mv_f0_lv20_f2_n6 | mv_f0_lv20_f2_n7 | 3 | 19.6 | m | lc_247-3ph
mv_f0_lv20_f2_l7_ls | mv_f0_lv20_f2_n7 | mv_f0_lv20_f2_c7 | 3 | 10 | m | lc_248-3ph
mv_f0_lv20_f2_l8 | mv_f0_lv20_f2_n7 | mv_f0_lv20_f2_n8 | 3 | 19.6 | m | lc_247-3ph
mv_f0_lv20_f2_l8_ls | mv_f0_lv20_f2_n8 | mv_f0_lv20_f2_c8 | 3 | 10 | m | lc_248-3ph
mv_f0_lv20_f2_l9 | mv_f0_lv20_f2_n8 | mv_f0_lv20_f2_n9 | 3 | 19.6 | m | lc_247-3ph
mv_f0_lv20_f2_l9_ls | mv_f0_lv20_f2_n9 | mv_f0_lv20_f2_c9 | 3 | 10 | m | lc_248-3ph
mv_f0_lv20_f2_l10 | mv_f0_lv20_f2_n9 | mv_f0_lv20_f2_n10 | 3 | 19.6 | m | lc_247-3ph
mv_f0_lv20_f2_l10_ls | mv_f0_lv20_f2_n10 | mv_f0_lv20_f2_c10 | 3 | 10 | m | lc_248-3ph
mv_f0_lv20_f2_l11 | mv_f0_lv20_f2_n10 | mv_f0_lv20_f2_n11 | 3 | 19.6 | m | lc_247-3ph
mv_f0_lv20_f2_l11_ls | mv_f0_lv20_f2_n11 | mv_f0_lv20_f2_c11 | 3 | 10 | m | lc_248-3ph
mv_f0_lv20_f2_l12 | mv_f0_lv20_f2_n11 | mv_f0_lv20_f2_n12 | 3 | 19.6 | m | lc_247-3ph
mv_f0_lv20_f2_l12_ls | mv_f0_lv20_f2_n12 | mv_f0_lv20_f2_c12 | 3 | 10 | m | lc_248-3ph
mv_f0_lv20_f2_l13 | mv_f0_lv20_f2_n12 | mv_f0_lv20_f2_n13 | 3 | 19.6 | m | lc_247-3ph
mv_f0_lv20_f2_l13_ls | mv_f0_lv20_f2_n13 | mv_f0_lv20_f2_c13 | 3 | 10 | m | lc_248-3ph
mv_f0_lv20_f2_l14 | mv_f0_lv20_f2_n13 | mv_f0_lv20_f2_n14 | 3 | 19.6 | m | lc_247-3ph
mv_f0_lv20_f2_l14_ls | mv_f0_lv20_f2_n14 | mv_f0_lv20_f2_c14 | 3 | 10 | m | lc_248-3ph
mv_f0_lv20_f2_l15 | mv_f0_lv20_f2_n14 | mv_f0_lv20_f2_n15 | 3 | 19.6 | m | lc_247-3ph
mv_f0_lv20_f2_l15_ls | mv_f0_lv20_f2_n15 | mv_f0_lv20_f2_c15 | 3 | 10 | m | lc_248-3ph
mv_f0_lv20_f2_l16 | mv_f0_lv20_f2_n15 | mv_f0_lv20_f2_n16 | 3 | 19.6 | m | lc_247-3ph
mv_f0_lv20_f2_l16_ls | mv_f0_lv20_f2_n16 | mv_f0_lv20_f2_c16 | 3 | 10 | m | lc_248-3ph
mv_f0_lv20_f2_l17 | mv_f0_lv20_f2_n16 | mv_f0_lv20_f2_n17 | 3 | 19.6 | m | lc_247-3ph
mv_f0_lv20_f2_l17_ls | mv_f0_lv20_f2_n17 | mv_f0_lv20_f2_c17 | 3 | 10 | m | lc_248-3ph
mv_f0_lv20_f2_l18 | mv_f0_lv20_f2_n17 | mv_f0_lv20_f2_n18 | 3 | 19.6 | m | lc_247-3ph
mv_f0_lv20_f2_l18_ls | mv_f0_lv20_f2_n18 | mv_f0_lv20_f2_c18 | 3 | 10 | m | lc_248-3ph
mv_f0_lv20_f2_l19 | mv_f0_lv20_f2_n18 | mv_f0_lv20_f2_n19 | 3 | 19.6 | m | lc_247-3ph
mv_f0_lv20_f2_l19_ls | mv_f0_lv20_f2_n19 | mv_f0_lv20_f2_c19 | 3 | 10 | m | lc_248-3ph
mv_f0_lv20_f2_l20 | mv_f0_lv20_f2_n19 | mv_f0_lv20_f2_n20 | 3 | 19.6 | m | lc_247-3ph
mv_f0_lv20_f2_l20_ls | mv_f0_lv20_f2_n20 | mv_f0_lv20_f2_c20 | 3 | 10 | m | lc_248-3ph
mv_f0_lv20_f2_l21 | mv_f0_lv20_f2_n20 | mv_f0_lv20_f2_n21 | 3 | 19.6 | m | lc_247-3ph
mv_f0_lv20_f2_l21_ls | mv_f0_lv20_f2_n21 | mv_f0_lv20_f2_c21 | 3 | 10 | m | lc_248-3ph
mv_f0_lv20_f2_l22 | mv_f0_lv20_f2_n21 | mv_f0_lv20_f2_n22 | 3 | 19.6 | m | lc_247-3ph
mv_f0_lv20_f2_l22_ls | mv_f0_lv20_f2_n22 | mv_f0_lv20_f2_c22 | 3 | 10 | m | lc_248-3ph
mv_f0_lv20_f2_l23 | mv_f0_lv20_f2_n22 | mv_f0_lv20_f2_n23 | 3 | 19.6 | m | lc_247-3ph
mv_f0_lv20_f2_l23_ls | mv_f0_lv20_f2_n23 | mv_f0_lv20_f2_c23 | 3 | 10 | m | lc_248-3ph
mv_f0_lv20_f2_l24 | mv_f0_lv20_f2_n23 | mv_f0_lv20_f2_n24 | 3 | 19.6 | m | lc_247-3ph
mv_f0_lv20_f2_l24_ls | mv_f0_lv20_f2_n24 | mv_f0_lv20_f2_c24 | 3 | 10 | m | lc_248-3ph
mv_f0_lv20_f2_l25 | mv_f0_lv20_f2_n24 | mv_f0_lv20_f2_n25 | 3 | 19.6 | m | lc_247-3ph
mv_f0_lv20_f2_l25_ls | mv_f0_lv20_f2_n25 | mv_f0_lv20_f2_c25 | 3 | 10 | m | lc_248-3ph
mv_f0_lv20_f2_l26 | mv_f0_lv20_f2_n25 | mv_f0_lv20_f2_n26 | 3 | 19.6 | m | lc_247-3ph
mv_f0_lv20_f2_l26_ls | mv_f0_lv20_f2_n26 | mv_f0_lv20_f2_c26 | 3 | 10 | m | lc_248-3ph
mv_f0_lv20_f2_l27 | mv_f0_lv20_f2_n26 | mv_f0_lv20_f2_n27 | 3 | 19.6 | m | lc_247-3ph
mv_f0_lv20_f2_l27_ls | mv_f0_lv20_f2_n27 | mv_f0_lv20_f2_c27 | 3 | 10 | m | lc_248-3ph
mv_f0_lv20_f2_l28 | mv_f0_lv20_f2_n27 | mv_f0_lv20_f2_n28 | 3 | 19.6 | m | lc_247-3ph
mv_f0_lv20_f2_l28_ls | mv_f0_lv20_f2_n28 | mv_f0_lv20_f2_c28 | 3 | 10 | m | lc_248-3ph
mv_f0_lv20_f2_l29 | mv_f0_lv20_f2_n28 | mv_f0_lv20_f2_n29 | 3 | 19.6 | m | lc_247-3ph
mv_f0_lv20_f2_l29_ls | mv_f0_lv20_f2_n29 | mv_f0_lv20_f2_c29 | 3 | 10 | m | lc_248-3ph
mv_f0_lv20_f2_l30 | mv_f0_lv20_f2_n29 | mv_f0_lv20_f2_n30 | 3 | 19.6 | m | lc_247-3ph
mv_f0_lv20_f2_l30_ls | mv_f0_lv20_f2_n30 | mv_f0_lv20_f2_c30 | 3 | 10 | m | lc_248-3ph
mv_f0_lv20_f2_l31 | mv_f0_lv20_f2_n30 | mv_f0_lv20_f2_n31 | 3 | 19.6 | m | lc_247-3ph
mv_f0_lv20_f2_l31_ls | mv_f0_lv20_f2_n31 | mv_f0_lv20_f2_c31 | 3 | 10 | m | lc_248-3ph
mv_f0_lv20_f2_l32 | mv_f0_lv20_f2_n31 | mv_f0_lv20_f2_n32 | 3 | 19.6 | m | lc_247-3ph
mv_f0_lv20_f2_l32_ls | mv_f0_lv20_f2_n32 | mv_f0_lv20_f2_c32 | 3 | 10 | m | lc_248-3ph
mv_f0_lv20_f2_l33 | mv_f0_lv20_f2_n32 | mv_f0_lv20_f2_n33 | 3 | 19.6 | m | lc_247-3ph
mv_f0_lv20_f2_l33_ls | mv_f0_lv20_f2_n33 | mv_f0_lv20_f2_c33 | 3 | 10 | m | lc_248-3ph
mv_f0_lv20_f2_l34 | mv_f0_lv20_f2_n33 | mv_f0_lv20_f2_n34 | 3 | 19.6 | m | lc_247-3ph
mv_f0_lv20_f2_l34_ls | mv_f0_lv20_f2_n34 | mv_f0_lv20_f2_c34 | 3 | 10 | m | lc_248-3ph
mv_f0_lv20_f2_l35 | mv_f0_lv20_f2_n34 | mv_f0_lv20_f2_n35 | 3 | 19.6 | m | lc_247-3ph
mv_f0_lv20_f2_l35_ls | mv_f0_lv20_f2_n35 | mv_f0_lv20_f2_c35 | 3 | 10 | m | lc_248-3ph
mv_f0_lv20_f2_l36 | mv_f0_lv20_f2_n35 | mv_f0_lv20_f2_n36 | 3 | 19.6 | m | lc_247-3ph
mv_f0_lv20_f2_l36_ls | mv_f0_lv20_f2_n36 | mv_f0_lv20_f2_c36 | 3 | 10 | m | lc_248-3ph
mv_f0_lv20_f2_l37 | mv_f0_lv20_f2_n36 | mv_f0_lv20_f2_n37 | 3 | 19.6 | m | lc_247-3ph
mv_f0_lv20_f2_l37_ls | mv_f0_lv20_f2_n37 | mv_f0_lv20_f2_c37 | 3 | 10 | m | lc_248-3ph
mv_f0_lv20_f2_l38 | mv_f0_lv20_f2_n37 | mv_f0_lv20_f2_n38 | 3 | 19.6 | m | lc_247-3ph
mv_f0_lv20_f2_l38_ls | mv_f0_lv20_f2_n38 | mv_f0_lv20_f2_c38 | 3 | 10 | m | lc_248-3ph
mv_f0_lv20_f2_l39 | mv_f0_lv20_f2_n38 | mv_f0_lv20_f2_n39 | 3 | 19.6 | m | lc_247-3ph
mv_f0_lv20_f2_l39_ls | mv_f0_lv20_f2_n39 | mv_f0_lv20_f2_c39 | 3 | 10 | m | lc_248-3ph
mv_f0_lv20_f3_l0 | mv_f0_lv20_busbar | mv_f0_lv20_f3_n0 | 3 | 19.6 | m | lc_247-3ph
mv_f0_lv20_f3_l0_ls | mv_f0_lv20_f3_n0 | mv_f0_lv20_f3_c0 | 3 | 10 | m | lc_248-3ph
mv_f0_lv20_f3_l1 | mv_f0_lv20_f3_n0 | mv_f0_lv20_f3_n1 | 3 | 19.6 | m | lc_247-3ph
mv_f0_lv20_f3_l1_ls | mv_f0_lv20_f3_n1 | mv_f0_lv20_f3_c1 | 3 | 10 | m | lc_248-3ph
mv_f0_lv20_f3_l2 | mv_f0_lv20_f3_n1 | mv_f0_lv20_f3_n2 | 3 | 19.6 | m | lc_247-3ph
mv_f0_lv20_f3_l2_ls | mv_f0_lv20_f3_n2 | mv_f0_lv20_f3_c2 | 3 | 10 | m | lc_248-3ph
mv_f0_lv20_f3_l3 | mv_f0_lv20_f3_n2 | mv_f0_lv20_f3_n3 | 3 | 19.6 | m | lc_247-3ph
mv_f0_lv20_f3_l3_ls | mv_f0_lv20_f3_n3 | mv_f0_lv20_f3_c3 | 3 | 10 | m | lc_248-3ph
mv_f0_lv20_f3_l4 | mv_f0_lv20_f3_n3 | mv_f0_lv20_f3_n4 | 3 | 19.6 | m | lc_247-3ph
mv_f0_lv20_f3_l4_ls | mv_f0_lv20_f3_n4 | mv_f0_lv20_f3_c4 | 3 | 10 | m | lc_248-3ph
mv_f0_lv20_f3_l5 | mv_f0_lv20_f3_n4 | mv_f0_lv20_f3_n5 | 3 | 19.6 | m | lc_247-3ph
mv_f0_lv20_f3_l5_ls | mv_f0_lv20_f3_n5 | mv_f0_lv20_f3_c5 | 3 | 10 | m | lc_248-3ph
mv_f0_lv20_f3_l6 | mv_f0_lv20_f3_n5 | mv_f0_lv20_f3_n6 | 3 | 19.6 | m | lc_247-3ph
mv_f0_lv20_f3_l6_ls | mv_f0_lv20_f3_n6 | mv_f0_lv20_f3_c6 | 3 | 10 | m | lc_248-3ph
mv_f0_lv20_f3_l7 | mv_f0_lv20_f3_n6 | mv_f0_lv20_f3_n7 | 3 | 19.6 | m | lc_247-3ph
mv_f0_lv20_f3_l7_ls | mv_f0_lv20_f3_n7 | mv_f0_lv20_f3_c7 | 3 | 10 | m | lc_248-3ph
mv_f0_lv20_f3_l8 | mv_f0_lv20_f3_n7 | mv_f0_lv20_f3_n8 | 3 | 19.6 | m | lc_247-3ph
mv_f0_lv20_f3_l8_ls | mv_f0_lv20_f3_n8 | mv_f0_lv20_f3_c8 | 3 | 10 | m | lc_248-3ph
mv_f0_lv20_f3_l9 | mv_f0_lv20_f3_n8 | mv_f0_lv20_f3_n9 | 3 | 19.6 | m | lc_247-3ph
mv_f0_lv20_f3_l9_ls | mv_f0_lv20_f3_n9 | mv_f0_lv20_f3_c9 | 3 | 10 | m | lc_248-3ph
mv_f0_lv20_f3_l10 | mv_f0_lv20_f3_n9 | mv_f0_lv20_f3_n10 | 3 | 19.6 | m | lc_247-3ph
mv_f0_lv20_f3_l10_ls | mv_f0_lv20_f3_n10 | mv_f0_lv20_f3_c10 | 3 | 10 | m | lc_248-3ph
mv_f0_lv20_f3_l11 | mv_f0_lv20_f3_n10 | mv_f0_lv20_f3_n11 | 3 | 19.6 | m | lc_247-3ph
mv_f0_lv20_f3_l11_ls | mv_f0_lv20_f3_n11 | mv_f0_lv20_f3_c11 | 3 | 10 | m | lc_248-3ph
mv_f0_lv20_f3_l12 | mv_f0_lv20_f3_n11 | mv_f0_lv20_f3_n12 | 3 | 19.6 | m | lc_247-3ph
mv_f0_lv20_f3_l12_ls | mv_f0_lv20_f3_n12 | mv_f0_lv20_f3_c12 | 3 | 10 | m | lc_248-3ph
mv_f0_lv20_f3_l13 | mv_f0_lv20_f3_n12 | mv_f0_lv20_f3_n13 | 3 | 19.6 | m | lc_247-3ph
mv_f0_lv20_f3_l13_ls | mv_f0_lv20_f3_n13 | mv_f0_lv20_f3_c13 | 3 | 10 | m | lc_248-3ph
mv_f0_lv20_f3_l14 | mv_f0_lv20_f3_n13 | mv_f0_lv20_f3_n14 | 3 | 19.6 | m | lc_247-3ph
mv_f0_lv20_f3_l14_ls | mv_f0_lv20_f3_n14 | mv_f0_lv20_f3_c14 | 3 | 10 | m | lc_248-3ph
mv_f0_lv20_f3_l15 | mv_f0_lv20_f3_n14 | mv_f0_lv20_f3_n15 | 3 | 19.6 | m | lc_247-3ph
mv_f0_lv20_f3_l15_ls | mv_f0_lv20_f3_n15 | mv_f0_lv20_f3_c15 | 3 | 10 | m | lc_248-3ph
mv_f0_lv20_f3_l16 | mv_f0_lv20_f3_n15 | mv_f0_lv20_f3_n16 | 3 | 19.6 | m | lc_247-3ph
mv_f0_lv20_f3_l16_ls | mv_f0_lv20_f3_n16 | mv_f0_lv20_f3_c16 | 3 | 10 | m | lc_248-3ph
mv_f0_lv20_f3_l17 | mv_f0_lv20_f3_n16 | mv_f0_lv20_f3_n17 | 3 | 19.6 | m | lc_247-3ph
mv_f0_lv20_f3_l17_ls | mv_f0_lv20_f3_n17 | mv_f0_lv20_f3_c17 | 3 | 10 | m | lc_248-3ph
mv_f0_lv20_f3_l18 | mv_f0_lv20_f3_n17 | mv_f0_lv20_f3_n18 | 3 | 19.6 | m | lc_247-3ph
mv_f0_lv20_f3_l18_ls | mv_f0_lv20_f3_n18 | mv_f0_lv20_f3_c18 | 3 | 10 | m | lc_248-3ph
mv_f0_lv20_f3_l19 | mv_f0_lv20_f3_n18 | mv_f0_lv20_f3_n19 | 3 | 19.6 | m | lc_247-3ph
mv_f0_lv20_f3_l19_ls | mv_f0_lv20_f3_n19 | mv_f0_lv20_f3_c19 | 3 | 10 | m | lc_248-3ph
mv_f0_lv20_f3_l20 | mv_f0_lv20_f3_n19 | mv_f0_lv20_f3_n20 | 3 | 19.6 | m | lc_247-3ph
mv_f0_lv20_f3_l20_ls | mv_f0_lv20_f3_n20 | mv_f0_lv20_f3_c20 | 3 | 10 | m | lc_248-3ph
mv_f0_lv20_f3_l21 | mv_f0_lv20_f3_n20 | mv_f0_lv20_f3_n21 | 3 | 19.6 | m | lc_247-3ph
mv_f0_lv20_f3_l21_ls | mv_f0_lv20_f3_n21 | mv_f0_lv20_f3_c21 | 3 | 10 | m | lc_248-3ph
mv_f0_lv20_f3_l22 | mv_f0_lv20_f3_n21 | mv_f0_lv20_f3_n22 | 3 | 19.6 | m | lc_247-3ph
mv_f0_lv20_f3_l22_ls | mv_f0_lv20_f3_n22 | mv_f0_lv20_f3_c22 | 3 | 10 | m | lc_248-3ph
mv_f0_lv20_f3_l23 | mv_f0_lv20_f3_n22 | mv_f0_lv20_f3_n23 | 3 | 19.6 | m | lc_247-3ph
mv_f0_lv20_f3_l23_ls | mv_f0_lv20_f3_n23 | mv_f0_lv20_f3_c23 | 3 | 10 | m | lc_248-3ph
mv_f0_lv20_f3_l24 | mv_f0_lv20_f3_n23 | mv_f0_lv20_f3_n24 | 3 | 19.6 | m | lc_247-3ph
mv_f0_lv20_f3_l24_ls | mv_f0_lv20_f3_n24 | mv_f0_lv20_f3_c24 | 3 | 10 | m | lc_248-3ph
mv_f0_lv21_f0_l0 | mv_f0_lv21_busbar | mv_f0_lv21_f0_n0 | 3 | 18.63 | m | lc_247-3ph
mv_f0_lv21_f0_l0_ls | mv_f0_lv21_f0_n0 | mv_f0_lv21_f0_c0 | 3 | 10 | m | lc_248-3ph
mv_f0_lv21_f0_l1 | mv_f0_lv21_f0_n0 | mv_f0_lv21_f0_n1 | 3 | 18.63 | m | lc_247-3ph
mv_f0_lv21_f0_l1_ls | mv_f0_lv21_f0_n1 | mv_f0_lv21_f0_c1 | 3 | 10 | m | lc_248-3ph
mv_f0_lv21_f0_l2 | mv_f0_lv21_f0_n1 | mv_f0_lv21_f0_n2 | 3 | 18.63 | m | lc_247-3ph
mv_f0_lv21_f0_l2_ls | mv_f0_lv21_f0_n2 | mv_f0_lv21_f0_c2 | 3 | 10 | m | lc_248-3ph
mv_f0_lv21_f0_l3 | mv_f0_lv21_f0_n2 | mv_f0_lv21_f0_n3 | 3 | 18.63 | m | lc_247-3ph
mv_f0_lv21_f0_l3_ls | mv_f0_lv21_f0_n3 | mv_f0_lv21_f0_c3 | 3 | 10 | m | lc_248-3ph
mv_f0_lv21_f0_l4 | mv_f0_lv21_f0_n3 | mv_f0_lv21_f0_n4 | 3 | 18.63 | m | lc_247-3ph
mv_f0_lv21_f0_l4_ls | mv_f0_lv21_f0_n4 | mv_f0_lv21_f0_c4 | 3 | 10 | m | lc_248-3ph
mv_f0_lv21_f0_l5 | mv_f0_lv21_f0_n4 | mv_f0_lv21_f0_n5 | 3 | 18.63 | m | lc_247-3ph
mv_f0_lv21_f0_l5_ls | mv_f0_lv21_f0_n5 | mv_f0_lv21_f0_c5 | 3 | 10 | m | lc_248-3ph
mv_f0_lv21_f0_l6 | mv_f0_lv21_f0_n5 | mv_f0_lv21_f0_n6 | 3 | 18.63 | m | lc_247-3ph
mv_f0_lv21_f0_l6_ls | mv_f0_lv21_f0_n6 | mv_f0_lv21_f0_c6 | 3 | 10 | m | lc_248-3ph
mv_f0_lv21_f0_l7 | mv_f0_lv21_f0_n6 | mv_f0_lv21_f0_n7 | 3 | 18.63 | m | lc_247-3ph
mv_f0_lv21_f0_l7_ls | mv_f0_lv21_f0_n7 | mv_f0_lv21_f0_c7 | 3 | 10 | m | lc_248-3ph
mv_f0_lv21_f0_l8 | mv_f0_lv21_f0_n7 | mv_f0_lv21_f0_n8 | 3 | 18.63 | m | lc_247-3ph
mv_f0_lv21_f0_l8_ls | mv_f0_lv21_f0_n8 | mv_f0_lv21_f0_c8 | 3 | 10 | m | lc_248-3ph
mv_f0_lv21_f0_l9 | mv_f0_lv21_f0_n8 | mv_f0_lv21_f0_n9 | 3 | 18.63 | m | lc_247-3ph
mv_f0_lv21_f0_l9_ls | mv_f0_lv21_f0_n9 | mv_f0_lv21_f0_c9 | 3 | 10 | m | lc_248-3ph
mv_f0_lv21_f0_l10 | mv_f0_lv21_f0_n9 | mv_f0_lv21_f0_n10 | 3 | 18.63 | m | lc_247-3ph
mv_f0_lv21_f0_l10_ls | mv_f0_lv21_f0_n10 | mv_f0_lv21_f0_c10 | 3 | 10 | m | lc_248-3ph
mv_f0_lv21_f0_l11 | mv_f0_lv21_f0_n10 | mv_f0_lv21_f0_n11 | 3 | 18.63 | m | lc_247-3ph
mv_f0_lv21_f0_l11_ls | mv_f0_lv21_f0_n11 | mv_f0_lv21_f0_c11 | 3 | 10 | m | lc_248-3ph
mv_f0_lv21_f0_l12 | mv_f0_lv21_f0_n11 | mv_f0_lv21_f0_n12 | 3 | 18.63 | m | lc_247-3ph
mv_f0_lv21_f0_l12_ls | mv_f0_lv21_f0_n12 | mv_f0_lv21_f0_c12 | 3 | 10 | m | lc_248-3ph
mv_f0_lv21_f0_l13 | mv_f0_lv21_f0_n12 | mv_f0_lv21_f0_n13 | 3 | 18.63 | m | lc_247-3ph
mv_f0_lv21_f0_l13_ls | mv_f0_lv21_f0_n13 | mv_f0_lv21_f0_c13 | 3 | 10 | m | lc_248-3ph
mv_f0_lv21_f0_l14 | mv_f0_lv21_f0_n13 | mv_f0_lv21_f0_n14 | 3 | 18.63 | m | lc_247-3ph
mv_f0_lv21_f0_l14_ls | mv_f0_lv21_f0_n14 | mv_f0_lv21_f0_c14 | 3 | 10 | m | lc_248-3ph
mv_f0_lv21_f0_l15 | mv_f0_lv21_f0_n14 | mv_f0_lv21_f0_n15 | 3 | 18.63 | m | lc_247-3ph
mv_f0_lv21_f0_l15_ls | mv_f0_lv21_f0_n15 | mv_f0_lv21_f0_c15 | 3 | 10 | m | lc_248-3ph
mv_f0_lv21_f0_l16 | mv_f0_lv21_f0_n15 | mv_f0_lv21_f0_n16 | 3 | 18.63 | m | lc_247-3ph
mv_f0_lv21_f0_l16_ls | mv_f0_lv21_f0_n16 | mv_f0_lv21_f0_c16 | 3 | 10 | m | lc_248-3ph
mv_f0_lv21_f0_l17 | mv_f0_lv21_f0_n16 | mv_f0_lv21_f0_n17 | 3 | 18.63 | m | lc_247-3ph
mv_f0_lv21_f0_l17_ls | mv_f0_lv21_f0_n17 | mv_f0_lv21_f0_c17 | 3 | 10 | m | lc_248-3ph
mv_f0_lv21_f0_l18 | mv_f0_lv21_f0_n17 | mv_f0_lv21_f0_n18 | 3 | 18.63 | m | lc_247-3ph
mv_f0_lv21_f0_l18_ls | mv_f0_lv21_f0_n18 | mv_f0_lv21_f0_c18 | 3 | 10 | m | lc_248-3ph
mv_f0_lv21_f0_l19 | mv_f0_lv21_f0_n18 | mv_f0_lv21_f0_n19 | 3 | 18.63 | m | lc_247-3ph
mv_f0_lv21_f0_l19_ls | mv_f0_lv21_f0_n19 | mv_f0_lv21_f0_c19 | 3 | 10 | m | lc_248-3ph
mv_f0_lv21_f0_l20 | mv_f0_lv21_f0_n19 | mv_f0_lv21_f0_n20 | 3 | 18.63 | m | lc_247-3ph
mv_f0_lv21_f0_l20_ls | mv_f0_lv21_f0_n20 | mv_f0_lv21_f0_c20 | 3 | 10 | m | lc_248-3ph
mv_f0_lv21_f0_l21 | mv_f0_lv21_f0_n20 | mv_f0_lv21_f0_n21 | 3 | 18.63 | m | lc_247-3ph
mv_f0_lv21_f0_l21_ls | mv_f0_lv21_f0_n21 | mv_f0_lv21_f0_c21 | 3 | 10 | m | lc_248-3ph
mv_f0_lv21_f0_l22 | mv_f0_lv21_f0_n21 | mv_f0_lv21_f0_n22 | 3 | 18.63 | m | lc_247-3ph
mv_f0_lv21_f0_l22_ls | mv_f0_lv21_f0_n22 | mv_f0_lv21_f0_c22 | 3 | 10 | m | lc_248-3ph
mv_f0_lv21_f0_l23 | mv_f0_lv21_f0_n22 | mv_f0_lv21_f0_n23 | 3 | 18.63 | m | lc_247-3ph
mv_f0_lv21_f0_l23_ls | mv_f0_lv21_f0_n23 | mv_f0_lv21_f0_c23 | 3 | 10 | m | lc_248-3ph
mv_f0_lv21_f0_l24 | mv_f0_lv21_f0_n23 | mv_f0_lv21_f0_n24 | 3 | 18.63 | m | lc_247-3ph
mv_f0_lv21_f0_l24_ls | mv_f0_lv21_f0_n24 | mv_f0_lv21_f0_c24 | 3 | 10 | m | lc_248-3ph
mv_f0_lv21_f0_l25 | mv_f0_lv21_f0_n24 | mv_f0_lv21_f0_n25 | 3 | 18.63 | m | lc_247-3ph
mv_f0_lv21_f0_l25_ls | mv_f0_lv21_f0_n25 | mv_f0_lv21_f0_c25 | 3 | 10 | m | lc_248-3ph
mv_f0_lv21_f0_l26 | mv_f0_lv21_f0_n25 | mv_f0_lv21_f0_n26 | 3 | 18.63 | m | lc_247-3ph
mv_f0_lv21_f0_l26_ls | mv_f0_lv21_f0_n26 | mv_f0_lv21_f0_c26 | 3 | 10 | m | lc_248-3ph
mv_f0_lv21_f0_l27 | mv_f0_lv21_f0_n26 | mv_f0_lv21_f0_n27 | 3 | 18.63 | m | lc_247-3ph
mv_f0_lv21_f0_l27_ls | mv_f0_lv21_f0_n27 | mv_f0_lv21_f0_c27 | 3 | 10 | m | lc_248-3ph
mv_f0_lv21_f0_l28 | mv_f0_lv21_f0_n27 | mv_f0_lv21_f0_n28 | 3 | 18.63 | m | lc_247-3ph
mv_f0_lv21_f0_l28_ls | mv_f0_lv21_f0_n28 | mv_f0_lv21_f0_c28 | 3 | 10 | m | lc_248-3ph
mv_f0_lv21_f0_l29 | mv_f0_lv21_f0_n28 | mv_f0_lv21_f0_n29 | 3 | 18.63 | m | lc_247-3ph
mv_f0_lv21_f0_l29_ls | mv_f0_lv21_f0_n29 | mv_f0_lv21_f0_c29 | 3 | 10 | m | lc_248-3ph
mv_f0_lv21_f0_l30 | mv_f0_lv21_f0_n29 | mv_f0_lv21_f0_n30 | 3 | 18.63 | m | lc_247-3ph
mv_f0_lv21_f0_l30_ls | mv_f0_lv21_f0_n30 | mv_f0_lv21_f0_c30 | 3 | 10 | m | lc_248-3ph
mv_f0_lv21_f0_l31 | mv_f0_lv21_f0_n30 | mv_f0_lv21_f0_n31 | 3 | 18.63 | m | lc_247-3ph
mv_f0_lv21_f0_l31_ls | mv_f0_lv21_f0_n31 | mv_f0_lv21_f0_c31 | 3 | 10 | m | lc_248-3ph
mv_f0_lv21_f0_l32 | mv_f0_lv21_f0_n31 | mv_f0_lv21_f0_n32 | 3 | 18.63 | m | lc_247-3ph
mv_f0_lv21_f0_l32_ls | mv_f0_lv21_f0_n32 | mv_f0_lv21_f0_c32 | 3 | 10 | m | lc_248-3ph
mv_f0_lv21_f0_l33 | mv_f0_lv21_f0_n32 | mv_f0_lv21_f0_n33 | 3 | 18.63 | m | lc_247-3ph
mv_f0_lv21_f0_l33_ls | mv_f0_lv21_f0_n33 | mv_f0_lv21_f0_c33 | 3 | 10 | m | lc_248-3ph
mv_f0_lv21_f0_l34 | mv_f0_lv21_f0_n33 | mv_f0_lv21_f0_n34 | 3 | 18.63 | m | lc_247-3ph
mv_f0_lv21_f0_l34_ls | mv_f0_lv21_f0_n34 | mv_f0_lv21_f0_c34 | 3 | 10 | m | lc_248-3ph
mv_f0_lv21_f0_l35 | mv_f0_lv21_f0_n34 | mv_f0_lv21_f0_n35 | 3 | 18.63 | m | lc_247-3ph
mv_f0_lv21_f0_l35_ls | mv_f0_lv21_f0_n35 | mv_f0_lv21_f0_c35 | 3 | 10 | m | lc_248-3ph
mv_f0_lv21_f0_l36 | mv_f0_lv21_f0_n35 | mv_f0_lv21_f0_n36 | 3 | 18.63 | m | lc_247-3ph
mv_f0_lv21_f0_l36_ls | mv_f0_lv21_f0_n36 | mv_f0_lv21_f0_c36 | 3 | 10 | m | lc_248-3ph
mv_f0_lv21_f0_l37 | mv_f0_lv21_f0_n36 | mv_f0_lv21_f0_n37 | 3 | 18.63 | m | lc_247-3ph
mv_f0_lv21_f0_l37_ls | mv_f0_lv21_f0_n37 | mv_f0_lv21_f0_c37 | 3 | 10 | m | lc_248-3ph
mv_f0_lv21_f0_l38 | mv_f0_lv21_f0_n37 | mv_f0_lv21_f0_n38 | 3 | 18.63 | m | lc_247-3ph
mv_f0_lv21_f0_l38_ls | mv_f0_lv21_f0_n38 | mv_f0_lv21_f0_c38 | 3 | 10 | m | lc_248-3ph
mv_f0_lv21_f0_l39 | mv_f0_lv21_f0_n38 | mv_f0_lv21_f0_n39 | 3 | 18.63 | m | lc_247-3ph
mv_f0_lv21_f0_l39_ls | mv_f0_lv21_f0_n39 | mv_f0_lv21_f0_c39 | 3 | 10 | m | lc_248-3ph
mv_f0_lv21_f1_l0 | mv_f0_lv21_busbar | mv_f0_lv21_f1_n0 | 3 | 18.63 | m | lc_247-3ph
mv_f0_lv21_f1_l0_ls | mv_f0_lv21_f1_n0 | mv_f0_lv21_f1_c0 | 3 | 10 | m | lc_248-3ph
mv_f0_lv21_f1_l1 | mv_f0_lv21_f1_n0 | mv_f0_lv21_f1_n1 | 3 | 18.63 | m | lc_247-3ph
mv_f0_lv21_f1_l1_ls | mv_f0_lv21_f1_n1 | mv_f0_lv21_f1_c1 | 3 | 10 | m | lc_248-3ph
mv_f0_lv21_f1_l2 | mv_f0_lv21_f1_n1 | mv_f0_lv21_f1_n2 | 3 | 18.63 | m | lc_247-3ph
mv_f0_lv21_f1_l2_ls | mv_f0_lv21_f1_n2 | mv_f0_lv21_f1_c2 | 3 | 10 | m | lc_248-3ph
mv_f0_lv21_f1_l3 | mv_f0_lv21_f1_n2 | mv_f0_lv21_f1_n3 | 3 | 18.63 | m | lc_247-3ph
mv_f0_lv21_f1_l3_ls | mv_f0_lv21_f1_n3 | mv_f0_lv21_f1_c3 | 3 | 10 | m | lc_248-3ph
mv_f0_lv21_f1_l4 | mv_f0_lv21_f1_n3 | mv_f0_lv21_f1_n4 | 3 | 18.63 | m | lc_247-3ph
mv_f0_lv21_f1_l4_ls | mv_f0_lv21_f1_n4 | mv_f0_lv21_f1_c4 | 3 | 10 | m | lc_248-3ph
mv_f0_lv21_f1_l5 | mv_f0_lv21_f1_n4 | mv_f0_lv21_f1_n5 | 3 | 18.63 | m | lc_247-3ph
mv_f0_lv21_f1_l5_ls | mv_f0_lv21_f1_n5 | mv_f0_lv21_f1_c5 | 3 | 10 | m | lc_248-3ph
mv_f0_lv21_f1_l6 | mv_f0_lv21_f1_n5 | mv_f0_lv21_f1_n6 | 3 | 18.63 | m | lc_247-3ph
mv_f0_lv21_f1_l6_ls | mv_f0_lv21_f1_n6 | mv_f0_lv21_f1_c6 | 3 | 10 | m | lc_248-3ph
mv_f0_lv21_f1_l7 | mv_f0_lv21_f1_n6 | mv_f0_lv21_f1_n7 | 3 | 18.63 | m | lc_247-3ph
mv_f0_lv21_f1_l7_ls | mv_f0_lv21_f1_n7 | mv_f0_lv21_f1_c7 | 3 | 10 | m | lc_248-3ph
mv_f0_lv21_f1_l8 | mv_f0_lv21_f1_n7 | mv_f0_lv21_f1_n8 | 3 | 18.63 | m | lc_247-3ph
mv_f0_lv21_f1_l8_ls | mv_f0_lv21_f1_n8 | mv_f0_lv21_f1_c8 | 3 | 10 | m | lc_248-3ph
mv_f0_lv21_f1_l9 | mv_f0_lv21_f1_n8 | mv_f0_lv21_f1_n9 | 3 | 18.63 | m | lc_247-3ph
mv_f0_lv21_f1_l9_ls | mv_f0_lv21_f1_n9 | mv_f0_lv21_f1_c9 | 3 | 10 | m | lc_248-3ph
mv_f0_lv21_f1_l10 | mv_f0_lv21_f1_n9 | mv_f0_lv21_f1_n10 | 3 | 18.63 | m | lc_247-3ph
mv_f0_lv21_f1_l10_ls | mv_f0_lv21_f1_n10 | mv_f0_lv21_f1_c10 | 3 | 10 | m | lc_248-3ph
mv_f0_lv21_f1_l11 | mv_f0_lv21_f1_n10 | mv_f0_lv21_f1_n11 | 3 | 18.63 | m | lc_247-3ph
mv_f0_lv21_f1_l11_ls | mv_f0_lv21_f1_n11 | mv_f0_lv21_f1_c11 | 3 | 10 | m | lc_248-3ph
mv_f0_lv22_f0_l0 | mv_f0_lv22_busbar | mv_f0_lv22_f0_n0 | 3 | 18.63 | m | lc_247-3ph
mv_f0_lv22_f0_l0_ls | mv_f0_lv22_f0_n0 | mv_f0_lv22_f0_c0 | 3 | 10 | m | lc_248-3ph
mv_f0_lv22_f0_l1 | mv_f0_lv22_f0_n0 | mv_f0_lv22_f0_n1 | 3 | 18.63 | m | lc_247-3ph
mv_f0_lv22_f0_l1_ls | mv_f0_lv22_f0_n1 | mv_f0_lv22_f0_c1 | 3 | 10 | m | lc_248-3ph
mv_f0_lv22_f0_l2 | mv_f0_lv22_f0_n1 | mv_f0_lv22_f0_n2 | 3 | 18.63 | m | lc_247-3ph
mv_f0_lv22_f0_l2_ls | mv_f0_lv22_f0_n2 | mv_f0_lv22_f0_c2 | 3 | 10 | m | lc_248-3ph
mv_f0_lv22_f0_l3 | mv_f0_lv22_f0_n2 | mv_f0_lv22_f0_n3 | 3 | 18.63 | m | lc_247-3ph
mv_f0_lv22_f0_l3_ls | mv_f0_lv22_f0_n3 | mv_f0_lv22_f0_c3 | 3 | 10 | m | lc_248-3ph
mv_f0_lv22_f0_l4 | mv_f0_lv22_f0_n3 | mv_f0_lv22_f0_n4 | 3 | 18.63 | m | lc_247-3ph
mv_f0_lv22_f0_l4_ls | mv_f0_lv22_f0_n4 | mv_f0_lv22_f0_c4 | 3 | 10 | m | lc_248-3ph
mv_f0_lv22_f0_l5 | mv_f0_lv22_f0_n4 | mv_f0_lv22_f0_n5 | 3 | 18.63 | m | lc_247-3ph
mv_f0_lv22_f0_l5_ls | mv_f0_lv22_f0_n5 | mv_f0_lv22_f0_c5 | 3 | 10 | m | lc_248-3ph
mv_f0_lv22_f0_l6 | mv_f0_lv22_f0_n5 | mv_f0_lv22_f0_n6 | 3 | 18.63 | m | lc_247-3ph
mv_f0_lv22_f0_l6_ls | mv_f0_lv22_f0_n6 | mv_f0_lv22_f0_c6 | 3 | 10 | m | lc_248-3ph
mv_f0_lv22_f0_l7 | mv_f0_lv22_f0_n6 | mv_f0_lv22_f0_n7 | 3 | 18.63 | m | lc_247-3ph
mv_f0_lv22_f0_l7_ls | mv_f0_lv22_f0_n7 | mv_f0_lv22_f0_c7 | 3 | 10 | m | lc_248-3ph
mv_f0_lv22_f0_l8 | mv_f0_lv22_f0_n7 | mv_f0_lv22_f0_n8 | 3 | 18.63 | m | lc_247-3ph
mv_f0_lv22_f0_l8_ls | mv_f0_lv22_f0_n8 | mv_f0_lv22_f0_c8 | 3 | 10 | m | lc_248-3ph
mv_f0_lv22_f0_l9 | mv_f0_lv22_f0_n8 | mv_f0_lv22_f0_n9 | 3 | 18.63 | m | lc_247-3ph
mv_f0_lv22_f0_l9_ls | mv_f0_lv22_f0_n9 | mv_f0_lv22_f0_c9 | 3 | 10 | m | lc_248-3ph
mv_f0_lv22_f0_l10 | mv_f0_lv22_f0_n9 | mv_f0_lv22_f0_n10 | 3 | 18.63 | m | lc_247-3ph
mv_f0_lv22_f0_l10_ls | mv_f0_lv22_f0_n10 | mv_f0_lv22_f0_c10 | 3 | 10 | m | lc_248-3ph
mv_f0_lv22_f0_l11 | mv_f0_lv22_f0_n10 | mv_f0_lv22_f0_n11 | 3 | 18.63 | m | lc_247-3ph
mv_f0_lv22_f0_l11_ls | mv_f0_lv22_f0_n11 | mv_f0_lv22_f0_c11 | 3 | 10 | m | lc_248-3ph
mv_f0_lv22_f0_l12 | mv_f0_lv22_f0_n11 | mv_f0_lv22_f0_n12 | 3 | 18.63 | m | lc_247-3ph
mv_f0_lv22_f0_l12_ls | mv_f0_lv22_f0_n12 | mv_f0_lv22_f0_c12 | 3 | 10 | m | lc_248-3ph
mv_f0_lv22_f0_l13 | mv_f0_lv22_f0_n12 | mv_f0_lv22_f0_n13 | 3 | 18.63 | m | lc_247-3ph
mv_f0_lv22_f0_l13_ls | mv_f0_lv22_f0_n13 | mv_f0_lv22_f0_c13 | 3 | 10 | m | lc_248-3ph
mv_f0_lv22_f0_l14 | mv_f0_lv22_f0_n13 | mv_f0_lv22_f0_n14 | 3 | 18.63 | m | lc_247-3ph
mv_f0_lv22_f0_l14_ls | mv_f0_lv22_f0_n14 | mv_f0_lv22_f0_c14 | 3 | 10 | m | lc_248-3ph
mv_f0_lv22_f0_l15 | mv_f0_lv22_f0_n14 | mv_f0_lv22_f0_n15 | 3 | 18.63 | m | lc_247-3ph
mv_f0_lv22_f0_l15_ls | mv_f0_lv22_f0_n15 | mv_f0_lv22_f0_c15 | 3 | 10 | m | lc_248-3ph
mv_f0_lv22_f0_l16 | mv_f0_lv22_f0_n15 | mv_f0_lv22_f0_n16 | 3 | 18.63 | m | lc_247-3ph
mv_f0_lv22_f0_l16_ls | mv_f0_lv22_f0_n16 | mv_f0_lv22_f0_c16 | 3 | 10 | m | lc_248-3ph
mv_f0_lv22_f0_l17 | mv_f0_lv22_f0_n16 | mv_f0_lv22_f0_n17 | 3 | 18.63 | m | lc_247-3ph
mv_f0_lv22_f0_l17_ls | mv_f0_lv22_f0_n17 | mv_f0_lv22_f0_c17 | 3 | 10 | m | lc_248-3ph
mv_f0_lv22_f0_l18 | mv_f0_lv22_f0_n17 | mv_f0_lv22_f0_n18 | 3 | 18.63 | m | lc_247-3ph
mv_f0_lv22_f0_l18_ls | mv_f0_lv22_f0_n18 | mv_f0_lv22_f0_c18 | 3 | 10 | m | lc_248-3ph
mv_f0_lv22_f0_l19 | mv_f0_lv22_f0_n18 | mv_f0_lv22_f0_n19 | 3 | 18.63 | m | lc_247-3ph
mv_f0_lv22_f0_l19_ls | mv_f0_lv22_f0_n19 | mv_f0_lv22_f0_c19 | 3 | 10 | m | lc_248-3ph
mv_f0_lv22_f0_l20 | mv_f0_lv22_f0_n19 | mv_f0_lv22_f0_n20 | 3 | 18.63 | m | lc_247-3ph
mv_f0_lv22_f0_l20_ls | mv_f0_lv22_f0_n20 | mv_f0_lv22_f0_c20 | 3 | 10 | m | lc_248-3ph
mv_f0_lv22_f0_l21 | mv_f0_lv22_f0_n20 | mv_f0_lv22_f0_n21 | 3 | 18.63 | m | lc_247-3ph
mv_f0_lv22_f0_l21_ls | mv_f0_lv22_f0_n21 | mv_f0_lv22_f0_c21 | 3 | 10 | m | lc_248-3ph
mv_f0_lv22_f0_l22 | mv_f0_lv22_f0_n21 | mv_f0_lv22_f0_n22 | 3 | 18.63 | m | lc_247-3ph
mv_f0_lv22_f0_l22_ls | mv_f0_lv22_f0_n22 | mv_f0_lv22_f0_c22 | 3 | 10 | m | lc_248-3ph
mv_f0_lv22_f0_l23 | mv_f0_lv22_f0_n22 | mv_f0_lv22_f0_n23 | 3 | 18.63 | m | lc_247-3ph
mv_f0_lv22_f0_l23_ls | mv_f0_lv22_f0_n23 | mv_f0_lv22_f0_c23 | 3 | 10 | m | lc_248-3ph
mv_f0_lv22_f0_l24 | mv_f0_lv22_f0_n23 | mv_f0_lv22_f0_n24 | 3 | 18.63 | m | lc_247-3ph
mv_f0_lv22_f0_l24_ls | mv_f0_lv22_f0_n24 | mv_f0_lv22_f0_c24 | 3 | 10 | m | lc_248-3ph
mv_f0_lv22_f0_l25 | mv_f0_lv22_f0_n24 | mv_f0_lv22_f0_n25 | 3 | 18.63 | m | lc_247-3ph
mv_f0_lv22_f0_l25_ls | mv_f0_lv22_f0_n25 | mv_f0_lv22_f0_c25 | 3 | 10 | m | lc_248-3ph
mv_f0_lv22_f0_l26 | mv_f0_lv22_f0_n25 | mv_f0_lv22_f0_n26 | 3 | 18.63 | m | lc_247-3ph
mv_f0_lv22_f0_l26_ls | mv_f0_lv22_f0_n26 | mv_f0_lv22_f0_c26 | 3 | 10 | m | lc_248-3ph
mv_f0_lv22_f0_l27 | mv_f0_lv22_f0_n26 | mv_f0_lv22_f0_n27 | 3 | 18.63 | m | lc_247-3ph
mv_f0_lv22_f0_l27_ls | mv_f0_lv22_f0_n27 | mv_f0_lv22_f0_c27 | 3 | 10 | m | lc_248-3ph
mv_f0_lv22_f0_l28 | mv_f0_lv22_f0_n27 | mv_f0_lv22_f0_n28 | 3 | 18.63 | m | lc_247-3ph
mv_f0_lv22_f0_l28_ls | mv_f0_lv22_f0_n28 | mv_f0_lv22_f0_c28 | 3 | 10 | m | lc_248-3ph
mv_f0_lv22_f0_l29 | mv_f0_lv22_f0_n28 | mv_f0_lv22_f0_n29 | 3 | 18.63 | m | lc_247-3ph
mv_f0_lv22_f0_l29_ls | mv_f0_lv22_f0_n29 | mv_f0_lv22_f0_c29 | 3 | 10 | m | lc_248-3ph
mv_f0_lv22_f0_l30 | mv_f0_lv22_f0_n29 | mv_f0_lv22_f0_n30 | 3 | 18.63 | m | lc_247-3ph
mv_f0_lv22_f0_l30_ls | mv_f0_lv22_f0_n30 | mv_f0_lv22_f0_c30 | 3 | 10 | m | lc_248-3ph
mv_f0_lv22_f0_l31 | mv_f0_lv22_f0_n30 | mv_f0_lv22_f0_n31 | 3 | 18.63 | m | lc_247-3ph
mv_f0_lv22_f0_l31_ls | mv_f0_lv22_f0_n31 | mv_f0_lv22_f0_c31 | 3 | 10 | m | lc_248-3ph
mv_f0_lv22_f0_l32 | mv_f0_lv22_f0_n31 | mv_f0_lv22_f0_n32 | 3 | 18.63 | m | lc_247-3ph
mv_f0_lv22_f0_l32_ls | mv_f0_lv22_f0_n32 | mv_f0_lv22_f0_c32 | 3 | 10 | m | lc_248-3ph
mv_f0_lv22_f0_l33 | mv_f0_lv22_f0_n32 | mv_f0_lv22_f0_n33 | 3 | 18.63 | m | lc_247-3ph
mv_f0_lv22_f0_l33_ls | mv_f0_lv22_f0_n33 | mv_f0_lv22_f0_c33 | 3 | 10 | m | lc_248-3ph
mv_f0_lv22_f0_l34 | mv_f0_lv22_f0_n33 | mv_f0_lv22_f0_n34 | 3 | 18.63 | m | lc_247-3ph
mv_f0_lv22_f0_l34_ls | mv_f0_lv22_f0_n34 | mv_f0_lv22_f0_c34 | 3 | 10 | m | lc_248-3ph
mv_f0_lv22_f0_l35 | mv_f0_lv22_f0_n34 | mv_f0_lv22_f0_n35 | 3 | 18.63 | m | lc_247-3ph
mv_f0_lv22_f0_l35_ls | mv_f0_lv22_f0_n35 | mv_f0_lv22_f0_c35 | 3 | 10 | m | lc_248-3ph
mv_f0_lv22_f0_l36 | mv_f0_lv22_f0_n35 | mv_f0_lv22_f0_n36 | 3 | 18.63 | m | lc_247-3ph
mv_f0_lv22_f0_l36_ls | mv_f0_lv22_f0_n36 | mv_f0_lv22_f0_c36 | 3 | 10 | m | lc_248-3ph
mv_f0_lv22_f0_l37 | mv_f0_lv22_f0_n36 | mv_f0_lv22_f0_n37 | 3 | 18.63 | m | lc_247-3ph
mv_f0_lv22_f0_l37_ls | mv_f0_lv22_f0_n37 | mv_f0_lv22_f0_c37 | 3 | 10 | m | lc_248-3ph
mv_f0_lv22_f0_l38 | mv_f0_lv22_f0_n37 | mv_f0_lv22_f0_n38 | 3 | 18.63 | m | lc_247-3ph
mv_f0_lv22_f0_l38_ls | mv_f0_lv22_f0_n38 | mv_f0_lv22_f0_c38 | 3 | 10 | m | lc_248-3ph
mv_f0_lv22_f0_l39 | mv_f0_lv22_f0_n38 | mv_f0_lv22_f0_n39 | 3 | 18.63 | m | lc_247-3ph
mv_f0_lv22_f0_l39_ls | mv_f0_lv22_f0_n39 | mv_f0_lv22_f0_c39 | 3 | 10 | m | lc_248-3ph
mv_f0_lv22_f1_l0 | mv_f0_lv22_busbar | mv_f0_lv22_f1_n0 | 3 | 18.63 | m | lc_247-3ph
mv_f0_lv22_f1_l0_ls | mv_f0_lv22_f1_n0 | mv_f0_lv22_f1_c0 | 3 | 10 | m | lc_248-3ph
mv_f0_lv22_f1_l1 | mv_f0_lv22_f1_n0 | mv_f0_lv22_f1_n1 | 3 | 18.63 | m | lc_247-3ph
mv_f0_lv22_f1_l1_ls | mv_f0_lv22_f1_n1 | mv_f0_lv22_f1_c1 | 3 | 10 | m | lc_248-3ph
mv_f0_lv22_f1_l2 | mv_f0_lv22_f1_n1 | mv_f0_lv22_f1_n2 | 3 | 18.63 | m | lc_247-3ph
mv_f0_lv22_f1_l2_ls | mv_f0_lv22_f1_n2 | mv_f0_lv22_f1_c2 | 3 | 10 | m | lc_248-3ph
mv_f0_lv22_f1_l3 | mv_f0_lv22_f1_n2 | mv_f0_lv22_f1_n3 | 3 | 18.63 | m | lc_247-3ph
mv_f0_lv22_f1_l3_ls | mv_f0_lv22_f1_n3 | mv_f0_lv22_f1_c3 | 3 | 10 | m | lc_248-3ph
mv_f0_lv22_f1_l4 | mv_f0_lv22_f1_n3 | mv_f0_lv22_f1_n4 | 3 | 18.63 | m | lc_247-3ph
mv_f0_lv22_f1_l4_ls | mv_f0_lv22_f1_n4 | mv_f0_lv22_f1_c4 | 3 | 10 | m | lc_248-3ph
mv_f0_lv22_f1_l5 | mv_f0_lv22_f1_n4 | mv_f0_lv22_f1_n5 | 3 | 18.63 | m | lc_247-3ph
mv_f0_lv22_f1_l5_ls | mv_f0_lv22_f1_n5 | mv_f0_lv22_f1_c5 | 3 | 10 | m | lc_248-3ph
mv_f0_lv22_f1_l6 | mv_f0_lv22_f1_n5 | mv_f0_lv22_f1_n6 | 3 | 18.63 | m | lc_247-3ph
mv_f0_lv22_f1_l6_ls | mv_f0_lv22_f1_n6 | mv_f0_lv22_f1_c6 | 3 | 10 | m | lc_248-3ph
mv_f0_lv22_f1_l7 | mv_f0_lv22_f1_n6 | mv_f0_lv22_f1_n7 | 3 | 18.63 | m | lc_247-3ph
mv_f0_lv22_f1_l7_ls | mv_f0_lv22_f1_n7 | mv_f0_lv22_f1_c7 | 3 | 10 | m | lc_248-3ph
mv_f0_lv22_f1_l8 | mv_f0_lv22_f1_n7 | mv_f0_lv22_f1_n8 | 3 | 18.63 | m | lc_247-3ph
mv_f0_lv22_f1_l8_ls | mv_f0_lv22_f1_n8 | mv_f0_lv22_f1_c8 | 3 | 10 | m | lc_248-3ph
mv_f0_lv22_f1_l9 | mv_f0_lv22_f1_n8 | mv_f0_lv22_f1_n9 | 3 | 18.63 | m | lc_247-3ph
mv_f0_lv22_f1_l9_ls | mv_f0_lv22_f1_n9 | mv_f0_lv22_f1_c9 | 3 | 10 | m | lc_248-3ph
mv_f0_lv22_f1_l10 | mv_f0_lv22_f1_n9 | mv_f0_lv22_f1_n10 | 3 | 18.63 | m | lc_247-3ph
mv_f0_lv22_f1_l10_ls | mv_f0_lv22_f1_n10 | mv_f0_lv22_f1_c10 | 3 | 10 | m | lc_248-3ph
mv_f0_lv22_f1_l11 | mv_f0_lv22_f1_n10 | mv_f0_lv22_f1_n11 | 3 | 18.63 | m | lc_247-3ph
mv_f0_lv22_f1_l11_ls | mv_f0_lv22_f1_n11 | mv_f0_lv22_f1_c11 | 3 | 10 | m | lc_248-3ph
mv_f0_lv22_f1_l12 | mv_f0_lv22_f1_n11 | mv_f0_lv22_f1_n12 | 3 | 18.63 | m | lc_247-3ph
mv_f0_lv22_f1_l12_ls | mv_f0_lv22_f1_n12 | mv_f0_lv22_f1_c12 | 3 | 10 | m | lc_248-3ph
mv_f0_lv22_f1_l13 | mv_f0_lv22_f1_n12 | mv_f0_lv22_f1_n13 | 3 | 18.63 | m | lc_247-3ph
mv_f0_lv22_f1_l13_ls | mv_f0_lv22_f1_n13 | mv_f0_lv22_f1_c13 | 3 | 10 | m | lc_248-3ph
mv_f0_lv22_f1_l14 | mv_f0_lv22_f1_n13 | mv_f0_lv22_f1_n14 | 3 | 18.63 | m | lc_247-3ph
mv_f0_lv22_f1_l14_ls | mv_f0_lv22_f1_n14 | mv_f0_lv22_f1_c14 | 3 | 10 | m | lc_248-3ph
mv_f0_lv22_f1_l15 | mv_f0_lv22_f1_n14 | mv_f0_lv22_f1_n15 | 3 | 18.63 | m | lc_247-3ph
mv_f0_lv22_f1_l15_ls | mv_f0_lv22_f1_n15 | mv_f0_lv22_f1_c15 | 3 | 10 | m | lc_248-3ph
mv_f0_lv22_f1_l16 | mv_f0_lv22_f1_n15 | mv_f0_lv22_f1_n16 | 3 | 18.63 | m | lc_247-3ph
mv_f0_lv22_f1_l16_ls | mv_f0_lv22_f1_n16 | mv_f0_lv22_f1_c16 | 3 | 10 | m | lc_248-3ph
mv_f0_lv22_f1_l17 | mv_f0_lv22_f1_n16 | mv_f0_lv22_f1_n17 | 3 | 18.63 | m | lc_247-3ph
mv_f0_lv22_f1_l17_ls | mv_f0_lv22_f1_n17 | mv_f0_lv22_f1_c17 | 3 | 10 | m | lc_248-3ph
mv_f0_lv22_f1_l18 | mv_f0_lv22_f1_n17 | mv_f0_lv22_f1_n18 | 3 | 18.63 | m | lc_247-3ph
mv_f0_lv22_f1_l18_ls | mv_f0_lv22_f1_n18 | mv_f0_lv22_f1_c18 | 3 | 10 | m | lc_248-3ph
mv_f0_lv22_f1_l19 | mv_f0_lv22_f1_n18 | mv_f0_lv22_f1_n19 | 3 | 18.63 | m | lc_247-3ph
mv_f0_lv22_f1_l19_ls | mv_f0_lv22_f1_n19 | mv_f0_lv22_f1_c19 | 3 | 10 | m | lc_248-3ph
mv_f0_lv22_f1_l20 | mv_f0_lv22_f1_n19 | mv_f0_lv22_f1_n20 | 3 | 18.63 | m | lc_247-3ph
mv_f0_lv22_f1_l20_ls | mv_f0_lv22_f1_n20 | mv_f0_lv22_f1_c20 | 3 | 10 | m | lc_248-3ph
mv_f0_lv22_f1_l21 | mv_f0_lv22_f1_n20 | mv_f0_lv22_f1_n21 | 3 | 18.63 | m | lc_247-3ph
mv_f0_lv22_f1_l21_ls | mv_f0_lv22_f1_n21 | mv_f0_lv22_f1_c21 | 3 | 10 | m | lc_248-3ph
mv_f0_lv22_f1_l22 | mv_f0_lv22_f1_n21 | mv_f0_lv22_f1_n22 | 3 | 18.63 | m | lc_247-3ph
mv_f0_lv22_f1_l22_ls | mv_f0_lv22_f1_n22 | mv_f0_lv22_f1_c22 | 3 | 10 | m | lc_248-3ph
mv_f0_lv22_f1_l23 | mv_f0_lv22_f1_n22 | mv_f0_lv22_f1_n23 | 3 | 18.63 | m | lc_247-3ph
mv_f0_lv22_f1_l23_ls | mv_f0_lv22_f1_n23 | mv_f0_lv22_f1_c23 | 3 | 10 | m | lc_248-3ph
mv_f0_lv22_f1_l24 | mv_f0_lv22_f1_n23 | mv_f0_lv22_f1_n24 | 3 | 18.63 | m | lc_247-3ph
mv_f0_lv22_f1_l24_ls | mv_f0_lv22_f1_n24 | mv_f0_lv22_f1_c24 | 3 | 10 | m | lc_248-3ph
mv_f0_lv22_f1_l25 | mv_f0_lv22_f1_n24 | mv_f0_lv22_f1_n25 | 3 | 18.63 | m | lc_247-3ph
mv_f0_lv22_f1_l25_ls | mv_f0_lv22_f1_n25 | mv_f0_lv22_f1_c25 | 3 | 10 | m | lc_248-3ph
mv_f0_lv22_f1_l26 | mv_f0_lv22_f1_n25 | mv_f0_lv22_f1_n26 | 3 | 18.63 | m | lc_247-3ph
mv_f0_lv22_f1_l26_ls | mv_f0_lv22_f1_n26 | mv_f0_lv22_f1_c26 | 3 | 10 | m | lc_248-3ph
mv_f0_lv22_f1_l27 | mv_f0_lv22_f1_n26 | mv_f0_lv22_f1_n27 | 3 | 18.63 | m | lc_247-3ph
mv_f0_lv22_f1_l27_ls | mv_f0_lv22_f1_n27 | mv_f0_lv22_f1_c27 | 3 | 10 | m | lc_248-3ph
mv_f0_lv22_f1_l28 | mv_f0_lv22_f1_n27 | mv_f0_lv22_f1_n28 | 3 | 18.63 | m | lc_247-3ph
mv_f0_lv22_f1_l28_ls | mv_f0_lv22_f1_n28 | mv_f0_lv22_f1_c28 | 3 | 10 | m | lc_248-3ph
mv_f0_lv22_f1_l29 | mv_f0_lv22_f1_n28 | mv_f0_lv22_f1_n29 | 3 | 18.63 | m | lc_247-3ph
mv_f0_lv22_f1_l29_ls | mv_f0_lv22_f1_n29 | mv_f0_lv22_f1_c29 | 3 | 10 | m | lc_248-3ph
mv_f0_lv22_f1_l30 | mv_f0_lv22_f1_n29 | mv_f0_lv22_f1_n30 | 3 | 18.63 | m | lc_247-3ph
mv_f0_lv22_f1_l30_ls | mv_f0_lv22_f1_n30 | mv_f0_lv22_f1_c30 | 3 | 10 | m | lc_248-3ph
mv_f0_lv22_f1_l31 | mv_f0_lv22_f1_n30 | mv_f0_lv22_f1_n31 | 3 | 18.63 | m | lc_247-3ph
mv_f0_lv22_f1_l31_ls | mv_f0_lv22_f1_n31 | mv_f0_lv22_f1_c31 | 3 | 10 | m | lc_248-3ph
mv_f0_lv22_f1_l32 | mv_f0_lv22_f1_n31 | mv_f0_lv22_f1_n32 | 3 | 18.63 | m | lc_247-3ph
mv_f0_lv22_f1_l32_ls | mv_f0_lv22_f1_n32 | mv_f0_lv22_f1_c32 | 3 | 10 | m | lc_248-3ph
mv_f0_lv22_f1_l33 | mv_f0_lv22_f1_n32 | mv_f0_lv22_f1_n33 | 3 | 18.63 | m | lc_247-3ph
mv_f0_lv22_f1_l33_ls | mv_f0_lv22_f1_n33 | mv_f0_lv22_f1_c33 | 3 | 10 | m | lc_248-3ph
mv_f0_lv22_f1_l34 | mv_f0_lv22_f1_n33 | mv_f0_lv22_f1_n34 | 3 | 18.63 | m | lc_247-3ph
mv_f0_lv22_f1_l34_ls | mv_f0_lv22_f1_n34 | mv_f0_lv22_f1_c34 | 3 | 10 | m | lc_248-3ph
mv_f0_lv22_f1_l35 | mv_f0_lv22_f1_n34 | mv_f0_lv22_f1_n35 | 3 | 18.63 | m | lc_247-3ph
mv_f0_lv22_f1_l35_ls | mv_f0_lv22_f1_n35 | mv_f0_lv22_f1_c35 | 3 | 10 | m | lc_248-3ph
mv_f0_lv22_f1_l36 | mv_f0_lv22_f1_n35 | mv_f0_lv22_f1_n36 | 3 | 18.63 | m | lc_247-3ph
mv_f0_lv22_f1_l36_ls | mv_f0_lv22_f1_n36 | mv_f0_lv22_f1_c36 | 3 | 10 | m | lc_248-3ph
mv_f0_lv22_f1_l37 | mv_f0_lv22_f1_n36 | mv_f0_lv22_f1_n37 | 3 | 18.63 | m | lc_247-3ph
mv_f0_lv22_f1_l37_ls | mv_f0_lv22_f1_n37 | mv_f0_lv22_f1_c37 | 3 | 10 | m | lc_248-3ph
mv_f0_lv22_f1_l38 | mv_f0_lv22_f1_n37 | mv_f0_lv22_f1_n38 | 3 | 18.63 | m | lc_247-3ph
mv_f0_lv22_f1_l38_ls | mv_f0_lv22_f1_n38 | mv_f0_lv22_f1_c38 | 3 | 10 | m | lc_248-3ph
mv_f0_lv22_f1_l39 | mv_f0_lv22_f1_n38 | mv_f0_lv22_f1_n39 | 3 | 18.63 | m | lc_247-3ph
mv_f0_lv22_f1_l39_ls | mv_f0_lv22_f1_n39 | mv_f0_lv22_f1_c39 | 3 | 10 | m | lc_248-3ph
mv_f0_lv22_f2_l0 | mv_f0_lv22_busbar | mv_f0_lv22_f2_n0 | 3 | 18.63 | m | lc_247-3ph
mv_f0_lv22_f2_l0_ls | mv_f0_lv22_f2_n0 | mv_f0_lv22_f2_c0 | 3 | 10 | m | lc_248-3ph
mv_f0_lv22_f2_l1 | mv_f0_lv22_f2_n0 | mv_f0_lv22_f2_n1 | 3 | 18.63 | m | lc_247-3ph
mv_f0_lv22_f2_l1_ls | mv_f0_lv22_f2_n1 | mv_f0_lv22_f2_c1 | 3 | 10 | m | lc_248-3ph
mv_f0_lv22_f2_l2 | mv_f0_lv22_f2_n1 | mv_f0_lv22_f2_n2 | 3 | 18.63 | m | lc_247-3ph
mv_f0_lv22_f2_l2_ls | mv_f0_lv22_f2_n2 | mv_f0_lv22_f2_c2 | 3 | 10 | m | lc_248-3ph
mv_f0_lv22_f2_l3 | mv_f0_lv22_f2_n2 | mv_f0_lv22_f2_n3 | 3 | 18.63 | m | lc_247-3ph
mv_f0_lv22_f2_l3_ls | mv_f0_lv22_f2_n3 | mv_f0_lv22_f2_c3 | 3 | 10 | m | lc_248-3ph
mv_f0_lv22_f2_l4 | mv_f0_lv22_f2_n3 | mv_f0_lv22_f2_n4 | 3 | 18.63 | m | lc_247-3ph
mv_f0_lv22_f2_l4_ls | mv_f0_lv22_f2_n4 | mv_f0_lv22_f2_c4 | 3 | 10 | m | lc_248-3ph
mv_f0_lv22_f2_l5 | mv_f0_lv22_f2_n4 | mv_f0_lv22_f2_n5 | 3 | 18.63 | m | lc_247-3ph
mv_f0_lv22_f2_l5_ls | mv_f0_lv22_f2_n5 | mv_f0_lv22_f2_c5 | 3 | 10 | m | lc_248-3ph
mv_f0_lv22_f2_l6 | mv_f0_lv22_f2_n5 | mv_f0_lv22_f2_n6 | 3 | 18.63 | m | lc_247-3ph
mv_f0_lv22_f2_l6_ls | mv_f0_lv22_f2_n6 | mv_f0_lv22_f2_c6 | 3 | 10 | m | lc_248-3ph
mv_f0_lv22_f2_l7 | mv_f0_lv22_f2_n6 | mv_f0_lv22_f2_n7 | 3 | 18.63 | m | lc_247-3ph
mv_f0_lv22_f2_l7_ls | mv_f0_lv22_f2_n7 | mv_f0_lv22_f2_c7 | 3 | 10 | m | lc_248-3ph
mv_f0_lv22_f2_l8 | mv_f0_lv22_f2_n7 | mv_f0_lv22_f2_n8 | 3 | 18.63 | m | lc_247-3ph
mv_f0_lv22_f2_l8_ls | mv_f0_lv22_f2_n8 | mv_f0_lv22_f2_c8 | 3 | 10 | m | lc_248-3ph
mv_f0_lv22_f2_l9 | mv_f0_lv22_f2_n8 | mv_f0_lv22_f2_n9 | 3 | 18.63 | m | lc_247-3ph
mv_f0_lv22_f2_l9_ls | mv_f0_lv22_f2_n9 | mv_f0_lv22_f2_c9 | 3 | 10 | m | lc_248-3ph
mv_f0_lv22_f2_l10 | mv_f0_lv22_f2_n9 | mv_f0_lv22_f2_n10 | 3 | 18.63 | m | lc_247-3ph
mv_f0_lv22_f2_l10_ls | mv_f0_lv22_f2_n10 | mv_f0_lv22_f2_c10 | 3 | 10 | m | lc_248-3ph
mv_f0_lv22_f2_l11 | mv_f0_lv22_f2_n10 | mv_f0_lv22_f2_n11 | 3 | 18.63 | m | lc_247-3ph
mv_f0_lv22_f2_l11_ls | mv_f0_lv22_f2_n11 | mv_f0_lv22_f2_c11 | 3 | 10 | m | lc_248-3ph
mv_f0_lv22_f2_l12 | mv_f0_lv22_f2_n11 | mv_f0_lv22_f2_n12 | 3 | 18.63 | m | lc_247-3ph
mv_f0_lv22_f2_l12_ls | mv_f0_lv22_f2_n12 | mv_f0_lv22_f2_c12 | 3 | 10 | m | lc_248-3ph
mv_f0_lv22_f2_l13 | mv_f0_lv22_f2_n12 | mv_f0_lv22_f2_n13 | 3 | 18.63 | m | lc_247-3ph
mv_f0_lv22_f2_l13_ls | mv_f0_lv22_f2_n13 | mv_f0_lv22_f2_c13 | 3 | 10 | m | lc_248-3ph
mv_f0_lv22_f2_l14 | mv_f0_lv22_f2_n13 | mv_f0_lv22_f2_n14 | 3 | 18.63 | m | lc_247-3ph
mv_f0_lv22_f2_l14_ls | mv_f0_lv22_f2_n14 | mv_f0_lv22_f2_c14 | 3 | 10 | m | lc_248-3ph
mv_f0_lv22_f2_l15 | mv_f0_lv22_f2_n14 | mv_f0_lv22_f2_n15 | 3 | 18.63 | m | lc_247-3ph
mv_f0_lv22_f2_l15_ls | mv_f0_lv22_f2_n15 | mv_f0_lv22_f2_c15 | 3 | 10 | m | lc_248-3ph
mv_f0_lv22_f2_l16 | mv_f0_lv22_f2_n15 | mv_f0_lv22_f2_n16 | 3 | 18.63 | m | lc_247-3ph
mv_f0_lv22_f2_l16_ls | mv_f0_lv22_f2_n16 | mv_f0_lv22_f2_c16 | 3 | 10 | m | lc_248-3ph
mv_f0_lv22_f2_l17 | mv_f0_lv22_f2_n16 | mv_f0_lv22_f2_n17 | 3 | 18.63 | m | lc_247-3ph
mv_f0_lv22_f2_l17_ls | mv_f0_lv22_f2_n17 | mv_f0_lv22_f2_c17 | 3 | 10 | m | lc_248-3ph
mv_f0_lv22_f2_l18 | mv_f0_lv22_f2_n17 | mv_f0_lv22_f2_n18 | 3 | 18.63 | m | lc_247-3ph
mv_f0_lv22_f2_l18_ls | mv_f0_lv22_f2_n18 | mv_f0_lv22_f2_c18 | 3 | 10 | m | lc_248-3ph
mv_f0_lv22_f2_l19 | mv_f0_lv22_f2_n18 | mv_f0_lv22_f2_n19 | 3 | 18.63 | m | lc_247-3ph
mv_f0_lv22_f2_l19_ls | mv_f0_lv22_f2_n19 | mv_f0_lv22_f2_c19 | 3 | 10 | m | lc_248-3ph
mv_f0_lv22_f2_l20 | mv_f0_lv22_f2_n19 | mv_f0_lv22_f2_n20 | 3 | 18.63 | m | lc_247-3ph
mv_f0_lv22_f2_l20_ls | mv_f0_lv22_f2_n20 | mv_f0_lv22_f2_c20 | 3 | 10 | m | lc_248-3ph
mv_f0_lv22_f2_l21 | mv_f0_lv22_f2_n20 | mv_f0_lv22_f2_n21 | 3 | 18.63 | m | lc_247-3ph
mv_f0_lv22_f2_l21_ls | mv_f0_lv22_f2_n21 | mv_f0_lv22_f2_c21 | 3 | 10 | m | lc_248-3ph
mv_f0_lv22_f2_l22 | mv_f0_lv22_f2_n21 | mv_f0_lv22_f2_n22 | 3 | 18.63 | m | lc_247-3ph
mv_f0_lv22_f2_l22_ls | mv_f0_lv22_f2_n22 | mv_f0_lv22_f2_c22 | 3 | 10 | m | lc_248-3ph
mv_f0_lv22_f2_l23 | mv_f0_lv22_f2_n22 | mv_f0_lv22_f2_n23 | 3 | 18.63 | m | lc_247-3ph
mv_f0_lv22_f2_l23_ls | mv_f0_lv22_f2_n23 | mv_f0_lv22_f2_c23 | 3 | 10 | m | lc_248-3ph
mv_f0_lv22_f2_l24 | mv_f0_lv22_f2_n23 | mv_f0_lv22_f2_n24 | 3 | 18.63 | m | lc_247-3ph
mv_f0_lv22_f2_l24_ls | mv_f0_lv22_f2_n24 | mv_f0_lv22_f2_c24 | 3 | 10 | m | lc_248-3ph
mv_f0_lv22_f2_l25 | mv_f0_lv22_f2_n24 | mv_f0_lv22_f2_n25 | 3 | 18.63 | m | lc_247-3ph
mv_f0_lv22_f2_l25_ls | mv_f0_lv22_f2_n25 | mv_f0_lv22_f2_c25 | 3 | 10 | m | lc_248-3ph
mv_f0_lv22_f2_l26 | mv_f0_lv22_f2_n25 | mv_f0_lv22_f2_n26 | 3 | 18.63 | m | lc_247-3ph
mv_f0_lv22_f2_l26_ls | mv_f0_lv22_f2_n26 | mv_f0_lv22_f2_c26 | 3 | 10 | m | lc_248-3ph
mv_f0_lv22_f2_l27 | mv_f0_lv22_f2_n26 | mv_f0_lv22_f2_n27 | 3 | 18.63 | m | lc_247-3ph
mv_f0_lv22_f2_l27_ls | mv_f0_lv22_f2_n27 | mv_f0_lv22_f2_c27 | 3 | 10 | m | lc_248-3ph
mv_f0_lv22_f2_l28 | mv_f0_lv22_f2_n27 | mv_f0_lv22_f2_n28 | 3 | 18.63 | m | lc_247-3ph
mv_f0_lv22_f2_l28_ls | mv_f0_lv22_f2_n28 | mv_f0_lv22_f2_c28 | 3 | 10 | m | lc_248-3ph
mv_f0_lv22_f2_l29 | mv_f0_lv22_f2_n28 | mv_f0_lv22_f2_n29 | 3 | 18.63 | m | lc_247-3ph
mv_f0_lv22_f2_l29_ls | mv_f0_lv22_f2_n29 | mv_f0_lv22_f2_c29 | 3 | 10 | m | lc_248-3ph
mv_f0_lv22_f2_l30 | mv_f0_lv22_f2_n29 | mv_f0_lv22_f2_n30 | 3 | 18.63 | m | lc_247-3ph
mv_f0_lv22_f2_l30_ls | mv_f0_lv22_f2_n30 | mv_f0_lv22_f2_c30 | 3 | 10 | m | lc_248-3ph
mv_f0_lv22_f2_l31 | mv_f0_lv22_f2_n30 | mv_f0_lv22_f2_n31 | 3 | 18.63 | m | lc_247-3ph
mv_f0_lv22_f2_l31_ls | mv_f0_lv22_f2_n31 | mv_f0_lv22_f2_c31 | 3 | 10 | m | lc_248-3ph
mv_f0_lv22_f2_l32 | mv_f0_lv22_f2_n31 | mv_f0_lv22_f2_n32 | 3 | 18.63 | m | lc_247-3ph
mv_f0_lv22_f2_l32_ls | mv_f0_lv22_f2_n32 | mv_f0_lv22_f2_c32 | 3 | 10 | m | lc_248-3ph
mv_f0_lv22_f2_l33 | mv_f0_lv22_f2_n32 | mv_f0_lv22_f2_n33 | 3 | 18.63 | m | lc_247-3ph
mv_f0_lv22_f2_l33_ls | mv_f0_lv22_f2_n33 | mv_f0_lv22_f2_c33 | 3 | 10 | m | lc_248-3ph
mv_f0_lv22_f2_l34 | mv_f0_lv22_f2_n33 | mv_f0_lv22_f2_n34 | 3 | 18.63 | m | lc_247-3ph
mv_f0_lv22_f2_l34_ls | mv_f0_lv22_f2_n34 | mv_f0_lv22_f2_c34 | 3 | 10 | m | lc_248-3ph
mv_f0_lv22_f2_l35 | mv_f0_lv22_f2_n34 | mv_f0_lv22_f2_n35 | 3 | 18.63 | m | lc_247-3ph
mv_f0_lv22_f2_l35_ls | mv_f0_lv22_f2_n35 | mv_f0_lv22_f2_c35 | 3 | 10 | m | lc_248-3ph
mv_f0_lv22_f2_l36 | mv_f0_lv22_f2_n35 | mv_f0_lv22_f2_n36 | 3 | 18.63 | m | lc_247-3ph
mv_f0_lv22_f2_l36_ls | mv_f0_lv22_f2_n36 | mv_f0_lv22_f2_c36 | 3 | 10 | m | lc_248-3ph
mv_f0_lv22_f2_l37 | mv_f0_lv22_f2_n36 | mv_f0_lv22_f2_n37 | 3 | 18.63 | m | lc_247-3ph
mv_f0_lv22_f2_l37_ls | mv_f0_lv22_f2_n37 | mv_f0_lv22_f2_c37 | 3 | 10 | m | lc_248-3ph
mv_f0_lv22_f2_l38 | mv_f0_lv22_f2_n37 | mv_f0_lv22_f2_n38 | 3 | 18.63 | m | lc_247-3ph
mv_f0_lv22_f2_l38_ls | mv_f0_lv22_f2_n38 | mv_f0_lv22_f2_c38 | 3 | 10 | m | lc_248-3ph
mv_f0_lv22_f2_l39 | mv_f0_lv22_f2_n38 | mv_f0_lv22_f2_n39 | 3 | 18.63 | m | lc_247-3ph
mv_f0_lv22_f2_l39_ls | mv_f0_lv22_f2_n39 | mv_f0_lv22_f2_c39 | 3 | 10 | m | lc_248-3ph
mv_f0_lv22_f3_l0 | mv_f0_lv22_busbar | mv_f0_lv22_f3_n0 | 3 | 18.63 | m | lc_247-3ph
mv_f0_lv22_f3_l0_ls | mv_f0_lv22_f3_n0 | mv_f0_lv22_f3_c0 | 3 | 10 | m | lc_248-3ph
mv_f0_lv22_f3_l1 | mv_f0_lv22_f3_n0 | mv_f0_lv22_f3_n1 | 3 | 18.63 | m | lc_247-3ph
mv_f0_lv22_f3_l1_ls | mv_f0_lv22_f3_n1 | mv_f0_lv22_f3_c1 | 3 | 10 | m | lc_248-3ph
mv_f0_lv22_f3_l2 | mv_f0_lv22_f3_n1 | mv_f0_lv22_f3_n2 | 3 | 18.63 | m | lc_247-3ph
mv_f0_lv22_f3_l2_ls | mv_f0_lv22_f3_n2 | mv_f0_lv22_f3_c2 | 3 | 10 | m | lc_248-3ph
mv_f0_lv22_f3_l3 | mv_f0_lv22_f3_n2 | mv_f0_lv22_f3_n3 | 3 | 18.63 | m | lc_247-3ph
mv_f0_lv22_f3_l3_ls | mv_f0_lv22_f3_n3 | mv_f0_lv22_f3_c3 | 3 | 10 | m | lc_248-3ph
mv_f0_lv22_f3_l4 | mv_f0_lv22_f3_n3 | mv_f0_lv22_f3_n4 | 3 | 18.63 | m | lc_247-3ph
mv_f0_lv22_f3_l4_ls | mv_f0_lv22_f3_n4 | mv_f0_lv22_f3_c4 | 3 | 10 | m | lc_248-3ph
mv_f0_lv22_f3_l5 | mv_f0_lv22_f3_n4 | mv_f0_lv22_f3_n5 | 3 | 18.63 | m | lc_247-3ph
mv_f0_lv22_f3_l5_ls | mv_f0_lv22_f3_n5 | mv_f0_lv22_f3_c5 | 3 | 10 | m | lc_248-3ph
mv_f0_lv22_f3_l6 | mv_f0_lv22_f3_n5 | mv_f0_lv22_f3_n6 | 3 | 18.63 | m | lc_247-3ph
mv_f0_lv22_f3_l6_ls | mv_f0_lv22_f3_n6 | mv_f0_lv22_f3_c6 | 3 | 10 | m | lc_248-3ph
mv_f0_lv22_f3_l7 | mv_f0_lv22_f3_n6 | mv_f0_lv22_f3_n7 | 3 | 18.63 | m | lc_247-3ph
mv_f0_lv22_f3_l7_ls | mv_f0_lv22_f3_n7 | mv_f0_lv22_f3_c7 | 3 | 10 | m | lc_248-3ph
mv_f0_lv22_f3_l8 | mv_f0_lv22_f3_n7 | mv_f0_lv22_f3_n8 | 3 | 18.63 | m | lc_247-3ph
mv_f0_lv22_f3_l8_ls | mv_f0_lv22_f3_n8 | mv_f0_lv22_f3_c8 | 3 | 10 | m | lc_248-3ph
mv_f0_lv22_f3_l9 | mv_f0_lv22_f3_n8 | mv_f0_lv22_f3_n9 | 3 | 18.63 | m | lc_247-3ph
mv_f0_lv22_f3_l9_ls | mv_f0_lv22_f3_n9 | mv_f0_lv22_f3_c9 | 3 | 10 | m | lc_248-3ph
mv_f0_lv22_f3_l10 | mv_f0_lv22_f3_n9 | mv_f0_lv22_f3_n10 | 3 | 18.63 | m | lc_247-3ph
mv_f0_lv22_f3_l10_ls | mv_f0_lv22_f3_n10 | mv_f0_lv22_f3_c10 | 3 | 10 | m | lc_248-3ph
mv_f0_lv22_f3_l11 | mv_f0_lv22_f3_n10 | mv_f0_lv22_f3_n11 | 3 | 18.63 | m | lc_247-3ph
mv_f0_lv22_f3_l11_ls | mv_f0_lv22_f3_n11 | mv_f0_lv22_f3_c11 | 3 | 10 | m | lc_248-3ph
mv_f0_lv22_f3_l12 | mv_f0_lv22_f3_n11 | mv_f0_lv22_f3_n12 | 3 | 18.63 | m | lc_247-3ph
mv_f0_lv22_f3_l12_ls | mv_f0_lv22_f3_n12 | mv_f0_lv22_f3_c12 | 3 | 10 | m | lc_248-3ph
mv_f0_lv22_f3_l13 | mv_f0_lv22_f3_n12 | mv_f0_lv22_f3_n13 | 3 | 18.63 | m | lc_247-3ph
mv_f0_lv22_f3_l13_ls | mv_f0_lv22_f3_n13 | mv_f0_lv22_f3_c13 | 3 | 10 | m | lc_248-3ph
mv_f0_lv22_f3_l14 | mv_f0_lv22_f3_n13 | mv_f0_lv22_f3_n14 | 3 | 18.63 | m | lc_247-3ph
mv_f0_lv22_f3_l14_ls | mv_f0_lv22_f3_n14 | mv_f0_lv22_f3_c14 | 3 | 10 | m | lc_248-3ph
mv_f0_lv22_f3_l15 | mv_f0_lv22_f3_n14 | mv_f0_lv22_f3_n15 | 3 | 18.63 | m | lc_247-3ph
mv_f0_lv22_f3_l15_ls | mv_f0_lv22_f3_n15 | mv_f0_lv22_f3_c15 | 3 | 10 | m | lc_248-3ph
mv_f0_lv22_f3_l16 | mv_f0_lv22_f3_n15 | mv_f0_lv22_f3_n16 | 3 | 18.63 | m | lc_247-3ph
mv_f0_lv22_f3_l16_ls | mv_f0_lv22_f3_n16 | mv_f0_lv22_f3_c16 | 3 | 10 | m | lc_248-3ph
mv_f0_lv22_f3_l17 | mv_f0_lv22_f3_n16 | mv_f0_lv22_f3_n17 | 3 | 18.63 | m | lc_247-3ph
mv_f0_lv22_f3_l17_ls | mv_f0_lv22_f3_n17 | mv_f0_lv22_f3_c17 | 3 | 10 | m | lc_248-3ph
mv_f0_lv22_f3_l18 | mv_f0_lv22_f3_n17 | mv_f0_lv22_f3_n18 | 3 | 18.63 | m | lc_247-3ph
mv_f0_lv22_f3_l18_ls | mv_f0_lv22_f3_n18 | mv_f0_lv22_f3_c18 | 3 | 10 | m | lc_248-3ph
mv_f0_lv22_f3_l19 | mv_f0_lv22_f3_n18 | mv_f0_lv22_f3_n19 | 3 | 18.63 | m | lc_247-3ph
mv_f0_lv22_f3_l19_ls | mv_f0_lv22_f3_n19 | mv_f0_lv22_f3_c19 | 3 | 10 | m | lc_248-3ph
mv_f0_lv22_f3_l20 | mv_f0_lv22_f3_n19 | mv_f0_lv22_f3_n20 | 3 | 18.63 | m | lc_247-3ph
mv_f0_lv22_f3_l20_ls | mv_f0_lv22_f3_n20 | mv_f0_lv22_f3_c20 | 3 | 10 | m | lc_248-3ph
mv_f0_lv22_f3_l21 | mv_f0_lv22_f3_n20 | mv_f0_lv22_f3_n21 | 3 | 18.63 | m | lc_247-3ph
mv_f0_lv22_f3_l21_ls | mv_f0_lv22_f3_n21 | mv_f0_lv22_f3_c21 | 3 | 10 | m | lc_248-3ph
mv_f0_lv22_f3_l22 | mv_f0_lv22_f3_n21 | mv_f0_lv22_f3_n22 | 3 | 18.63 | m | lc_247-3ph
mv_f0_lv22_f3_l22_ls | mv_f0_lv22_f3_n22 | mv_f0_lv22_f3_c22 | 3 | 10 | m | lc_248-3ph
mv_f0_lv22_f3_l23 | mv_f0_lv22_f3_n22 | mv_f0_lv22_f3_n23 | 3 | 18.63 | m | lc_247-3ph
mv_f0_lv22_f3_l23_ls | mv_f0_lv22_f3_n23 | mv_f0_lv22_f3_c23 | 3 | 10 | m | lc_248-3ph
mv_f0_lv22_f3_l24 | mv_f0_lv22_f3_n23 | mv_f0_lv22_f3_n24 | 3 | 18.63 | m | lc_247-3ph
mv_f0_lv22_f3_l24_ls | mv_f0_lv22_f3_n24 | mv_f0_lv22_f3_c24 | 3 | 10 | m | lc_248-3ph
mv_f0_lv22_f3_l25 | mv_f0_lv22_f3_n24 | mv_f0_lv22_f3_n25 | 3 | 18.63 | m | lc_247-3ph
mv_f0_lv22_f3_l25_ls | mv_f0_lv22_f3_n25 | mv_f0_lv22_f3_c25 | 3 | 10 | m | lc_248-3ph
mv_f0_lv23_f0_l0 | mv_f0_lv23_busbar | mv_f0_lv23_f0_n0 | 3 | 18.63 | m | lc_247-3ph
mv_f0_lv23_f0_l0_ls | mv_f0_lv23_f0_n0 | mv_f0_lv23_f0_c0 | 3 | 10 | m | lc_248-3ph
mv_f0_lv23_f0_l1 | mv_f0_lv23_f0_n0 | mv_f0_lv23_f0_n1 | 3 | 18.63 | m | lc_247-3ph
mv_f0_lv23_f0_l1_ls | mv_f0_lv23_f0_n1 | mv_f0_lv23_f0_c1 | 3 | 10 | m | lc_248-3ph
mv_f0_lv23_f0_l2 | mv_f0_lv23_f0_n1 | mv_f0_lv23_f0_n2 | 3 | 18.63 | m | lc_247-3ph
mv_f0_lv23_f0_l2_ls | mv_f0_lv23_f0_n2 | mv_f0_lv23_f0_c2 | 3 | 10 | m | lc_248-3ph
mv_f0_lv23_f0_l3 | mv_f0_lv23_f0_n2 | mv_f0_lv23_f0_n3 | 3 | 18.63 | m | lc_247-3ph
mv_f0_lv23_f0_l3_ls | mv_f0_lv23_f0_n3 | mv_f0_lv23_f0_c3 | 3 | 10 | m | lc_248-3ph
mv_f0_lv23_f0_l4 | mv_f0_lv23_f0_n3 | mv_f0_lv23_f0_n4 | 3 | 18.63 | m | lc_247-3ph
mv_f0_lv23_f0_l4_ls | mv_f0_lv23_f0_n4 | mv_f0_lv23_f0_c4 | 3 | 10 | m | lc_248-3ph
mv_f0_lv23_f0_l5 | mv_f0_lv23_f0_n4 | mv_f0_lv23_f0_n5 | 3 | 18.63 | m | lc_247-3ph
mv_f0_lv23_f0_l5_ls | mv_f0_lv23_f0_n5 | mv_f0_lv23_f0_c5 | 3 | 10 | m | lc_248-3ph
mv_f0_lv23_f0_l6 | mv_f0_lv23_f0_n5 | mv_f0_lv23_f0_n6 | 3 | 18.63 | m | lc_247-3ph
mv_f0_lv23_f0_l6_ls | mv_f0_lv23_f0_n6 | mv_f0_lv23_f0_c6 | 3 | 10 | m | lc_248-3ph
mv_f0_lv23_f0_l7 | mv_f0_lv23_f0_n6 | mv_f0_lv23_f0_n7 | 3 | 18.63 | m | lc_247-3ph
mv_f0_lv23_f0_l7_ls | mv_f0_lv23_f0_n7 | mv_f0_lv23_f0_c7 | 3 | 10 | m | lc_248-3ph
mv_f0_lv23_f0_l8 | mv_f0_lv23_f0_n7 | mv_f0_lv23_f0_n8 | 3 | 18.63 | m | lc_247-3ph
mv_f0_lv23_f0_l8_ls | mv_f0_lv23_f0_n8 | mv_f0_lv23_f0_c8 | 3 | 10 | m | lc_248-3ph
mv_f0_lv23_f0_l9 | mv_f0_lv23_f0_n8 | mv_f0_lv23_f0_n9 | 3 | 18.63 | m | lc_247-3ph
mv_f0_lv23_f0_l9_ls | mv_f0_lv23_f0_n9 | mv_f0_lv23_f0_c9 | 3 | 10 | m | lc_248-3ph
mv_f0_lv23_f0_l10 | mv_f0_lv23_f0_n9 | mv_f0_lv23_f0_n10 | 3 | 18.63 | m | lc_247-3ph
mv_f0_lv23_f0_l10_ls | mv_f0_lv23_f0_n10 | mv_f0_lv23_f0_c10 | 3 | 10 | m | lc_248-3ph
mv_f0_lv23_f0_l11 | mv_f0_lv23_f0_n10 | mv_f0_lv23_f0_n11 | 3 | 18.63 | m | lc_247-3ph
mv_f0_lv23_f0_l11_ls | mv_f0_lv23_f0_n11 | mv_f0_lv23_f0_c11 | 3 | 10 | m | lc_248-3ph
mv_f0_lv23_f0_l12 | mv_f0_lv23_f0_n11 | mv_f0_lv23_f0_n12 | 3 | 18.63 | m | lc_247-3ph
mv_f0_lv23_f0_l12_ls | mv_f0_lv23_f0_n12 | mv_f0_lv23_f0_c12 | 3 | 10 | m | lc_248-3ph
mv_f0_lv23_f0_l13 | mv_f0_lv23_f0_n12 | mv_f0_lv23_f0_n13 | 3 | 18.63 | m | lc_247-3ph
mv_f0_lv23_f0_l13_ls | mv_f0_lv23_f0_n13 | mv_f0_lv23_f0_c13 | 3 | 10 | m | lc_248-3ph
mv_f0_lv23_f0_l14 | mv_f0_lv23_f0_n13 | mv_f0_lv23_f0_n14 | 3 | 18.63 | m | lc_247-3ph
mv_f0_lv23_f0_l14_ls | mv_f0_lv23_f0_n14 | mv_f0_lv23_f0_c14 | 3 | 10 | m | lc_248-3ph
mv_f0_lv23_f0_l15 | mv_f0_lv23_f0_n14 | mv_f0_lv23_f0_n15 | 3 | 18.63 | m | lc_247-3ph
mv_f0_lv23_f0_l15_ls | mv_f0_lv23_f0_n15 | mv_f0_lv23_f0_c15 | 3 | 10 | m | lc_248-3ph
mv_f0_lv23_f0_l16 | mv_f0_lv23_f0_n15 | mv_f0_lv23_f0_n16 | 3 | 18.63 | m | lc_247-3ph
mv_f0_lv23_f0_l16_ls | mv_f0_lv23_f0_n16 | mv_f0_lv23_f0_c16 | 3 | 10 | m | lc_248-3ph
mv_f0_lv23_f0_l17 | mv_f0_lv23_f0_n16 | mv_f0_lv23_f0_n17 | 3 | 18.63 | m | lc_247-3ph
mv_f0_lv23_f0_l17_ls | mv_f0_lv23_f0_n17 | mv_f0_lv23_f0_c17 | 3 | 10 | m | lc_248-3ph
mv_f0_lv23_f0_l18 | mv_f0_lv23_f0_n17 | mv_f0_lv23_f0_n18 | 3 | 18.63 | m | lc_247-3ph
mv_f0_lv23_f0_l18_ls | mv_f0_lv23_f0_n18 | mv_f0_lv23_f0_c18 | 3 | 10 | m | lc_248-3ph
mv_f0_lv23_f0_l19 | mv_f0_lv23_f0_n18 | mv_f0_lv23_f0_n19 | 3 | 18.63 | m | lc_247-3ph
mv_f0_lv23_f0_l19_ls | mv_f0_lv23_f0_n19 | mv_f0_lv23_f0_c19 | 3 | 10 | m | lc_248-3ph
mv_f0_lv23_f0_l20 | mv_f0_lv23_f0_n19 | mv_f0_lv23_f0_n20 | 3 | 18.63 | m | lc_247-3ph
mv_f0_lv23_f0_l20_ls | mv_f0_lv23_f0_n20 | mv_f0_lv23_f0_c20 | 3 | 10 | m | lc_248-3ph
mv_f0_lv23_f0_l21 | mv_f0_lv23_f0_n20 | mv_f0_lv23_f0_n21 | 3 | 18.63 | m | lc_247-3ph
mv_f0_lv23_f0_l21_ls | mv_f0_lv23_f0_n21 | mv_f0_lv23_f0_c21 | 3 | 10 | m | lc_248-3ph
mv_f0_lv23_f0_l22 | mv_f0_lv23_f0_n21 | mv_f0_lv23_f0_n22 | 3 | 18.63 | m | lc_247-3ph
mv_f0_lv23_f0_l22_ls | mv_f0_lv23_f0_n22 | mv_f0_lv23_f0_c22 | 3 | 10 | m | lc_248-3ph
mv_f0_lv23_f0_l23 | mv_f0_lv23_f0_n22 | mv_f0_lv23_f0_n23 | 3 | 18.63 | m | lc_247-3ph
mv_f0_lv23_f0_l23_ls | mv_f0_lv23_f0_n23 | mv_f0_lv23_f0_c23 | 3 | 10 | m | lc_248-3ph
mv_f0_lv23_f0_l24 | mv_f0_lv23_f0_n23 | mv_f0_lv23_f0_n24 | 3 | 18.63 | m | lc_247-3ph
mv_f0_lv23_f0_l24_ls | mv_f0_lv23_f0_n24 | mv_f0_lv23_f0_c24 | 3 | 10 | m | lc_248-3ph
mv_f0_lv23_f0_l25 | mv_f0_lv23_f0_n24 | mv_f0_lv23_f0_n25 | 3 | 18.63 | m | lc_247-3ph
mv_f0_lv23_f0_l25_ls | mv_f0_lv23_f0_n25 | mv_f0_lv23_f0_c25 | 3 | 10 | m | lc_248-3ph
mv_f0_lv23_f0_l26 | mv_f0_lv23_f0_n25 | mv_f0_lv23_f0_n26 | 3 | 18.63 | m | lc_247-3ph
mv_f0_lv23_f0_l26_ls | mv_f0_lv23_f0_n26 | mv_f0_lv23_f0_c26 | 3 | 10 | m | lc_248-3ph
mv_f0_lv23_f0_l27 | mv_f0_lv23_f0_n26 | mv_f0_lv23_f0_n27 | 3 | 18.63 | m | lc_247-3ph
mv_f0_lv23_f0_l27_ls | mv_f0_lv23_f0_n27 | mv_f0_lv23_f0_c27 | 3 | 10 | m | lc_248-3ph
mv_f0_lv23_f0_l28 | mv_f0_lv23_f0_n27 | mv_f0_lv23_f0_n28 | 3 | 18.63 | m | lc_247-3ph
mv_f0_lv23_f0_l28_ls | mv_f0_lv23_f0_n28 | mv_f0_lv23_f0_c28 | 3 | 10 | m | lc_248-3ph
mv_f0_lv23_f0_l29 | mv_f0_lv23_f0_n28 | mv_f0_lv23_f0_n29 | 3 | 18.63 | m | lc_247-3ph
mv_f0_lv23_f0_l29_ls | mv_f0_lv23_f0_n29 | mv_f0_lv23_f0_c29 | 3 | 10 | m | lc_248-3ph
mv_f0_lv23_f0_l30 | mv_f0_lv23_f0_n29 | mv_f0_lv23_f0_n30 | 3 | 18.63 | m | lc_247-3ph
mv_f0_lv23_f0_l30_ls | mv_f0_lv23_f0_n30 | mv_f0_lv23_f0_c30 | 3 | 10 | m | lc_248-3ph
mv_f0_lv23_f0_l31 | mv_f0_lv23_f0_n30 | mv_f0_lv23_f0_n31 | 3 | 18.63 | m | lc_247-3ph
mv_f0_lv23_f0_l31_ls | mv_f0_lv23_f0_n31 | mv_f0_lv23_f0_c31 | 3 | 10 | m | lc_248-3ph
mv_f0_lv23_f0_l32 | mv_f0_lv23_f0_n31 | mv_f0_lv23_f0_n32 | 3 | 18.63 | m | lc_247-3ph
mv_f0_lv23_f0_l32_ls | mv_f0_lv23_f0_n32 | mv_f0_lv23_f0_c32 | 3 | 10 | m | lc_248-3ph
mv_f0_lv23_f0_l33 | mv_f0_lv23_f0_n32 | mv_f0_lv23_f0_n33 | 3 | 18.63 | m | lc_247-3ph
mv_f0_lv23_f0_l33_ls | mv_f0_lv23_f0_n33 | mv_f0_lv23_f0_c33 | 3 | 10 | m | lc_248-3ph
mv_f0_lv23_f0_l34 | mv_f0_lv23_f0_n33 | mv_f0_lv23_f0_n34 | 3 | 18.63 | m | lc_247-3ph
mv_f0_lv23_f0_l34_ls | mv_f0_lv23_f0_n34 | mv_f0_lv23_f0_c34 | 3 | 10 | m | lc_248-3ph
mv_f0_lv23_f0_l35 | mv_f0_lv23_f0_n34 | mv_f0_lv23_f0_n35 | 3 | 18.63 | m | lc_247-3ph
mv_f0_lv23_f0_l35_ls | mv_f0_lv23_f0_n35 | mv_f0_lv23_f0_c35 | 3 | 10 | m | lc_248-3ph
mv_f0_lv23_f0_l36 | mv_f0_lv23_f0_n35 | mv_f0_lv23_f0_n36 | 3 | 18.63 | m | lc_247-3ph
mv_f0_lv23_f0_l36_ls | mv_f0_lv23_f0_n36 | mv_f0_lv23_f0_c36 | 3 | 10 | m | lc_248-3ph
mv_f0_lv23_f0_l37 | mv_f0_lv23_f0_n36 | mv_f0_lv23_f0_n37 | 3 | 18.63 | m | lc_247-3ph
mv_f0_lv23_f0_l37_ls | mv_f0_lv23_f0_n37 | mv_f0_lv23_f0_c37 | 3 | 10 | m | lc_248-3ph
mv_f0_lv23_f0_l38 | mv_f0_lv23_f0_n37 | mv_f0_lv23_f0_n38 | 3 | 18.63 | m | lc_247-3ph
mv_f0_lv23_f0_l38_ls | mv_f0_lv23_f0_n38 | mv_f0_lv23_f0_c38 | 3 | 10 | m | lc_248-3ph
mv_f0_lv23_f0_l39 | mv_f0_lv23_f0_n38 | mv_f0_lv23_f0_n39 | 3 | 18.63 | m | lc_247-3ph
mv_f0_lv23_f0_l39_ls | mv_f0_lv23_f0_n39 | mv_f0_lv23_f0_c39 | 3 | 10 | m | lc_248-3ph
mv_f0_lv23_f1_l0 | mv_f0_lv23_busbar | mv_f0_lv23_f1_n0 | 3 | 18.63 | m | lc_247-3ph
mv_f0_lv23_f1_l0_ls | mv_f0_lv23_f1_n0 | mv_f0_lv23_f1_c0 | 3 | 10 | m | lc_248-3ph
mv_f0_lv23_f1_l1 | mv_f0_lv23_f1_n0 | mv_f0_lv23_f1_n1 | 3 | 18.63 | m | lc_247-3ph
mv_f0_lv23_f1_l1_ls | mv_f0_lv23_f1_n1 | mv_f0_lv23_f1_c1 | 3 | 10 | m | lc_248-3ph
mv_f0_lv23_f1_l2 | mv_f0_lv23_f1_n1 | mv_f0_lv23_f1_n2 | 3 | 18.63 | m | lc_247-3ph
mv_f0_lv23_f1_l2_ls | mv_f0_lv23_f1_n2 | mv_f0_lv23_f1_c2 | 3 | 10 | m | lc_248-3ph
mv_f0_lv23_f1_l3 | mv_f0_lv23_f1_n2 | mv_f0_lv23_f1_n3 | 3 | 18.63 | m | lc_247-3ph
mv_f0_lv23_f1_l3_ls | mv_f0_lv23_f1_n3 | mv_f0_lv23_f1_c3 | 3 | 10 | m | lc_248-3ph
mv_f0_lv23_f1_l4 | mv_f0_lv23_f1_n3 | mv_f0_lv23_f1_n4 | 3 | 18.63 | m | lc_247-3ph
mv_f0_lv23_f1_l4_ls | mv_f0_lv23_f1_n4 | mv_f0_lv23_f1_c4 | 3 | 10 | m | lc_248-3ph
mv_f0_lv23_f1_l5 | mv_f0_lv23_f1_n4 | mv_f0_lv23_f1_n5 | 3 | 18.63 | m | lc_247-3ph
mv_f0_lv23_f1_l5_ls | mv_f0_lv23_f1_n5 | mv_f0_lv23_f1_c5 | 3 | 10 | m | lc_248-3ph
mv_f0_lv23_f1_l6 | mv_f0_lv23_f1_n5 | mv_f0_lv23_f1_n6 | 3 | 18.63 | m | lc_247-3ph
mv_f0_lv23_f1_l6_ls | mv_f0_lv23_f1_n6 | mv_f0_lv23_f1_c6 | 3 | 10 | m | lc_248-3ph
mv_f0_lv23_f1_l7 | mv_f0_lv23_f1_n6 | mv_f0_lv23_f1_n7 | 3 | 18.63 | m | lc_247-3ph
mv_f0_lv23_f1_l7_ls | mv_f0_lv23_f1_n7 | mv_f0_lv23_f1_c7 | 3 | 10 | m | lc_248-3ph
mv_f0_lv23_f1_l8 | mv_f0_lv23_f1_n7 | mv_f0_lv23_f1_n8 | 3 | 18.63 | m | lc_247-3ph
mv_f0_lv23_f1_l8_ls | mv_f0_lv23_f1_n8 | mv_f0_lv23_f1_c8 | 3 | 10 | m | lc_248-3ph
mv_f0_lv23_f1_l9 | mv_f0_lv23_f1_n8 | mv_f0_lv23_f1_n9 | 3 | 18.63 | m | lc_247-3ph
mv_f0_lv23_f1_l9_ls | mv_f0_lv23_f1_n9 | mv_f0_lv23_f1_c9 | 3 | 10 | m | lc_248-3ph
mv_f0_lv23_f1_l10 | mv_f0_lv23_f1_n9 | mv_f0_lv23_f1_n10 | 3 | 18.63 | m | lc_247-3ph
mv_f0_lv23_f1_l10_ls | mv_f0_lv23_f1_n10 | mv_f0_lv23_f1_c10 | 3 | 10 | m | lc_248-3ph
mv_f0_lv23_f1_l11 | mv_f0_lv23_f1_n10 | mv_f0_lv23_f1_n11 | 3 | 18.63 | m | lc_247-3ph
mv_f0_lv23_f1_l11_ls | mv_f0_lv23_f1_n11 | mv_f0_lv23_f1_c11 | 3 | 10 | m | lc_248-3ph
mv_f0_lv23_f1_l12 | mv_f0_lv23_f1_n11 | mv_f0_lv23_f1_n12 | 3 | 18.63 | m | lc_247-3ph
mv_f0_lv23_f1_l12_ls | mv_f0_lv23_f1_n12 | mv_f0_lv23_f1_c12 | 3 | 10 | m | lc_248-3ph
mv_f0_lv23_f1_l13 | mv_f0_lv23_f1_n12 | mv_f0_lv23_f1_n13 | 3 | 18.63 | m | lc_247-3ph
mv_f0_lv23_f1_l13_ls | mv_f0_lv23_f1_n13 | mv_f0_lv23_f1_c13 | 3 | 10 | m | lc_248-3ph
mv_f0_lv23_f1_l14 | mv_f0_lv23_f1_n13 | mv_f0_lv23_f1_n14 | 3 | 18.63 | m | lc_247-3ph
mv_f0_lv23_f1_l14_ls | mv_f0_lv23_f1_n14 | mv_f0_lv23_f1_c14 | 3 | 10 | m | lc_248-3ph
mv_f0_lv23_f1_l15 | mv_f0_lv23_f1_n14 | mv_f0_lv23_f1_n15 | 3 | 18.63 | m | lc_247-3ph
mv_f0_lv23_f1_l15_ls | mv_f0_lv23_f1_n15 | mv_f0_lv23_f1_c15 | 3 | 10 | m | lc_248-3ph
mv_f0_lv23_f1_l16 | mv_f0_lv23_f1_n15 | mv_f0_lv23_f1_n16 | 3 | 18.63 | m | lc_247-3ph
mv_f0_lv23_f1_l16_ls | mv_f0_lv23_f1_n16 | mv_f0_lv23_f1_c16 | 3 | 10 | m | lc_248-3ph
mv_f0_lv23_f1_l17 | mv_f0_lv23_f1_n16 | mv_f0_lv23_f1_n17 | 3 | 18.63 | m | lc_247-3ph
mv_f0_lv23_f1_l17_ls | mv_f0_lv23_f1_n17 | mv_f0_lv23_f1_c17 | 3 | 10 | m | lc_248-3ph
mv_f0_lv23_f1_l18 | mv_f0_lv23_f1_n17 | mv_f0_lv23_f1_n18 | 3 | 18.63 | m | lc_247-3ph
mv_f0_lv23_f1_l18_ls | mv_f0_lv23_f1_n18 | mv_f0_lv23_f1_c18 | 3 | 10 | m | lc_248-3ph
mv_f0_lv23_f1_l19 | mv_f0_lv23_f1_n18 | mv_f0_lv23_f1_n19 | 3 | 18.63 | m | lc_247-3ph
mv_f0_lv23_f1_l19_ls | mv_f0_lv23_f1_n19 | mv_f0_lv23_f1_c19 | 3 | 10 | m | lc_248-3ph
mv_f0_lv23_f1_l20 | mv_f0_lv23_f1_n19 | mv_f0_lv23_f1_n20 | 3 | 18.63 | m | lc_247-3ph
mv_f0_lv23_f1_l20_ls | mv_f0_lv23_f1_n20 | mv_f0_lv23_f1_c20 | 3 | 10 | m | lc_248-3ph
mv_f0_lv23_f1_l21 | mv_f0_lv23_f1_n20 | mv_f0_lv23_f1_n21 | 3 | 18.63 | m | lc_247-3ph
mv_f0_lv23_f1_l21_ls | mv_f0_lv23_f1_n21 | mv_f0_lv23_f1_c21 | 3 | 10 | m | lc_248-3ph
mv_f0_lv23_f1_l22 | mv_f0_lv23_f1_n21 | mv_f0_lv23_f1_n22 | 3 | 18.63 | m | lc_247-3ph
mv_f0_lv23_f1_l22_ls | mv_f0_lv23_f1_n22 | mv_f0_lv23_f1_c22 | 3 | 10 | m | lc_248-3ph
mv_f0_lv23_f1_l23 | mv_f0_lv23_f1_n22 | mv_f0_lv23_f1_n23 | 3 | 18.63 | m | lc_247-3ph
mv_f0_lv23_f1_l23_ls | mv_f0_lv23_f1_n23 | mv_f0_lv23_f1_c23 | 3 | 10 | m | lc_248-3ph
mv_f0_lv23_f1_l24 | mv_f0_lv23_f1_n23 | mv_f0_lv23_f1_n24 | 3 | 18.63 | m | lc_247-3ph
mv_f0_lv23_f1_l24_ls | mv_f0_lv23_f1_n24 | mv_f0_lv23_f1_c24 | 3 | 10 | m | lc_248-3ph
mv_f0_lv23_f1_l25 | mv_f0_lv23_f1_n24 | mv_f0_lv23_f1_n25 | 3 | 18.63 | m | lc_247-3ph
mv_f0_lv23_f1_l25_ls | mv_f0_lv23_f1_n25 | mv_f0_lv23_f1_c25 | 3 | 10 | m | lc_248-3ph
mv_f0_lv23_f1_l26 | mv_f0_lv23_f1_n25 | mv_f0_lv23_f1_n26 | 3 | 18.63 | m | lc_247-3ph
mv_f0_lv23_f1_l26_ls | mv_f0_lv23_f1_n26 | mv_f0_lv23_f1_c26 | 3 | 10 | m | lc_248-3ph
mv_f0_lv23_f1_l27 | mv_f0_lv23_f1_n26 | mv_f0_lv23_f1_n27 | 3 | 18.63 | m | lc_247-3ph
mv_f0_lv23_f1_l27_ls | mv_f0_lv23_f1_n27 | mv_f0_lv23_f1_c27 | 3 | 10 | m | lc_248-3ph
mv_f0_lv23_f1_l28 | mv_f0_lv23_f1_n27 | mv_f0_lv23_f1_n28 | 3 | 18.63 | m | lc_247-3ph
mv_f0_lv23_f1_l28_ls | mv_f0_lv23_f1_n28 | mv_f0_lv23_f1_c28 | 3 | 10 | m | lc_248-3ph
mv_f0_lv23_f1_l29 | mv_f0_lv23_f1_n28 | mv_f0_lv23_f1_n29 | 3 | 18.63 | m | lc_247-3ph
mv_f0_lv23_f1_l29_ls | mv_f0_lv23_f1_n29 | mv_f0_lv23_f1_c29 | 3 | 10 | m | lc_248-3ph
mv_f0_lv23_f1_l30 | mv_f0_lv23_f1_n29 | mv_f0_lv23_f1_n30 | 3 | 18.63 | m | lc_247-3ph
mv_f0_lv23_f1_l30_ls | mv_f0_lv23_f1_n30 | mv_f0_lv23_f1_c30 | 3 | 10 | m | lc_248-3ph
mv_f0_lv23_f1_l31 | mv_f0_lv23_f1_n30 | mv_f0_lv23_f1_n31 | 3 | 18.63 | m | lc_247-3ph
mv_f0_lv23_f1_l31_ls | mv_f0_lv23_f1_n31 | mv_f0_lv23_f1_c31 | 3 | 10 | m | lc_248-3ph
mv_f0_lv23_f1_l32 | mv_f0_lv23_f1_n31 | mv_f0_lv23_f1_n32 | 3 | 18.63 | m | lc_247-3ph
mv_f0_lv23_f1_l32_ls | mv_f0_lv23_f1_n32 | mv_f0_lv23_f1_c32 | 3 | 10 | m | lc_248-3ph
mv_f0_lv23_f1_l33 | mv_f0_lv23_f1_n32 | mv_f0_lv23_f1_n33 | 3 | 18.63 | m | lc_247-3ph
mv_f0_lv23_f1_l33_ls | mv_f0_lv23_f1_n33 | mv_f0_lv23_f1_c33 | 3 | 10 | m | lc_248-3ph
mv_f0_lv23_f1_l34 | mv_f0_lv23_f1_n33 | mv_f0_lv23_f1_n34 | 3 | 18.63 | m | lc_247-3ph
mv_f0_lv23_f1_l34_ls | mv_f0_lv23_f1_n34 | mv_f0_lv23_f1_c34 | 3 | 10 | m | lc_248-3ph
mv_f0_lv23_f1_l35 | mv_f0_lv23_f1_n34 | mv_f0_lv23_f1_n35 | 3 | 18.63 | m | lc_247-3ph
mv_f0_lv23_f1_l35_ls | mv_f0_lv23_f1_n35 | mv_f0_lv23_f1_c35 | 3 | 10 | m | lc_248-3ph
mv_f0_lv23_f1_l36 | mv_f0_lv23_f1_n35 | mv_f0_lv23_f1_n36 | 3 | 18.63 | m | lc_247-3ph
mv_f0_lv23_f1_l36_ls | mv_f0_lv23_f1_n36 | mv_f0_lv23_f1_c36 | 3 | 10 | m | lc_248-3ph
mv_f0_lv23_f1_l37 | mv_f0_lv23_f1_n36 | mv_f0_lv23_f1_n37 | 3 | 18.63 | m | lc_247-3ph
mv_f0_lv23_f1_l37_ls | mv_f0_lv23_f1_n37 | mv_f0_lv23_f1_c37 | 3 | 10 | m | lc_248-3ph
mv_f0_lv23_f1_l38 | mv_f0_lv23_f1_n37 | mv_f0_lv23_f1_n38 | 3 | 18.63 | m | lc_247-3ph
mv_f0_lv23_f1_l38_ls | mv_f0_lv23_f1_n38 | mv_f0_lv23_f1_c38 | 3 | 10 | m | lc_248-3ph
mv_f0_lv23_f1_l39 | mv_f0_lv23_f1_n38 | mv_f0_lv23_f1_n39 | 3 | 18.63 | m | lc_247-3ph
mv_f0_lv23_f1_l39_ls | mv_f0_lv23_f1_n39 | mv_f0_lv23_f1_c39 | 3 | 10 | m | lc_248-3ph
mv_f0_lv23_f2_l0 | mv_f0_lv23_busbar | mv_f0_lv23_f2_n0 | 3 | 18.63 | m | lc_247-3ph
mv_f0_lv23_f2_l0_ls | mv_f0_lv23_f2_n0 | mv_f0_lv23_f2_c0 | 3 | 10 | m | lc_248-3ph
mv_f0_lv23_f2_l1 | mv_f0_lv23_f2_n0 | mv_f0_lv23_f2_n1 | 3 | 18.63 | m | lc_247-3ph
mv_f0_lv23_f2_l1_ls | mv_f0_lv23_f2_n1 | mv_f0_lv23_f2_c1 | 3 | 10 | m | lc_248-3ph
mv_f0_lv23_f2_l2 | mv_f0_lv23_f2_n1 | mv_f0_lv23_f2_n2 | 3 | 18.63 | m | lc_247-3ph
mv_f0_lv23_f2_l2_ls | mv_f0_lv23_f2_n2 | mv_f0_lv23_f2_c2 | 3 | 10 | m | lc_248-3ph
mv_f0_lv23_f2_l3 | mv_f0_lv23_f2_n2 | mv_f0_lv23_f2_n3 | 3 | 18.63 | m | lc_247-3ph
mv_f0_lv23_f2_l3_ls | mv_f0_lv23_f2_n3 | mv_f0_lv23_f2_c3 | 3 | 10 | m | lc_248-3ph
mv_f0_lv23_f2_l4 | mv_f0_lv23_f2_n3 | mv_f0_lv23_f2_n4 | 3 | 18.63 | m | lc_247-3ph
mv_f0_lv23_f2_l4_ls | mv_f0_lv23_f2_n4 | mv_f0_lv23_f2_c4 | 3 | 10 | m | lc_248-3ph
mv_f0_lv23_f2_l5 | mv_f0_lv23_f2_n4 | mv_f0_lv23_f2_n5 | 3 | 18.63 | m | lc_247-3ph
mv_f0_lv23_f2_l5_ls | mv_f0_lv23_f2_n5 | mv_f0_lv23_f2_c5 | 3 | 10 | m | lc_248-3ph
mv_f0_lv23_f2_l6 | mv_f0_lv23_f2_n5 | mv_f0_lv23_f2_n6 | 3 | 18.63 | m | lc_247-3ph
mv_f0_lv23_f2_l6_ls | mv_f0_lv23_f2_n6 | mv_f0_lv23_f2_c6 | 3 | 10 | m | lc_248-3ph
mv_f0_lv23_f2_l7 | mv_f0_lv23_f2_n6 | mv_f0_lv23_f2_n7 | 3 | 18.63 | m | lc_247-3ph
mv_f0_lv23_f2_l7_ls | mv_f0_lv23_f2_n7 | mv_f0_lv23_f2_c7 | 3 | 10 | m | lc_248-3ph
mv_f0_lv23_f2_l8 | mv_f0_lv23_f2_n7 | mv_f0_lv23_f2_n8 | 3 | 18.63 | m | lc_247-3ph
mv_f0_lv23_f2_l8_ls | mv_f0_lv23_f2_n8 | mv_f0_lv23_f2_c8 | 3 | 10 | m | lc_248-3ph
mv_f0_lv23_f2_l9 | mv_f0_lv23_f2_n8 | mv_f0_lv23_f2_n9 | 3 | 18.63 | m | lc_247-3ph
mv_f0_lv23_f2_l9_ls | mv_f0_lv23_f2_n9 | mv_f0_lv23_f2_c9 | 3 | 10 | m | lc_248-3ph
mv_f0_lv23_f2_l10 | mv_f0_lv23_f2_n9 | mv_f0_lv23_f2_n10 | 3 | 18.63 | m | lc_247-3ph
mv_f0_lv23_f2_l10_ls | mv_f0_lv23_f2_n10 | mv_f0_lv23_f2_c10 | 3 | 10 | m | lc_248-3ph
mv_f0_lv23_f2_l11 | mv_f0_lv23_f2_n10 | mv_f0_lv23_f2_n11 | 3 | 18.63 | m | lc_247-3ph
mv_f0_lv23_f2_l11_ls | mv_f0_lv23_f2_n11 | mv_f0_lv23_f2_c11 | 3 | 10 | m | lc_248-3ph
mv_f0_lv23_f2_l12 | mv_f0_lv23_f2_n11 | mv_f0_lv23_f2_n12 | 3 | 18.63 | m | lc_247-3ph
mv_f0_lv23_f2_l12_ls | mv_f0_lv23_f2_n12 | mv_f0_lv23_f2_c12 | 3 | 10 | m | lc_248-3ph
mv_f0_lv23_f2_l13 | mv_f0_lv23_f2_n12 | mv_f0_lv23_f2_n13 | 3 | 18.63 | m | lc_247-3ph
mv_f0_lv23_f2_l13_ls | mv_f0_lv23_f2_n13 | mv_f0_lv23_f2_c13 | 3 | 10 | m | lc_248-3ph
mv_f0_lv23_f2_l14 | mv_f0_lv23_f2_n13 | mv_f0_lv23_f2_n14 | 3 | 18.63 | m | lc_247-3ph
mv_f0_lv23_f2_l14_ls | mv_f0_lv23_f2_n14 | mv_f0_lv23_f2_c14 | 3 | 10 | m | lc_248-3ph
mv_f0_lv23_f2_l15 | mv_f0_lv23_f2_n14 | mv_f0_lv23_f2_n15 | 3 | 18.63 | m | lc_247-3ph
mv_f0_lv23_f2_l15_ls | mv_f0_lv23_f2_n15 | mv_f0_lv23_f2_c15 | 3 | 10 | m | lc_248-3ph
mv_f0_lv23_f2_l16 | mv_f0_lv23_f2_n15 | mv_f0_lv23_f2_n16 | 3 | 18.63 | m | lc_247-3ph
mv_f0_lv23_f2_l16_ls | mv_f0_lv23_f2_n16 | mv_f0_lv23_f2_c16 | 3 | 10 | m | lc_248-3ph
mv_f0_lv23_f2_l17 | mv_f0_lv23_f2_n16 | mv_f0_lv23_f2_n17 | 3 | 18.63 | m | lc_247-3ph
mv_f0_lv23_f2_l17_ls | mv_f0_lv23_f2_n17 | mv_f0_lv23_f2_c17 | 3 | 10 | m | lc_248-3ph
mv_f0_lv23_f2_l18 | mv_f0_lv23_f2_n17 | mv_f0_lv23_f2_n18 | 3 | 18.63 | m | lc_247-3ph
mv_f0_lv23_f2_l18_ls | mv_f0_lv23_f2_n18 | mv_f0_lv23_f2_c18 | 3 | 10 | m | lc_248-3ph
mv_f0_lv23_f2_l19 | mv_f0_lv23_f2_n18 | mv_f0_lv23_f2_n19 | 3 | 18.63 | m | lc_247-3ph
mv_f0_lv23_f2_l19_ls | mv_f0_lv23_f2_n19 | mv_f0_lv23_f2_c19 | 3 | 10 | m | lc_248-3ph
mv_f0_lv23_f2_l20 | mv_f0_lv23_f2_n19 | mv_f0_lv23_f2_n20 | 3 | 18.63 | m | lc_247-3ph
mv_f0_lv23_f2_l20_ls | mv_f0_lv23_f2_n20 | mv_f0_lv23_f2_c20 | 3 | 10 | m | lc_248-3ph
mv_f0_lv23_f2_l21 | mv_f0_lv23_f2_n20 | mv_f0_lv23_f2_n21 | 3 | 18.63 | m | lc_247-3ph
mv_f0_lv23_f2_l21_ls | mv_f0_lv23_f2_n21 | mv_f0_lv23_f2_c21 | 3 | 10 | m | lc_248-3ph
mv_f0_lv23_f2_l22 | mv_f0_lv23_f2_n21 | mv_f0_lv23_f2_n22 | 3 | 18.63 | m | lc_247-3ph
mv_f0_lv23_f2_l22_ls | mv_f0_lv23_f2_n22 | mv_f0_lv23_f2_c22 | 3 | 10 | m | lc_248-3ph
mv_f0_lv23_f2_l23 | mv_f0_lv23_f2_n22 | mv_f0_lv23_f2_n23 | 3 | 18.63 | m | lc_247-3ph
mv_f0_lv23_f2_l23_ls | mv_f0_lv23_f2_n23 | mv_f0_lv23_f2_c23 | 3 | 10 | m | lc_248-3ph
mv_f0_lv23_f2_l24 | mv_f0_lv23_f2_n23 | mv_f0_lv23_f2_n24 | 3 | 18.63 | m | lc_247-3ph
mv_f0_lv23_f2_l24_ls | mv_f0_lv23_f2_n24 | mv_f0_lv23_f2_c24 | 3 | 10 | m | lc_248-3ph
mv_f0_lv23_f2_l25 | mv_f0_lv23_f2_n24 | mv_f0_lv23_f2_n25 | 3 | 18.63 | m | lc_247-3ph
mv_f0_lv23_f2_l25_ls | mv_f0_lv23_f2_n25 | mv_f0_lv23_f2_c25 | 3 | 10 | m | lc_248-3ph
mv_f0_lv23_f2_l26 | mv_f0_lv23_f2_n25 | mv_f0_lv23_f2_n26 | 3 | 18.63 | m | lc_247-3ph
mv_f0_lv23_f2_l26_ls | mv_f0_lv23_f2_n26 | mv_f0_lv23_f2_c26 | 3 | 10 | m | lc_248-3ph
mv_f0_lv23_f2_l27 | mv_f0_lv23_f2_n26 | mv_f0_lv23_f2_n27 | 3 | 18.63 | m | lc_247-3ph
mv_f0_lv23_f2_l27_ls | mv_f0_lv23_f2_n27 | mv_f0_lv23_f2_c27 | 3 | 10 | m | lc_248-3ph
mv_f0_lv23_f2_l28 | mv_f0_lv23_f2_n27 | mv_f0_lv23_f2_n28 | 3 | 18.63 | m | lc_247-3ph
mv_f0_lv23_f2_l28_ls | mv_f0_lv23_f2_n28 | mv_f0_lv23_f2_c28 | 3 | 10 | m | lc_248-3ph
mv_f0_lv23_f2_l29 | mv_f0_lv23_f2_n28 | mv_f0_lv23_f2_n29 | 3 | 18.63 | m | lc_247-3ph
mv_f0_lv23_f2_l29_ls | mv_f0_lv23_f2_n29 | mv_f0_lv23_f2_c29 | 3 | 10 | m | lc_248-3ph
mv_f0_lv23_f2_l30 | mv_f0_lv23_f2_n29 | mv_f0_lv23_f2_n30 | 3 | 18.63 | m | lc_247-3ph
mv_f0_lv23_f2_l30_ls | mv_f0_lv23_f2_n30 | mv_f0_lv23_f2_c30 | 3 | 10 | m | lc_248-3ph
mv_f0_lv23_f2_l31 | mv_f0_lv23_f2_n30 | mv_f0_lv23_f2_n31 | 3 | 18.63 | m | lc_247-3ph
mv_f0_lv23_f2_l31_ls | mv_f0_lv23_f2_n31 | mv_f0_lv23_f2_c31 | 3 | 10 | m | lc_248-3ph
mv_f0_lv23_f2_l32 | mv_f0_lv23_f2_n31 | mv_f0_lv23_f2_n32 | 3 | 18.63 | m | lc_247-3ph
mv_f0_lv23_f2_l32_ls | mv_f0_lv23_f2_n32 | mv_f0_lv23_f2_c32 | 3 | 10 | m | lc_248-3ph
mv_f0_lv23_f2_l33 | mv_f0_lv23_f2_n32 | mv_f0_lv23_f2_n33 | 3 | 18.63 | m | lc_247-3ph
mv_f0_lv23_f2_l33_ls | mv_f0_lv23_f2_n33 | mv_f0_lv23_f2_c33 | 3 | 10 | m | lc_248-3ph
mv_f0_lv23_f2_l34 | mv_f0_lv23_f2_n33 | mv_f0_lv23_f2_n34 | 3 | 18.63 | m | lc_247-3ph
mv_f0_lv23_f2_l34_ls | mv_f0_lv23_f2_n34 | mv_f0_lv23_f2_c34 | 3 | 10 | m | lc_248-3ph
mv_f0_lv23_f2_l35 | mv_f0_lv23_f2_n34 | mv_f0_lv23_f2_n35 | 3 | 18.63 | m | lc_247-3ph
mv_f0_lv23_f2_l35_ls | mv_f0_lv23_f2_n35 | mv_f0_lv23_f2_c35 | 3 | 10 | m | lc_248-3ph
mv_f0_lv23_f2_l36 | mv_f0_lv23_f2_n35 | mv_f0_lv23_f2_n36 | 3 | 18.63 | m | lc_247-3ph
mv_f0_lv23_f2_l36_ls | mv_f0_lv23_f2_n36 | mv_f0_lv23_f2_c36 | 3 | 10 | m | lc_248-3ph
mv_f0_lv23_f2_l37 | mv_f0_lv23_f2_n36 | mv_f0_lv23_f2_n37 | 3 | 18.63 | m | lc_247-3ph
mv_f0_lv23_f2_l37_ls | mv_f0_lv23_f2_n37 | mv_f0_lv23_f2_c37 | 3 | 10 | m | lc_248-3ph
mv_f0_lv23_f2_l38 | mv_f0_lv23_f2_n37 | mv_f0_lv23_f2_n38 | 3 | 18.63 | m | lc_247-3ph
mv_f0_lv23_f2_l38_ls | mv_f0_lv23_f2_n38 | mv_f0_lv23_f2_c38 | 3 | 10 | m | lc_248-3ph
mv_f0_lv23_f2_l39 | mv_f0_lv23_f2_n38 | mv_f0_lv23_f2_n39 | 3 | 18.63 | m | lc_247-3ph
mv_f0_lv23_f2_l39_ls | mv_f0_lv23_f2_n39 | mv_f0_lv23_f2_c39 | 3 | 10 | m | lc_248-3ph
mv_f0_lv23_f3_l0 | mv_f0_lv23_busbar | mv_f0_lv23_f3_n0 | 3 | 18.63 | m | lc_247-3ph
mv_f0_lv23_f3_l0_ls | mv_f0_lv23_f3_n0 | mv_f0_lv23_f3_c0 | 3 | 10 | m | lc_248-3ph
mv_f0_lv23_f3_l1 | mv_f0_lv23_f3_n0 | mv_f0_lv23_f3_n1 | 3 | 18.63 | m | lc_247-3ph
mv_f0_lv23_f3_l1_ls | mv_f0_lv23_f3_n1 | mv_f0_lv23_f3_c1 | 3 | 10 | m | lc_248-3ph
mv_f0_lv23_f3_l2 | mv_f0_lv23_f3_n1 | mv_f0_lv23_f3_n2 | 3 | 18.63 | m | lc_247-3ph
mv_f0_lv23_f3_l2_ls | mv_f0_lv23_f3_n2 | mv_f0_lv23_f3_c2 | 3 | 10 | m | lc_248-3ph
mv_f0_lv23_f3_l3 | mv_f0_lv23_f3_n2 | mv_f0_lv23_f3_n3 | 3 | 18.63 | m | lc_247-3ph
mv_f0_lv23_f3_l3_ls | mv_f0_lv23_f3_n3 | mv_f0_lv23_f3_c3 | 3 | 10 | m | lc_248-3ph
mv_f0_lv23_f3_l4 | mv_f0_lv23_f3_n3 | mv_f0_lv23_f3_n4 | 3 | 18.63 | m | lc_247-3ph
mv_f0_lv23_f3_l4_ls | mv_f0_lv23_f3_n4 | mv_f0_lv23_f3_c4 | 3 | 10 | m | lc_248-3ph
mv_f0_lv23_f3_l5 | mv_f0_lv23_f3_n4 | mv_f0_lv23_f3_n5 | 3 | 18.63 | m | lc_247-3ph
mv_f0_lv23_f3_l5_ls | mv_f0_lv23_f3_n5 | mv_f0_lv23_f3_c5 | 3 | 10 | m | lc_248-3ph
mv_f0_lv23_f3_l6 | mv_f0_lv23_f3_n5 | mv_f0_lv23_f3_n6 | 3 | 18.63 | m | lc_247-3ph
mv_f0_lv23_f3_l6_ls | mv_f0_lv23_f3_n6 | mv_f0_lv23_f3_c6 | 3 | 10 | m | lc_248-3ph
mv_f0_lv23_f3_l7 | mv_f0_lv23_f3_n6 | mv_f0_lv23_f3_n7 | 3 | 18.63 | m | lc_247-3ph
mv_f0_lv23_f3_l7_ls | mv_f0_lv23_f3_n7 | mv_f0_lv23_f3_c7 | 3 | 10 | m | lc_248-3ph
mv_f0_lv23_f3_l8 | mv_f0_lv23_f3_n7 | mv_f0_lv23_f3_n8 | 3 | 18.63 | m | lc_247-3ph
mv_f0_lv23_f3_l8_ls | mv_f0_lv23_f3_n8 | mv_f0_lv23_f3_c8 | 3 | 10 | m | lc_248-3ph
mv_f0_lv23_f3_l9 | mv_f0_lv23_f3_n8 | mv_f0_lv23_f3_n9 | 3 | 18.63 | m | lc_247-3ph
mv_f0_lv23_f3_l9_ls | mv_f0_lv23_f3_n9 | mv_f0_lv23_f3_c9 | 3 | 10 | m | lc_248-3ph
mv_f0_lv23_f3_l10 | mv_f0_lv23_f3_n9 | mv_f0_lv23_f3_n10 | 3 | 18.63 | m | lc_247-3ph
mv_f0_lv23_f3_l10_ls | mv_f0_lv23_f3_n10 | mv_f0_lv23_f3_c10 | 3 | 10 | m | lc_248-3ph
mv_f0_lv23_f3_l11 | mv_f0_lv23_f3_n10 | mv_f0_lv23_f3_n11 | 3 | 18.63 | m | lc_247-3ph
mv_f0_lv23_f3_l11_ls | mv_f0_lv23_f3_n11 | mv_f0_lv23_f3_c11 | 3 | 10 | m | lc_248-3ph
mv_f0_lv23_f3_l12 | mv_f0_lv23_f3_n11 | mv_f0_lv23_f3_n12 | 3 | 18.63 | m | lc_247-3ph
mv_f0_lv23_f3_l12_ls | mv_f0_lv23_f3_n12 | mv_f0_lv23_f3_c12 | 3 | 10 | m | lc_248-3ph
mv_f0_lv23_f3_l13 | mv_f0_lv23_f3_n12 | mv_f0_lv23_f3_n13 | 3 | 18.63 | m | lc_247-3ph
mv_f0_lv23_f3_l13_ls | mv_f0_lv23_f3_n13 | mv_f0_lv23_f3_c13 | 3 | 10 | m | lc_248-3ph
mv_f0_lv23_f3_l14 | mv_f0_lv23_f3_n13 | mv_f0_lv23_f3_n14 | 3 | 18.63 | m | lc_247-3ph
mv_f0_lv23_f3_l14_ls | mv_f0_lv23_f3_n14 | mv_f0_lv23_f3_c14 | 3 | 10 | m | lc_248-3ph
mv_f0_lv23_f3_l15 | mv_f0_lv23_f3_n14 | mv_f0_lv23_f3_n15 | 3 | 18.63 | m | lc_247-3ph
mv_f0_lv23_f3_l15_ls | mv_f0_lv23_f3_n15 | mv_f0_lv23_f3_c15 | 3 | 10 | m | lc_248-3ph
mv_f0_lv24_f0_l0 | mv_f0_lv24_busbar | mv_f0_lv24_f0_n0 | 3 | 18.63 | m | lc_247-3ph
mv_f0_lv24_f0_l0_ls | mv_f0_lv24_f0_n0 | mv_f0_lv24_f0_c0 | 3 | 10 | m | lc_248-3ph
mv_f0_lv24_f0_l1 | mv_f0_lv24_f0_n0 | mv_f0_lv24_f0_n1 | 3 | 18.63 | m | lc_247-3ph
mv_f0_lv24_f0_l1_ls | mv_f0_lv24_f0_n1 | mv_f0_lv24_f0_c1 | 3 | 10 | m | lc_248-3ph
mv_f0_lv24_f0_l2 | mv_f0_lv24_f0_n1 | mv_f0_lv24_f0_n2 | 3 | 18.63 | m | lc_247-3ph
mv_f0_lv24_f0_l2_ls | mv_f0_lv24_f0_n2 | mv_f0_lv24_f0_c2 | 3 | 10 | m | lc_248-3ph
mv_f0_lv24_f0_l3 | mv_f0_lv24_f0_n2 | mv_f0_lv24_f0_n3 | 3 | 18.63 | m | lc_247-3ph
mv_f0_lv24_f0_l3_ls | mv_f0_lv24_f0_n3 | mv_f0_lv24_f0_c3 | 3 | 10 | m | lc_248-3ph
mv_f0_lv24_f0_l4 | mv_f0_lv24_f0_n3 | mv_f0_lv24_f0_n4 | 3 | 18.63 | m | lc_247-3ph
mv_f0_lv24_f0_l4_ls | mv_f0_lv24_f0_n4 | mv_f0_lv24_f0_c4 | 3 | 10 | m | lc_248-3ph
mv_f0_lv24_f0_l5 | mv_f0_lv24_f0_n4 | mv_f0_lv24_f0_n5 | 3 | 18.63 | m | lc_247-3ph
mv_f0_lv24_f0_l5_ls | mv_f0_lv24_f0_n5 | mv_f0_lv24_f0_c5 | 3 | 10 | m | lc_248-3ph
mv_f0_lv24_f0_l6 | mv_f0_lv24_f0_n5 | mv_f0_lv24_f0_n6 | 3 | 18.63 | m | lc_247-3ph
mv_f0_lv24_f0_l6_ls | mv_f0_lv24_f0_n6 | mv_f0_lv24_f0_c6 | 3 | 10 | m | lc_248-3ph
mv_f0_lv24_f0_l7 | mv_f0_lv24_f0_n6 | mv_f0_lv24_f0_n7 | 3 | 18.63 | m | lc_247-3ph
mv_f0_lv24_f0_l7_ls | mv_f0_lv24_f0_n7 | mv_f0_lv24_f0_c7 | 3 | 10 | m | lc_248-3ph
mv_f0_lv24_f0_l8 | mv_f0_lv24_f0_n7 | mv_f0_lv24_f0_n8 | 3 | 18.63 | m | lc_247-3ph
mv_f0_lv24_f0_l8_ls | mv_f0_lv24_f0_n8 | mv_f0_lv24_f0_c8 | 3 | 10 | m | lc_248-3ph
mv_f0_lv24_f0_l9 | mv_f0_lv24_f0_n8 | mv_f0_lv24_f0_n9 | 3 | 18.63 | m | lc_247-3ph
mv_f0_lv24_f0_l9_ls | mv_f0_lv24_f0_n9 | mv_f0_lv24_f0_c9 | 3 | 10 | m | lc_248-3ph
mv_f0_lv24_f0_l10 | mv_f0_lv24_f0_n9 | mv_f0_lv24_f0_n10 | 3 | 18.63 | m | lc_247-3ph
mv_f0_lv24_f0_l10_ls | mv_f0_lv24_f0_n10 | mv_f0_lv24_f0_c10 | 3 | 10 | m | lc_248-3ph
mv_f0_lv24_f0_l11 | mv_f0_lv24_f0_n10 | mv_f0_lv24_f0_n11 | 3 | 18.63 | m | lc_247-3ph
mv_f0_lv24_f0_l11_ls | mv_f0_lv24_f0_n11 | mv_f0_lv24_f0_c11 | 3 | 10 | m | lc_248-3ph
mv_f0_lv24_f0_l12 | mv_f0_lv24_f0_n11 | mv_f0_lv24_f0_n12 | 3 | 18.63 | m | lc_247-3ph
mv_f0_lv24_f0_l12_ls | mv_f0_lv24_f0_n12 | mv_f0_lv24_f0_c12 | 3 | 10 | m | lc_248-3ph
mv_f0_lv24_f0_l13 | mv_f0_lv24_f0_n12 | mv_f0_lv24_f0_n13 | 3 | 18.63 | m | lc_247-3ph
mv_f0_lv24_f0_l13_ls | mv_f0_lv24_f0_n13 | mv_f0_lv24_f0_c13 | 3 | 10 | m | lc_248-3ph
mv_f0_lv24_f0_l14 | mv_f0_lv24_f0_n13 | mv_f0_lv24_f0_n14 | 3 | 18.63 | m | lc_247-3ph
mv_f0_lv24_f0_l14_ls | mv_f0_lv24_f0_n14 | mv_f0_lv24_f0_c14 | 3 | 10 | m | lc_248-3ph
mv_f0_lv24_f0_l15 | mv_f0_lv24_f0_n14 | mv_f0_lv24_f0_n15 | 3 | 18.63 | m | lc_247-3ph
mv_f0_lv24_f0_l15_ls | mv_f0_lv24_f0_n15 | mv_f0_lv24_f0_c15 | 3 | 10 | m | lc_248-3ph
mv_f0_lv24_f0_l16 | mv_f0_lv24_f0_n15 | mv_f0_lv24_f0_n16 | 3 | 18.63 | m | lc_247-3ph
mv_f0_lv24_f0_l16_ls | mv_f0_lv24_f0_n16 | mv_f0_lv24_f0_c16 | 3 | 10 | m | lc_248-3ph
mv_f0_lv24_f0_l17 | mv_f0_lv24_f0_n16 | mv_f0_lv24_f0_n17 | 3 | 18.63 | m | lc_247-3ph
mv_f0_lv24_f0_l17_ls | mv_f0_lv24_f0_n17 | mv_f0_lv24_f0_c17 | 3 | 10 | m | lc_248-3ph
mv_f0_lv24_f0_l18 | mv_f0_lv24_f0_n17 | mv_f0_lv24_f0_n18 | 3 | 18.63 | m | lc_247-3ph
mv_f0_lv24_f0_l18_ls | mv_f0_lv24_f0_n18 | mv_f0_lv24_f0_c18 | 3 | 10 | m | lc_248-3ph
mv_f0_lv24_f0_l19 | mv_f0_lv24_f0_n18 | mv_f0_lv24_f0_n19 | 3 | 18.63 | m | lc_247-3ph
mv_f0_lv24_f0_l19_ls | mv_f0_lv24_f0_n19 | mv_f0_lv24_f0_c19 | 3 | 10 | m | lc_248-3ph
mv_f0_lv24_f0_l20 | mv_f0_lv24_f0_n19 | mv_f0_lv24_f0_n20 | 3 | 18.63 | m | lc_247-3ph
mv_f0_lv24_f0_l20_ls | mv_f0_lv24_f0_n20 | mv_f0_lv24_f0_c20 | 3 | 10 | m | lc_248-3ph
mv_f0_lv24_f0_l21 | mv_f0_lv24_f0_n20 | mv_f0_lv24_f0_n21 | 3 | 18.63 | m | lc_247-3ph
mv_f0_lv24_f0_l21_ls | mv_f0_lv24_f0_n21 | mv_f0_lv24_f0_c21 | 3 | 10 | m | lc_248-3ph
mv_f0_lv24_f0_l22 | mv_f0_lv24_f0_n21 | mv_f0_lv24_f0_n22 | 3 | 18.63 | m | lc_247-3ph
mv_f0_lv24_f0_l22_ls | mv_f0_lv24_f0_n22 | mv_f0_lv24_f0_c22 | 3 | 10 | m | lc_248-3ph
mv_f0_lv24_f0_l23 | mv_f0_lv24_f0_n22 | mv_f0_lv24_f0_n23 | 3 | 18.63 | m | lc_247-3ph
mv_f0_lv24_f0_l23_ls | mv_f0_lv24_f0_n23 | mv_f0_lv24_f0_c23 | 3 | 10 | m | lc_248-3ph
mv_f0_lv24_f0_l24 | mv_f0_lv24_f0_n23 | mv_f0_lv24_f0_n24 | 3 | 18.63 | m | lc_247-3ph
mv_f0_lv24_f0_l24_ls | mv_f0_lv24_f0_n24 | mv_f0_lv24_f0_c24 | 3 | 10 | m | lc_248-3ph
mv_f0_lv24_f0_l25 | mv_f0_lv24_f0_n24 | mv_f0_lv24_f0_n25 | 3 | 18.63 | m | lc_247-3ph
mv_f0_lv24_f0_l25_ls | mv_f0_lv24_f0_n25 | mv_f0_lv24_f0_c25 | 3 | 10 | m | lc_248-3ph
mv_f0_lv24_f0_l26 | mv_f0_lv24_f0_n25 | mv_f0_lv24_f0_n26 | 3 | 18.63 | m | lc_247-3ph
mv_f0_lv24_f0_l26_ls | mv_f0_lv24_f0_n26 | mv_f0_lv24_f0_c26 | 3 | 10 | m | lc_248-3ph
mv_f0_lv24_f0_l27 | mv_f0_lv24_f0_n26 | mv_f0_lv24_f0_n27 | 3 | 18.63 | m | lc_247-3ph
mv_f0_lv24_f0_l27_ls | mv_f0_lv24_f0_n27 | mv_f0_lv24_f0_c27 | 3 | 10 | m | lc_248-3ph
mv_f0_lv24_f0_l28 | mv_f0_lv24_f0_n27 | mv_f0_lv24_f0_n28 | 3 | 18.63 | m | lc_247-3ph
mv_f0_lv24_f0_l28_ls | mv_f0_lv24_f0_n28 | mv_f0_lv24_f0_c28 | 3 | 10 | m | lc_248-3ph
mv_f0_lv24_f0_l29 | mv_f0_lv24_f0_n28 | mv_f0_lv24_f0_n29 | 3 | 18.63 | m | lc_247-3ph
mv_f0_lv24_f0_l29_ls | mv_f0_lv24_f0_n29 | mv_f0_lv24_f0_c29 | 3 | 10 | m | lc_248-3ph
mv_f0_lv24_f0_l30 | mv_f0_lv24_f0_n29 | mv_f0_lv24_f0_n30 | 3 | 18.63 | m | lc_247-3ph
mv_f0_lv24_f0_l30_ls | mv_f0_lv24_f0_n30 | mv_f0_lv24_f0_c30 | 3 | 10 | m | lc_248-3ph
mv_f0_lv24_f0_l31 | mv_f0_lv24_f0_n30 | mv_f0_lv24_f0_n31 | 3 | 18.63 | m | lc_247-3ph
mv_f0_lv24_f0_l31_ls | mv_f0_lv24_f0_n31 | mv_f0_lv24_f0_c31 | 3 | 10 | m | lc_248-3ph
mv_f0_lv24_f0_l32 | mv_f0_lv24_f0_n31 | mv_f0_lv24_f0_n32 | 3 | 18.63 | m | lc_247-3ph
mv_f0_lv24_f0_l32_ls | mv_f0_lv24_f0_n32 | mv_f0_lv24_f0_c32 | 3 | 10 | m | lc_248-3ph
mv_f0_lv24_f0_l33 | mv_f0_lv24_f0_n32 | mv_f0_lv24_f0_n33 | 3 | 18.63 | m | lc_247-3ph
mv_f0_lv24_f0_l33_ls | mv_f0_lv24_f0_n33 | mv_f0_lv24_f0_c33 | 3 | 10 | m | lc_248-3ph
mv_f0_lv24_f0_l34 | mv_f0_lv24_f0_n33 | mv_f0_lv24_f0_n34 | 3 | 18.63 | m | lc_247-3ph
mv_f0_lv24_f0_l34_ls | mv_f0_lv24_f0_n34 | mv_f0_lv24_f0_c34 | 3 | 10 | m | lc_248-3ph
mv_f0_lv24_f0_l35 | mv_f0_lv24_f0_n34 | mv_f0_lv24_f0_n35 | 3 | 18.63 | m | lc_247-3ph
mv_f0_lv24_f0_l35_ls | mv_f0_lv24_f0_n35 | mv_f0_lv24_f0_c35 | 3 | 10 | m | lc_248-3ph
mv_f0_lv24_f0_l36 | mv_f0_lv24_f0_n35 | mv_f0_lv24_f0_n36 | 3 | 18.63 | m | lc_247-3ph
mv_f0_lv24_f0_l36_ls | mv_f0_lv24_f0_n36 | mv_f0_lv24_f0_c36 | 3 | 10 | m | lc_248-3ph
mv_f0_lv24_f0_l37 | mv_f0_lv24_f0_n36 | mv_f0_lv24_f0_n37 | 3 | 18.63 | m | lc_247-3ph
mv_f0_lv24_f0_l37_ls | mv_f0_lv24_f0_n37 | mv_f0_lv24_f0_c37 | 3 | 10 | m | lc_248-3ph
mv_f0_lv24_f0_l38 | mv_f0_lv24_f0_n37 | mv_f0_lv24_f0_n38 | 3 | 18.63 | m | lc_247-3ph
mv_f0_lv24_f0_l38_ls | mv_f0_lv24_f0_n38 | mv_f0_lv24_f0_c38 | 3 | 10 | m | lc_248-3ph
mv_f0_lv24_f0_l39 | mv_f0_lv24_f0_n38 | mv_f0_lv24_f0_n39 | 3 | 18.63 | m | lc_247-3ph
mv_f0_lv24_f0_l39_ls | mv_f0_lv24_f0_n39 | mv_f0_lv24_f0_c39 | 3 | 10 | m | lc_248-3ph
mv_f0_lv24_f1_l0 | mv_f0_lv24_busbar | mv_f0_lv24_f1_n0 | 3 | 18.63 | m | lc_247-3ph
mv_f0_lv24_f1_l0_ls | mv_f0_lv24_f1_n0 | mv_f0_lv24_f1_c0 | 3 | 10 | m | lc_248-3ph
mv_f0_lv24_f1_l1 | mv_f0_lv24_f1_n0 | mv_f0_lv24_f1_n1 | 3 | 18.63 | m | lc_247-3ph
mv_f0_lv24_f1_l1_ls | mv_f0_lv24_f1_n1 | mv_f0_lv24_f1_c1 | 3 | 10 | m | lc_248-3ph
mv_f0_lv24_f1_l2 | mv_f0_lv24_f1_n1 | mv_f0_lv24_f1_n2 | 3 | 18.63 | m | lc_247-3ph
mv_f0_lv24_f1_l2_ls | mv_f0_lv24_f1_n2 | mv_f0_lv24_f1_c2 | 3 | 10 | m | lc_248-3ph
mv_f0_lv24_f1_l3 | mv_f0_lv24_f1_n2 | mv_f0_lv24_f1_n3 | 3 | 18.63 | m | lc_247-3ph
mv_f0_lv24_f1_l3_ls | mv_f0_lv24_f1_n3 | mv_f0_lv24_f1_c3 | 3 | 10 | m | lc_248-3ph
mv_f0_lv24_f1_l4 | mv_f0_lv24_f1_n3 | mv_f0_lv24_f1_n4 | 3 | 18.63 | m | lc_247-3ph
mv_f0_lv24_f1_l4_ls | mv_f0_lv24_f1_n4 | mv_f0_lv24_f1_c4 | 3 | 10 | m | lc_248-3ph
mv_f0_lv24_f1_l5 | mv_f0_lv24_f1_n4 | mv_f0_lv24_f1_n5 | 3 | 18.63 | m | lc_247-3ph
mv_f0_lv24_f1_l5_ls | mv_f0_lv24_f1_n5 | mv_f0_lv24_f1_c5 | 3 | 10 | m | lc_248-3ph
mv_f0_lv24_f1_l6 | mv_f0_lv24_f1_n5 | mv_f0_lv24_f1_n6 | 3 | 18.63 | m | lc_247-3ph
mv_f0_lv24_f1_l6_ls | mv_f0_lv24_f1_n6 | mv_f0_lv24_f1_c6 | 3 | 10 | m | lc_248-3ph
mv_f0_lv24_f1_l7 | mv_f0_lv24_f1_n6 | mv_f0_lv24_f1_n7 | 3 | 18.63 | m | lc_247-3ph
mv_f0_lv24_f1_l7_ls | mv_f0_lv24_f1_n7 | mv_f0_lv24_f1_c7 | 3 | 10 | m | lc_248-3ph
mv_f0_lv24_f1_l8 | mv_f0_lv24_f1_n7 | mv_f0_lv24_f1_n8 | 3 | 18.63 | m | lc_247-3ph
mv_f0_lv24_f1_l8_ls | mv_f0_lv24_f1_n8 | mv_f0_lv24_f1_c8 | 3 | 10 | m | lc_248-3ph
mv_f0_lv24_f1_l9 | mv_f0_lv24_f1_n8 | mv_f0_lv24_f1_n9 | 3 | 18.63 | m | lc_247-3ph
mv_f0_lv24_f1_l9_ls | mv_f0_lv24_f1_n9 | mv_f0_lv24_f1_c9 | 3 | 10 | m | lc_248-3ph
mv_f0_lv24_f1_l10 | mv_f0_lv24_f1_n9 | mv_f0_lv24_f1_n10 | 3 | 18.63 | m | lc_247-3ph
mv_f0_lv24_f1_l10_ls | mv_f0_lv24_f1_n10 | mv_f0_lv24_f1_c10 | 3 | 10 | m | lc_248-3ph
mv_f0_lv24_f1_l11 | mv_f0_lv24_f1_n10 | mv_f0_lv24_f1_n11 | 3 | 18.63 | m | lc_247-3ph
mv_f0_lv24_f1_l11_ls | mv_f0_lv24_f1_n11 | mv_f0_lv24_f1_c11 | 3 | 10 | m | lc_248-3ph
mv_f0_lv24_f1_l12 | mv_f0_lv24_f1_n11 | mv_f0_lv24_f1_n12 | 3 | 18.63 | m | lc_247-3ph
mv_f0_lv24_f1_l12_ls | mv_f0_lv24_f1_n12 | mv_f0_lv24_f1_c12 | 3 | 10 | m | lc_248-3ph
mv_f0_lv24_f1_l13 | mv_f0_lv24_f1_n12 | mv_f0_lv24_f1_n13 | 3 | 18.63 | m | lc_247-3ph
mv_f0_lv24_f1_l13_ls | mv_f0_lv24_f1_n13 | mv_f0_lv24_f1_c13 | 3 | 10 | m | lc_248-3ph
mv_f0_lv24_f1_l14 | mv_f0_lv24_f1_n13 | mv_f0_lv24_f1_n14 | 3 | 18.63 | m | lc_247-3ph
mv_f0_lv24_f1_l14_ls | mv_f0_lv24_f1_n14 | mv_f0_lv24_f1_c14 | 3 | 10 | m | lc_248-3ph
mv_f0_lv25_f0_l0 | mv_f0_lv25_busbar | mv_f0_lv25_f0_n0 | 3 | 19.6 | m | lc_247-3ph
mv_f0_lv25_f0_l0_ls | mv_f0_lv25_f0_n0 | mv_f0_lv25_f0_c0 | 3 | 10 | m | lc_248-3ph
mv_f0_lv25_f0_l1 | mv_f0_lv25_f0_n0 | mv_f0_lv25_f0_n1 | 3 | 19.6 | m | lc_247-3ph
mv_f0_lv25_f0_l1_ls | mv_f0_lv25_f0_n1 | mv_f0_lv25_f0_c1 | 3 | 10 | m | lc_248-3ph
mv_f0_lv25_f0_l2 | mv_f0_lv25_f0_n1 | mv_f0_lv25_f0_n2 | 3 | 19.6 | m | lc_247-3ph
mv_f0_lv25_f0_l2_ls | mv_f0_lv25_f0_n2 | mv_f0_lv25_f0_c2 | 3 | 10 | m | lc_248-3ph
mv_f0_lv25_f0_l3 | mv_f0_lv25_f0_n2 | mv_f0_lv25_f0_n3 | 3 | 19.6 | m | lc_247-3ph
mv_f0_lv25_f0_l3_ls | mv_f0_lv25_f0_n3 | mv_f0_lv25_f0_c3 | 3 | 10 | m | lc_248-3ph
mv_f0_lv25_f0_l4 | mv_f0_lv25_f0_n3 | mv_f0_lv25_f0_n4 | 3 | 19.6 | m | lc_247-3ph
mv_f0_lv25_f0_l4_ls | mv_f0_lv25_f0_n4 | mv_f0_lv25_f0_c4 | 3 | 10 | m | lc_248-3ph
mv_f0_lv25_f0_l5 | mv_f0_lv25_f0_n4 | mv_f0_lv25_f0_n5 | 3 | 19.6 | m | lc_247-3ph
mv_f0_lv25_f0_l5_ls | mv_f0_lv25_f0_n5 | mv_f0_lv25_f0_c5 | 3 | 10 | m | lc_248-3ph
mv_f0_lv25_f0_l6 | mv_f0_lv25_f0_n5 | mv_f0_lv25_f0_n6 | 3 | 19.6 | m | lc_247-3ph
mv_f0_lv25_f0_l6_ls | mv_f0_lv25_f0_n6 | mv_f0_lv25_f0_c6 | 3 | 10 | m | lc_248-3ph
mv_f0_lv25_f0_l7 | mv_f0_lv25_f0_n6 | mv_f0_lv25_f0_n7 | 3 | 19.6 | m | lc_247-3ph
mv_f0_lv25_f0_l7_ls | mv_f0_lv25_f0_n7 | mv_f0_lv25_f0_c7 | 3 | 10 | m | lc_248-3ph
mv_f0_lv25_f0_l8 | mv_f0_lv25_f0_n7 | mv_f0_lv25_f0_n8 | 3 | 19.6 | m | lc_247-3ph
mv_f0_lv25_f0_l8_ls | mv_f0_lv25_f0_n8 | mv_f0_lv25_f0_c8 | 3 | 10 | m | lc_248-3ph
mv_f0_lv25_f0_l9 | mv_f0_lv25_f0_n8 | mv_f0_lv25_f0_n9 | 3 | 19.6 | m | lc_247-3ph
mv_f0_lv25_f0_l9_ls | mv_f0_lv25_f0_n9 | mv_f0_lv25_f0_c9 | 3 | 10 | m | lc_248-3ph
mv_f0_lv25_f0_l10 | mv_f0_lv25_f0_n9 | mv_f0_lv25_f0_n10 | 3 | 19.6 | m | lc_247-3ph
mv_f0_lv25_f0_l10_ls | mv_f0_lv25_f0_n10 | mv_f0_lv25_f0_c10 | 3 | 10 | m | lc_248-3ph
mv_f0_lv25_f0_l11 | mv_f0_lv25_f0_n10 | mv_f0_lv25_f0_n11 | 3 | 19.6 | m | lc_247-3ph
mv_f0_lv25_f0_l11_ls | mv_f0_lv25_f0_n11 | mv_f0_lv25_f0_c11 | 3 | 10 | m | lc_248-3ph
mv_f0_lv25_f0_l12 | mv_f0_lv25_f0_n11 | mv_f0_lv25_f0_n12 | 3 | 19.6 | m | lc_247-3ph
mv_f0_lv25_f0_l12_ls | mv_f0_lv25_f0_n12 | mv_f0_lv25_f0_c12 | 3 | 10 | m | lc_248-3ph
mv_f0_lv25_f0_l13 | mv_f0_lv25_f0_n12 | mv_f0_lv25_f0_n13 | 3 | 19.6 | m | lc_247-3ph
mv_f0_lv25_f0_l13_ls | mv_f0_lv25_f0_n13 | mv_f0_lv25_f0_c13 | 3 | 10 | m | lc_248-3ph
mv_f0_lv25_f0_l14 | mv_f0_lv25_f0_n13 | mv_f0_lv25_f0_n14 | 3 | 19.6 | m | lc_247-3ph
mv_f0_lv25_f0_l14_ls | mv_f0_lv25_f0_n14 | mv_f0_lv25_f0_c14 | 3 | 10 | m | lc_248-3ph
mv_f0_lv25_f0_l15 | mv_f0_lv25_f0_n14 | mv_f0_lv25_f0_n15 | 3 | 19.6 | m | lc_247-3ph
mv_f0_lv25_f0_l15_ls | mv_f0_lv25_f0_n15 | mv_f0_lv25_f0_c15 | 3 | 10 | m | lc_248-3ph
mv_f0_lv25_f0_l16 | mv_f0_lv25_f0_n15 | mv_f0_lv25_f0_n16 | 3 | 19.6 | m | lc_247-3ph
mv_f0_lv25_f0_l16_ls | mv_f0_lv25_f0_n16 | mv_f0_lv25_f0_c16 | 3 | 10 | m | lc_248-3ph
mv_f0_lv25_f0_l17 | mv_f0_lv25_f0_n16 | mv_f0_lv25_f0_n17 | 3 | 19.6 | m | lc_247-3ph
mv_f0_lv25_f0_l17_ls | mv_f0_lv25_f0_n17 | mv_f0_lv25_f0_c17 | 3 | 10 | m | lc_248-3ph
mv_f0_lv25_f0_l18 | mv_f0_lv25_f0_n17 | mv_f0_lv25_f0_n18 | 3 | 19.6 | m | lc_247-3ph
mv_f0_lv25_f0_l18_ls | mv_f0_lv25_f0_n18 | mv_f0_lv25_f0_c18 | 3 | 10 | m | lc_248-3ph
mv_f0_lv25_f0_l19 | mv_f0_lv25_f0_n18 | mv_f0_lv25_f0_n19 | 3 | 19.6 | m | lc_247-3ph
mv_f0_lv25_f0_l19_ls | mv_f0_lv25_f0_n19 | mv_f0_lv25_f0_c19 | 3 | 10 | m | lc_248-3ph
mv_f0_lv25_f0_l20 | mv_f0_lv25_f0_n19 | mv_f0_lv25_f0_n20 | 3 | 19.6 | m | lc_247-3ph
mv_f0_lv25_f0_l20_ls | mv_f0_lv25_f0_n20 | mv_f0_lv25_f0_c20 | 3 | 10 | m | lc_248-3ph
mv_f0_lv25_f0_l21 | mv_f0_lv25_f0_n20 | mv_f0_lv25_f0_n21 | 3 | 19.6 | m | lc_247-3ph
mv_f0_lv25_f0_l21_ls | mv_f0_lv25_f0_n21 | mv_f0_lv25_f0_c21 | 3 | 10 | m | lc_248-3ph
mv_f0_lv25_f0_l22 | mv_f0_lv25_f0_n21 | mv_f0_lv25_f0_n22 | 3 | 19.6 | m | lc_247-3ph
mv_f0_lv25_f0_l22_ls | mv_f0_lv25_f0_n22 | mv_f0_lv25_f0_c22 | 3 | 10 | m | lc_248-3ph
mv_f0_lv25_f0_l23 | mv_f0_lv25_f0_n22 | mv_f0_lv25_f0_n23 | 3 | 19.6 | m | lc_247-3ph
mv_f0_lv25_f0_l23_ls | mv_f0_lv25_f0_n23 | mv_f0_lv25_f0_c23 | 3 | 10 | m | lc_248-3ph
mv_f0_lv25_f0_l24 | mv_f0_lv25_f0_n23 | mv_f0_lv25_f0_n24 | 3 | 19.6 | m | lc_247-3ph
mv_f0_lv25_f0_l24_ls | mv_f0_lv25_f0_n24 | mv_f0_lv25_f0_c24 | 3 | 10 | m | lc_248-3ph
mv_f0_lv25_f0_l25 | mv_f0_lv25_f0_n24 | mv_f0_lv25_f0_n25 | 3 | 19.6 | m | lc_247-3ph
mv_f0_lv25_f0_l25_ls | mv_f0_lv25_f0_n25 | mv_f0_lv25_f0_c25 | 3 | 10 | m | lc_248-3ph
mv_f0_lv25_f0_l26 | mv_f0_lv25_f0_n25 | mv_f0_lv25_f0_n26 | 3 | 19.6 | m | lc_247-3ph
mv_f0_lv25_f0_l26_ls | mv_f0_lv25_f0_n26 | mv_f0_lv25_f0_c26 | 3 | 10 | m | lc_248-3ph
mv_f0_lv25_f0_l27 | mv_f0_lv25_f0_n26 | mv_f0_lv25_f0_n27 | 3 | 19.6 | m | lc_247-3ph
mv_f0_lv25_f0_l27_ls | mv_f0_lv25_f0_n27 | mv_f0_lv25_f0_c27 | 3 | 10 | m | lc_248-3ph
mv_f0_lv25_f0_l28 | mv_f0_lv25_f0_n27 | mv_f0_lv25_f0_n28 | 3 | 19.6 | m | lc_247-3ph
mv_f0_lv25_f0_l28_ls | mv_f0_lv25_f0_n28 | mv_f0_lv25_f0_c28 | 3 | 10 | m | lc_248-3ph
mv_f0_lv25_f0_l29 | mv_f0_lv25_f0_n28 | mv_f0_lv25_f0_n29 | 3 | 19.6 | m | lc_247-3ph
mv_f0_lv25_f0_l29_ls | mv_f0_lv25_f0_n29 | mv_f0_lv25_f0_c29 | 3 | 10 | m | lc_248-3ph
mv_f0_lv25_f0_l30 | mv_f0_lv25_f0_n29 | mv_f0_lv25_f0_n30 | 3 | 19.6 | m | lc_247-3ph
mv_f0_lv25_f0_l30_ls | mv_f0_lv25_f0_n30 | mv_f0_lv25_f0_c30 | 3 | 10 | m | lc_248-3ph
mv_f0_lv25_f0_l31 | mv_f0_lv25_f0_n30 | mv_f0_lv25_f0_n31 | 3 | 19.6 | m | lc_247-3ph
mv_f0_lv25_f0_l31_ls | mv_f0_lv25_f0_n31 | mv_f0_lv25_f0_c31 | 3 | 10 | m | lc_248-3ph
mv_f0_lv25_f0_l32 | mv_f0_lv25_f0_n31 | mv_f0_lv25_f0_n32 | 3 | 19.6 | m | lc_247-3ph
mv_f0_lv25_f0_l32_ls | mv_f0_lv25_f0_n32 | mv_f0_lv25_f0_c32 | 3 | 10 | m | lc_248-3ph
mv_f0_lv25_f0_l33 | mv_f0_lv25_f0_n32 | mv_f0_lv25_f0_n33 | 3 | 19.6 | m | lc_247-3ph
mv_f0_lv25_f0_l33_ls | mv_f0_lv25_f0_n33 | mv_f0_lv25_f0_c33 | 3 | 10 | m | lc_248-3ph
mv_f0_lv25_f0_l34 | mv_f0_lv25_f0_n33 | mv_f0_lv25_f0_n34 | 3 | 19.6 | m | lc_247-3ph
mv_f0_lv25_f0_l34_ls | mv_f0_lv25_f0_n34 | mv_f0_lv25_f0_c34 | 3 | 10 | m | lc_248-3ph
mv_f0_lv25_f0_l35 | mv_f0_lv25_f0_n34 | mv_f0_lv25_f0_n35 | 3 | 19.6 | m | lc_247-3ph
mv_f0_lv25_f0_l35_ls | mv_f0_lv25_f0_n35 | mv_f0_lv25_f0_c35 | 3 | 10 | m | lc_248-3ph
mv_f0_lv25_f0_l36 | mv_f0_lv25_f0_n35 | mv_f0_lv25_f0_n36 | 3 | 19.6 | m | lc_247-3ph
mv_f0_lv25_f0_l36_ls | mv_f0_lv25_f0_n36 | mv_f0_lv25_f0_c36 | 3 | 10 | m | lc_248-3ph
mv_f0_lv25_f0_l37 | mv_f0_lv25_f0_n36 | mv_f0_lv25_f0_n37 | 3 | 19.6 | m | lc_247-3ph
mv_f0_lv25_f0_l37_ls | mv_f0_lv25_f0_n37 | mv_f0_lv25_f0_c37 | 3 | 10 | m | lc_248-3ph
mv_f0_lv25_f0_l38 | mv_f0_lv25_f0_n37 | mv_f0_lv25_f0_n38 | 3 | 19.6 | m | lc_247-3ph
mv_f0_lv25_f0_l38_ls | mv_f0_lv25_f0_n38 | mv_f0_lv25_f0_c38 | 3 | 10 | m | lc_248-3ph
mv_f0_lv25_f0_l39 | mv_f0_lv25_f0_n38 | mv_f0_lv25_f0_n39 | 3 | 19.6 | m | lc_247-3ph
mv_f0_lv25_f0_l39_ls | mv_f0_lv25_f0_n39 | mv_f0_lv25_f0_c39 | 3 | 10 | m | lc_248-3ph
mv_f0_lv25_f1_l0 | mv_f0_lv25_busbar | mv_f0_lv25_f1_n0 | 3 | 19.6 | m | lc_247-3ph
mv_f0_lv25_f1_l0_ls | mv_f0_lv25_f1_n0 | mv_f0_lv25_f1_c0 | 3 | 10 | m | lc_248-3ph
mv_f0_lv25_f1_l1 | mv_f0_lv25_f1_n0 | mv_f0_lv25_f1_n1 | 3 | 19.6 | m | lc_247-3ph
mv_f0_lv25_f1_l1_ls | mv_f0_lv25_f1_n1 | mv_f0_lv25_f1_c1 | 3 | 10 | m | lc_248-3ph
mv_f0_lv25_f1_l2 | mv_f0_lv25_f1_n1 | mv_f0_lv25_f1_n2 | 3 | 19.6 | m | lc_247-3ph
mv_f0_lv25_f1_l2_ls | mv_f0_lv25_f1_n2 | mv_f0_lv25_f1_c2 | 3 | 10 | m | lc_248-3ph
mv_f0_lv25_f1_l3 | mv_f0_lv25_f1_n2 | mv_f0_lv25_f1_n3 | 3 | 19.6 | m | lc_247-3ph
mv_f0_lv25_f1_l3_ls | mv_f0_lv25_f1_n3 | mv_f0_lv25_f1_c3 | 3 | 10 | m | lc_248-3ph
mv_f0_lv25_f1_l4 | mv_f0_lv25_f1_n3 | mv_f0_lv25_f1_n4 | 3 | 19.6 | m | lc_247-3ph
mv_f0_lv25_f1_l4_ls | mv_f0_lv25_f1_n4 | mv_f0_lv25_f1_c4 | 3 | 10 | m | lc_248-3ph
mv_f0_lv25_f1_l5 | mv_f0_lv25_f1_n4 | mv_f0_lv25_f1_n5 | 3 | 19.6 | m | lc_247-3ph
mv_f0_lv25_f1_l5_ls | mv_f0_lv25_f1_n5 | mv_f0_lv25_f1_c5 | 3 | 10 | m | lc_248-3ph
mv_f0_lv25_f1_l6 | mv_f0_lv25_f1_n5 | mv_f0_lv25_f1_n6 | 3 | 19.6 | m | lc_247-3ph
mv_f0_lv25_f1_l6_ls | mv_f0_lv25_f1_n6 | mv_f0_lv25_f1_c6 | 3 | 10 | m | lc_248-3ph
mv_f0_lv25_f1_l7 | mv_f0_lv25_f1_n6 | mv_f0_lv25_f1_n7 | 3 | 19.6 | m | lc_247-3ph
mv_f0_lv25_f1_l7_ls | mv_f0_lv25_f1_n7 | mv_f0_lv25_f1_c7 | 3 | 10 | m | lc_248-3ph
mv_f0_lv25_f1_l8 | mv_f0_lv25_f1_n7 | mv_f0_lv25_f1_n8 | 3 | 19.6 | m | lc_247-3ph
mv_f0_lv25_f1_l8_ls | mv_f0_lv25_f1_n8 | mv_f0_lv25_f1_c8 | 3 | 10 | m | lc_248-3ph
mv_f0_lv25_f1_l9 | mv_f0_lv25_f1_n8 | mv_f0_lv25_f1_n9 | 3 | 19.6 | m | lc_247-3ph
mv_f0_lv25_f1_l9_ls | mv_f0_lv25_f1_n9 | mv_f0_lv25_f1_c9 | 3 | 10 | m | lc_248-3ph
mv_f0_lv25_f1_l10 | mv_f0_lv25_f1_n9 | mv_f0_lv25_f1_n10 | 3 | 19.6 | m | lc_247-3ph
mv_f0_lv25_f1_l10_ls | mv_f0_lv25_f1_n10 | mv_f0_lv25_f1_c10 | 3 | 10 | m | lc_248-3ph
mv_f0_lv25_f1_l11 | mv_f0_lv25_f1_n10 | mv_f0_lv25_f1_n11 | 3 | 19.6 | m | lc_247-3ph
mv_f0_lv25_f1_l11_ls | mv_f0_lv25_f1_n11 | mv_f0_lv25_f1_c11 | 3 | 10 | m | lc_248-3ph
mv_f0_lv25_f1_l12 | mv_f0_lv25_f1_n11 | mv_f0_lv25_f1_n12 | 3 | 19.6 | m | lc_247-3ph
mv_f0_lv25_f1_l12_ls | mv_f0_lv25_f1_n12 | mv_f0_lv25_f1_c12 | 3 | 10 | m | lc_248-3ph
mv_f0_lv25_f1_l13 | mv_f0_lv25_f1_n12 | mv_f0_lv25_f1_n13 | 3 | 19.6 | m | lc_247-3ph
mv_f0_lv25_f1_l13_ls | mv_f0_lv25_f1_n13 | mv_f0_lv25_f1_c13 | 3 | 10 | m | lc_248-3ph
mv_f0_lv25_f1_l14 | mv_f0_lv25_f1_n13 | mv_f0_lv25_f1_n14 | 3 | 19.6 | m | lc_247-3ph
mv_f0_lv25_f1_l14_ls | mv_f0_lv25_f1_n14 | mv_f0_lv25_f1_c14 | 3 | 10 | m | lc_248-3ph
mv_f0_lv25_f1_l15 | mv_f0_lv25_f1_n14 | mv_f0_lv25_f1_n15 | 3 | 19.6 | m | lc_247-3ph
mv_f0_lv25_f1_l15_ls | mv_f0_lv25_f1_n15 | mv_f0_lv25_f1_c15 | 3 | 10 | m | lc_248-3ph
mv_f0_lv25_f1_l16 | mv_f0_lv25_f1_n15 | mv_f0_lv25_f1_n16 | 3 | 19.6 | m | lc_247-3ph
mv_f0_lv25_f1_l16_ls | mv_f0_lv25_f1_n16 | mv_f0_lv25_f1_c16 | 3 | 10 | m | lc_248-3ph
mv_f0_lv25_f1_l17 | mv_f0_lv25_f1_n16 | mv_f0_lv25_f1_n17 | 3 | 19.6 | m | lc_247-3ph
mv_f0_lv25_f1_l17_ls | mv_f0_lv25_f1_n17 | mv_f0_lv25_f1_c17 | 3 | 10 | m | lc_248-3ph
mv_f0_lv25_f1_l18 | mv_f0_lv25_f1_n17 | mv_f0_lv25_f1_n18 | 3 | 19.6 | m | lc_247-3ph
mv_f0_lv25_f1_l18_ls | mv_f0_lv25_f1_n18 | mv_f0_lv25_f1_c18 | 3 | 10 | m | lc_248-3ph
mv_f0_lv25_f1_l19 | mv_f0_lv25_f1_n18 | mv_f0_lv25_f1_n19 | 3 | 19.6 | m | lc_247-3ph
mv_f0_lv25_f1_l19_ls | mv_f0_lv25_f1_n19 | mv_f0_lv25_f1_c19 | 3 | 10 | m | lc_248-3ph
mv_f0_lv25_f1_l20 | mv_f0_lv25_f1_n19 | mv_f0_lv25_f1_n20 | 3 | 19.6 | m | lc_247-3ph
mv_f0_lv25_f1_l20_ls | mv_f0_lv25_f1_n20 | mv_f0_lv25_f1_c20 | 3 | 10 | m | lc_248-3ph
mv_f0_lv25_f1_l21 | mv_f0_lv25_f1_n20 | mv_f0_lv25_f1_n21 | 3 | 19.6 | m | lc_247-3ph
mv_f0_lv25_f1_l21_ls | mv_f0_lv25_f1_n21 | mv_f0_lv25_f1_c21 | 3 | 10 | m | lc_248-3ph
mv_f0_lv25_f1_l22 | mv_f0_lv25_f1_n21 | mv_f0_lv25_f1_n22 | 3 | 19.6 | m | lc_247-3ph
mv_f0_lv25_f1_l22_ls | mv_f0_lv25_f1_n22 | mv_f0_lv25_f1_c22 | 3 | 10 | m | lc_248-3ph
mv_f0_lv25_f1_l23 | mv_f0_lv25_f1_n22 | mv_f0_lv25_f1_n23 | 3 | 19.6 | m | lc_247-3ph
mv_f0_lv25_f1_l23_ls | mv_f0_lv25_f1_n23 | mv_f0_lv25_f1_c23 | 3 | 10 | m | lc_248-3ph
mv_f0_lv25_f1_l24 | mv_f0_lv25_f1_n23 | mv_f0_lv25_f1_n24 | 3 | 19.6 | m | lc_247-3ph
mv_f0_lv25_f1_l24_ls | mv_f0_lv25_f1_n24 | mv_f0_lv25_f1_c24 | 3 | 10 | m | lc_248-3ph
mv_f0_lv25_f1_l25 | mv_f0_lv25_f1_n24 | mv_f0_lv25_f1_n25 | 3 | 19.6 | m | lc_247-3ph
mv_f0_lv25_f1_l25_ls | mv_f0_lv25_f1_n25 | mv_f0_lv25_f1_c25 | 3 | 10 | m | lc_248-3ph
mv_f0_lv25_f1_l26 | mv_f0_lv25_f1_n25 | mv_f0_lv25_f1_n26 | 3 | 19.6 | m | lc_247-3ph
mv_f0_lv25_f1_l26_ls | mv_f0_lv25_f1_n26 | mv_f0_lv25_f1_c26 | 3 | 10 | m | lc_248-3ph
mv_f0_lv25_f1_l27 | mv_f0_lv25_f1_n26 | mv_f0_lv25_f1_n27 | 3 | 19.6 | m | lc_247-3ph
mv_f0_lv25_f1_l27_ls | mv_f0_lv25_f1_n27 | mv_f0_lv25_f1_c27 | 3 | 10 | m | lc_248-3ph
mv_f0_lv25_f1_l28 | mv_f0_lv25_f1_n27 | mv_f0_lv25_f1_n28 | 3 | 19.6 | m | lc_247-3ph
mv_f0_lv25_f1_l28_ls | mv_f0_lv25_f1_n28 | mv_f0_lv25_f1_c28 | 3 | 10 | m | lc_248-3ph
mv_f0_lv25_f1_l29 | mv_f0_lv25_f1_n28 | mv_f0_lv25_f1_n29 | 3 | 19.6 | m | lc_247-3ph
mv_f0_lv25_f1_l29_ls | mv_f0_lv25_f1_n29 | mv_f0_lv25_f1_c29 | 3 | 10 | m | lc_248-3ph
mv_f0_lv25_f1_l30 | mv_f0_lv25_f1_n29 | mv_f0_lv25_f1_n30 | 3 | 19.6 | m | lc_247-3ph
mv_f0_lv25_f1_l30_ls | mv_f0_lv25_f1_n30 | mv_f0_lv25_f1_c30 | 3 | 10 | m | lc_248-3ph
mv_f0_lv25_f1_l31 | mv_f0_lv25_f1_n30 | mv_f0_lv25_f1_n31 | 3 | 19.6 | m | lc_247-3ph
mv_f0_lv25_f1_l31_ls | mv_f0_lv25_f1_n31 | mv_f0_lv25_f1_c31 | 3 | 10 | m | lc_248-3ph
mv_f0_lv25_f1_l32 | mv_f0_lv25_f1_n31 | mv_f0_lv25_f1_n32 | 3 | 19.6 | m | lc_247-3ph
mv_f0_lv25_f1_l32_ls | mv_f0_lv25_f1_n32 | mv_f0_lv25_f1_c32 | 3 | 10 | m | lc_248-3ph
mv_f0_lv25_f1_l33 | mv_f0_lv25_f1_n32 | mv_f0_lv25_f1_n33 | 3 | 19.6 | m | lc_247-3ph
mv_f0_lv25_f1_l33_ls | mv_f0_lv25_f1_n33 | mv_f0_lv25_f1_c33 | 3 | 10 | m | lc_248-3ph
mv_f0_lv25_f1_l34 | mv_f0_lv25_f1_n33 | mv_f0_lv25_f1_n34 | 3 | 19.6 | m | lc_247-3ph
mv_f0_lv25_f1_l34_ls | mv_f0_lv25_f1_n34 | mv_f0_lv25_f1_c34 | 3 | 10 | m | lc_248-3ph
mv_f0_lv25_f1_l35 | mv_f0_lv25_f1_n34 | mv_f0_lv25_f1_n35 | 3 | 19.6 | m | lc_247-3ph
mv_f0_lv25_f1_l35_ls | mv_f0_lv25_f1_n35 | mv_f0_lv25_f1_c35 | 3 | 10 | m | lc_248-3ph
mv_f0_lv25_f1_l36 | mv_f0_lv25_f1_n35 | mv_f0_lv25_f1_n36 | 3 | 19.6 | m | lc_247-3ph
mv_f0_lv25_f1_l36_ls | mv_f0_lv25_f1_n36 | mv_f0_lv25_f1_c36 | 3 | 10 | m | lc_248-3ph
mv_f0_lv25_f1_l37 | mv_f0_lv25_f1_n36 | mv_f0_lv25_f1_n37 | 3 | 19.6 | m | lc_247-3ph
mv_f0_lv25_f1_l37_ls | mv_f0_lv25_f1_n37 | mv_f0_lv25_f1_c37 | 3 | 10 | m | lc_248-3ph
mv_f0_lv25_f1_l38 | mv_f0_lv25_f1_n37 | mv_f0_lv25_f1_n38 | 3 | 19.6 | m | lc_247-3ph
mv_f0_lv25_f1_l38_ls | mv_f0_lv25_f1_n38 | mv_f0_lv25_f1_c38 | 3 | 10 | m | lc_248-3ph
mv_f0_lv25_f1_l39 | mv_f0_lv25_f1_n38 | mv_f0_lv25_f1_n39 | 3 | 19.6 | m | lc_247-3ph
mv_f0_lv25_f1_l39_ls | mv_f0_lv25_f1_n39 | mv_f0_lv25_f1_c39 | 3 | 10 | m | lc_248-3ph
mv_f0_lv25_f2_l0 | mv_f0_lv25_busbar | mv_f0_lv25_f2_n0 | 3 | 19.6 | m | lc_247-3ph
mv_f0_lv25_f2_l0_ls | mv_f0_lv25_f2_n0 | mv_f0_lv25_f2_c0 | 3 | 10 | m | lc_248-3ph
mv_f0_lv25_f2_l1 | mv_f0_lv25_f2_n0 | mv_f0_lv25_f2_n1 | 3 | 19.6 | m | lc_247-3ph
mv_f0_lv25_f2_l1_ls | mv_f0_lv25_f2_n1 | mv_f0_lv25_f2_c1 | 3 | 10 | m | lc_248-3ph
mv_f0_lv25_f2_l2 | mv_f0_lv25_f2_n1 | mv_f0_lv25_f2_n2 | 3 | 19.6 | m | lc_247-3ph
mv_f0_lv25_f2_l2_ls | mv_f0_lv25_f2_n2 | mv_f0_lv25_f2_c2 | 3 | 10 | m | lc_248-3ph
mv_f0_lv25_f2_l3 | mv_f0_lv25_f2_n2 | mv_f0_lv25_f2_n3 | 3 | 19.6 | m | lc_247-3ph
mv_f0_lv25_f2_l3_ls | mv_f0_lv25_f2_n3 | mv_f0_lv25_f2_c3 | 3 | 10 | m | lc_248-3ph
mv_f0_lv25_f2_l4 | mv_f0_lv25_f2_n3 | mv_f0_lv25_f2_n4 | 3 | 19.6 | m | lc_247-3ph
mv_f0_lv25_f2_l4_ls | mv_f0_lv25_f2_n4 | mv_f0_lv25_f2_c4 | 3 | 10 | m | lc_248-3ph
mv_f0_lv25_f2_l5 | mv_f0_lv25_f2_n4 | mv_f0_lv25_f2_n5 | 3 | 19.6 | m | lc_247-3ph
mv_f0_lv25_f2_l5_ls | mv_f0_lv25_f2_n5 | mv_f0_lv25_f2_c5 | 3 | 10 | m | lc_248-3ph
mv_f0_lv25_f2_l6 | mv_f0_lv25_f2_n5 | mv_f0_lv25_f2_n6 | 3 | 19.6 | m | lc_247-3ph
mv_f0_lv25_f2_l6_ls | mv_f0_lv25_f2_n6 | mv_f0_lv25_f2_c6 | 3 | 10 | m | lc_248-3ph
mv_f0_lv25_f2_l7 | mv_f0_lv25_f2_n6 | mv_f0_lv25_f2_n7 | 3 | 19.6 | m | lc_247-3ph
mv_f0_lv25_f2_l7_ls | mv_f0_lv25_f2_n7 | mv_f0_lv25_f2_c7 | 3 | 10 | m | lc_248-3ph
mv_f0_lv25_f2_l8 | mv_f0_lv25_f2_n7 | mv_f0_lv25_f2_n8 | 3 | 19.6 | m | lc_247-3ph
mv_f0_lv25_f2_l8_ls | mv_f0_lv25_f2_n8 | mv_f0_lv25_f2_c8 | 3 | 10 | m | lc_248-3ph
mv_f0_lv25_f2_l9 | mv_f0_lv25_f2_n8 | mv_f0_lv25_f2_n9 | 3 | 19.6 | m | lc_247-3ph
mv_f0_lv25_f2_l9_ls | mv_f0_lv25_f2_n9 | mv_f0_lv25_f2_c9 | 3 | 10 | m | lc_248-3ph
mv_f0_lv25_f2_l10 | mv_f0_lv25_f2_n9 | mv_f0_lv25_f2_n10 | 3 | 19.6 | m | lc_247-3ph
mv_f0_lv25_f2_l10_ls | mv_f0_lv25_f2_n10 | mv_f0_lv25_f2_c10 | 3 | 10 | m | lc_248-3ph
mv_f0_lv25_f2_l11 | mv_f0_lv25_f2_n10 | mv_f0_lv25_f2_n11 | 3 | 19.6 | m | lc_247-3ph
mv_f0_lv25_f2_l11_ls | mv_f0_lv25_f2_n11 | mv_f0_lv25_f2_c11 | 3 | 10 | m | lc_248-3ph
mv_f0_lv25_f2_l12 | mv_f0_lv25_f2_n11 | mv_f0_lv25_f2_n12 | 3 | 19.6 | m | lc_247-3ph
mv_f0_lv25_f2_l12_ls | mv_f0_lv25_f2_n12 | mv_f0_lv25_f2_c12 | 3 | 10 | m | lc_248-3ph
mv_f0_lv25_f2_l13 | mv_f0_lv25_f2_n12 | mv_f0_lv25_f2_n13 | 3 | 19.6 | m | lc_247-3ph
mv_f0_lv25_f2_l13_ls | mv_f0_lv25_f2_n13 | mv_f0_lv25_f2_c13 | 3 | 10 | m | lc_248-3ph
mv_f0_lv25_f2_l14 | mv_f0_lv25_f2_n13 | mv_f0_lv25_f2_n14 | 3 | 19.6 | m | lc_247-3ph
mv_f0_lv25_f2_l14_ls | mv_f0_lv25_f2_n14 | mv_f0_lv25_f2_c14 | 3 | 10 | m | lc_248-3ph
mv_f0_lv25_f2_l15 | mv_f0_lv25_f2_n14 | mv_f0_lv25_f2_n15 | 3 | 19.6 | m | lc_247-3ph
mv_f0_lv25_f2_l15_ls | mv_f0_lv25_f2_n15 | mv_f0_lv25_f2_c15 | 3 | 10 | m | lc_248-3ph
mv_f0_lv25_f2_l16 | mv_f0_lv25_f2_n15 | mv_f0_lv25_f2_n16 | 3 | 19.6 | m | lc_247-3ph
mv_f0_lv25_f2_l16_ls | mv_f0_lv25_f2_n16 | mv_f0_lv25_f2_c16 | 3 | 10 | m | lc_248-3ph
mv_f0_lv25_f2_l17 | mv_f0_lv25_f2_n16 | mv_f0_lv25_f2_n17 | 3 | 19.6 | m | lc_247-3ph
mv_f0_lv25_f2_l17_ls | mv_f0_lv25_f2_n17 | mv_f0_lv25_f2_c17 | 3 | 10 | m | lc_248-3ph
mv_f0_lv25_f2_l18 | mv_f0_lv25_f2_n17 | mv_f0_lv25_f2_n18 | 3 | 19.6 | m | lc_247-3ph
mv_f0_lv25_f2_l18_ls | mv_f0_lv25_f2_n18 | mv_f0_lv25_f2_c18 | 3 | 10 | m | lc_248-3ph
mv_f0_lv25_f2_l19 | mv_f0_lv25_f2_n18 | mv_f0_lv25_f2_n19 | 3 | 19.6 | m | lc_247-3ph
mv_f0_lv25_f2_l19_ls | mv_f0_lv25_f2_n19 | mv_f0_lv25_f2_c19 | 3 | 10 | m | lc_248-3ph
mv_f0_lv25_f2_l20 | mv_f0_lv25_f2_n19 | mv_f0_lv25_f2_n20 | 3 | 19.6 | m | lc_247-3ph
mv_f0_lv25_f2_l20_ls | mv_f0_lv25_f2_n20 | mv_f0_lv25_f2_c20 | 3 | 10 | m | lc_248-3ph
mv_f0_lv25_f2_l21 | mv_f0_lv25_f2_n20 | mv_f0_lv25_f2_n21 | 3 | 19.6 | m | lc_247-3ph
mv_f0_lv25_f2_l21_ls | mv_f0_lv25_f2_n21 | mv_f0_lv25_f2_c21 | 3 | 10 | m | lc_248-3ph
mv_f0_lv25_f2_l22 | mv_f0_lv25_f2_n21 | mv_f0_lv25_f2_n22 | 3 | 19.6 | m | lc_247-3ph
mv_f0_lv25_f2_l22_ls | mv_f0_lv25_f2_n22 | mv_f0_lv25_f2_c22 | 3 | 10 | m | lc_248-3ph
mv_f0_lv25_f2_l23 | mv_f0_lv25_f2_n22 | mv_f0_lv25_f2_n23 | 3 | 19.6 | m | lc_247-3ph
mv_f0_lv25_f2_l23_ls | mv_f0_lv25_f2_n23 | mv_f0_lv25_f2_c23 | 3 | 10 | m | lc_248-3ph
mv_f0_lv25_f2_l24 | mv_f0_lv25_f2_n23 | mv_f0_lv25_f2_n24 | 3 | 19.6 | m | lc_247-3ph
mv_f0_lv25_f2_l24_ls | mv_f0_lv25_f2_n24 | mv_f0_lv25_f2_c24 | 3 | 10 | m | lc_248-3ph
mv_f0_lv25_f2_l25 | mv_f0_lv25_f2_n24 | mv_f0_lv25_f2_n25 | 3 | 19.6 | m | lc_247-3ph
mv_f0_lv25_f2_l25_ls | mv_f0_lv25_f2_n25 | mv_f0_lv25_f2_c25 | 3 | 10 | m | lc_248-3ph
mv_f0_lv25_f2_l26 | mv_f0_lv25_f2_n25 | mv_f0_lv25_f2_n26 | 3 | 19.6 | m | lc_247-3ph
mv_f0_lv25_f2_l26_ls | mv_f0_lv25_f2_n26 | mv_f0_lv25_f2_c26 | 3 | 10 | m | lc_248-3ph
mv_f0_lv25_f2_l27 | mv_f0_lv25_f2_n26 | mv_f0_lv25_f2_n27 | 3 | 19.6 | m | lc_247-3ph
mv_f0_lv25_f2_l27_ls | mv_f0_lv25_f2_n27 | mv_f0_lv25_f2_c27 | 3 | 10 | m | lc_248-3ph
mv_f0_lv25_f2_l28 | mv_f0_lv25_f2_n27 | mv_f0_lv25_f2_n28 | 3 | 19.6 | m | lc_247-3ph
mv_f0_lv25_f2_l28_ls | mv_f0_lv25_f2_n28 | mv_f0_lv25_f2_c28 | 3 | 10 | m | lc_248-3ph
mv_f0_lv25_f2_l29 | mv_f0_lv25_f2_n28 | mv_f0_lv25_f2_n29 | 3 | 19.6 | m | lc_247-3ph
mv_f0_lv25_f2_l29_ls | mv_f0_lv25_f2_n29 | mv_f0_lv25_f2_c29 | 3 | 10 | m | lc_248-3ph
mv_f0_lv25_f2_l30 | mv_f0_lv25_f2_n29 | mv_f0_lv25_f2_n30 | 3 | 19.6 | m | lc_247-3ph
mv_f0_lv25_f2_l30_ls | mv_f0_lv25_f2_n30 | mv_f0_lv25_f2_c30 | 3 | 10 | m | lc_248-3ph
mv_f0_lv25_f2_l31 | mv_f0_lv25_f2_n30 | mv_f0_lv25_f2_n31 | 3 | 19.6 | m | lc_247-3ph
mv_f0_lv25_f2_l31_ls | mv_f0_lv25_f2_n31 | mv_f0_lv25_f2_c31 | 3 | 10 | m | lc_248-3ph
mv_f0_lv25_f2_l32 | mv_f0_lv25_f2_n31 | mv_f0_lv25_f2_n32 | 3 | 19.6 | m | lc_247-3ph
mv_f0_lv25_f2_l32_ls | mv_f0_lv25_f2_n32 | mv_f0_lv25_f2_c32 | 3 | 10 | m | lc_248-3ph
mv_f0_lv25_f2_l33 | mv_f0_lv25_f2_n32 | mv_f0_lv25_f2_n33 | 3 | 19.6 | m | lc_247-3ph
mv_f0_lv25_f2_l33_ls | mv_f0_lv25_f2_n33 | mv_f0_lv25_f2_c33 | 3 | 10 | m | lc_248-3ph
mv_f0_lv25_f2_l34 | mv_f0_lv25_f2_n33 | mv_f0_lv25_f2_n34 | 3 | 19.6 | m | lc_247-3ph
mv_f0_lv25_f2_l34_ls | mv_f0_lv25_f2_n34 | mv_f0_lv25_f2_c34 | 3 | 10 | m | lc_248-3ph
mv_f0_lv25_f2_l35 | mv_f0_lv25_f2_n34 | mv_f0_lv25_f2_n35 | 3 | 19.6 | m | lc_247-3ph
mv_f0_lv25_f2_l35_ls | mv_f0_lv25_f2_n35 | mv_f0_lv25_f2_c35 | 3 | 10 | m | lc_248-3ph
mv_f0_lv25_f2_l36 | mv_f0_lv25_f2_n35 | mv_f0_lv25_f2_n36 | 3 | 19.6 | m | lc_247-3ph
mv_f0_lv25_f2_l36_ls | mv_f0_lv25_f2_n36 | mv_f0_lv25_f2_c36 | 3 | 10 | m | lc_248-3ph
mv_f0_lv25_f2_l37 | mv_f0_lv25_f2_n36 | mv_f0_lv25_f2_n37 | 3 | 19.6 | m | lc_247-3ph
mv_f0_lv25_f2_l37_ls | mv_f0_lv25_f2_n37 | mv_f0_lv25_f2_c37 | 3 | 10 | m | lc_248-3ph
mv_f0_lv25_f2_l38 | mv_f0_lv25_f2_n37 | mv_f0_lv25_f2_n38 | 3 | 19.6 | m | lc_247-3ph
mv_f0_lv25_f2_l38_ls | mv_f0_lv25_f2_n38 | mv_f0_lv25_f2_c38 | 3 | 10 | m | lc_248-3ph
mv_f0_lv25_f2_l39 | mv_f0_lv25_f2_n38 | mv_f0_lv25_f2_n39 | 3 | 19.6 | m | lc_247-3ph
mv_f0_lv25_f2_l39_ls | mv_f0_lv25_f2_n39 | mv_f0_lv25_f2_c39 | 3 | 10 | m | lc_248-3ph
mv_f0_lv25_f3_l0 | mv_f0_lv25_busbar | mv_f0_lv25_f3_n0 | 3 | 19.6 | m | lc_247-3ph
mv_f0_lv25_f3_l0_ls | mv_f0_lv25_f3_n0 | mv_f0_lv25_f3_c0 | 3 | 10 | m | lc_248-3ph
mv_f0_lv25_f3_l1 | mv_f0_lv25_f3_n0 | mv_f0_lv25_f3_n1 | 3 | 19.6 | m | lc_247-3ph
mv_f0_lv25_f3_l1_ls | mv_f0_lv25_f3_n1 | mv_f0_lv25_f3_c1 | 3 | 10 | m | lc_248-3ph
mv_f0_lv25_f3_l2 | mv_f0_lv25_f3_n1 | mv_f0_lv25_f3_n2 | 3 | 19.6 | m | lc_247-3ph
mv_f0_lv25_f3_l2_ls | mv_f0_lv25_f3_n2 | mv_f0_lv25_f3_c2 | 3 | 10 | m | lc_248-3ph
mv_f0_lv25_f3_l3 | mv_f0_lv25_f3_n2 | mv_f0_lv25_f3_n3 | 3 | 19.6 | m | lc_247-3ph
mv_f0_lv25_f3_l3_ls | mv_f0_lv25_f3_n3 | mv_f0_lv25_f3_c3 | 3 | 10 | m | lc_248-3ph
mv_f0_lv25_f3_l4 | mv_f0_lv25_f3_n3 | mv_f0_lv25_f3_n4 | 3 | 19.6 | m | lc_247-3ph
mv_f0_lv25_f3_l4_ls | mv_f0_lv25_f3_n4 | mv_f0_lv25_f3_c4 | 3 | 10 | m | lc_248-3ph
mv_f0_lv25_f3_l5 | mv_f0_lv25_f3_n4 | mv_f0_lv25_f3_n5 | 3 | 19.6 | m | lc_247-3ph
mv_f0_lv25_f3_l5_ls | mv_f0_lv25_f3_n5 | mv_f0_lv25_f3_c5 | 3 | 10 | m | lc_248-3ph
mv_f0_lv25_f3_l6 | mv_f0_lv25_f3_n5 | mv_f0_lv25_f3_n6 | 3 | 19.6 | m | lc_247-3ph
mv_f0_lv25_f3_l6_ls | mv_f0_lv25_f3_n6 | mv_f0_lv25_f3_c6 | 3 | 10 | m | lc_248-3ph
mv_f0_lv25_f3_l7 | mv_f0_lv25_f3_n6 | mv_f0_lv25_f3_n7 | 3 | 19.6 | m | lc_247-3ph
mv_f0_lv25_f3_l7_ls | mv_f0_lv25_f3_n7 | mv_f0_lv25_f3_c7 | 3 | 10 | m | lc_248-3ph
mv_f0_lv25_f3_l8 | mv_f0_lv25_f3_n7 | mv_f0_lv25_f3_n8 | 3 | 19.6 | m | lc_247-3ph
mv_f0_lv25_f3_l8_ls | mv_f0_lv25_f3_n8 | mv_f0_lv25_f3_c8 | 3 | 10 | m | lc_248-3ph
mv_f0_lv25_f3_l9 | mv_f0_lv25_f3_n8 | mv_f0_lv25_f3_n9 | 3 | 19.6 | m | lc_247-3ph
mv_f0_lv25_f3_l9_ls | mv_f0_lv25_f3_n9 | mv_f0_lv25_f3_c9 | 3 | 10 | m | lc_248-3ph
mv_f0_lv25_f3_l10 | mv_f0_lv25_f3_n9 | mv_f0_lv25_f3_n10 | 3 | 19.6 | m | lc_247-3ph
mv_f0_lv25_f3_l10_ls | mv_f0_lv25_f3_n10 | mv_f0_lv25_f3_c10 | 3 | 10 | m | lc_248-3ph
mv_f0_lv25_f3_l11 | mv_f0_lv25_f3_n10 | mv_f0_lv25_f3_n11 | 3 | 19.6 | m | lc_247-3ph
mv_f0_lv25_f3_l11_ls | mv_f0_lv25_f3_n11 | mv_f0_lv25_f3_c11 | 3 | 10 | m | lc_248-3ph
mv_f0_lv25_f3_l12 | mv_f0_lv25_f3_n11 | mv_f0_lv25_f3_n12 | 3 | 19.6 | m | lc_247-3ph
mv_f0_lv25_f3_l12_ls | mv_f0_lv25_f3_n12 | mv_f0_lv25_f3_c12 | 3 | 10 | m | lc_248-3ph
mv_f0_lv25_f3_l13 | mv_f0_lv25_f3_n12 | mv_f0_lv25_f3_n13 | 3 | 19.6 | m | lc_247-3ph
mv_f0_lv25_f3_l13_ls | mv_f0_lv25_f3_n13 | mv_f0_lv25_f3_c13 | 3 | 10 | m | lc_248-3ph
mv_f0_lv25_f3_l14 | mv_f0_lv25_f3_n13 | mv_f0_lv25_f3_n14 | 3 | 19.6 | m | lc_247-3ph
mv_f0_lv25_f3_l14_ls | mv_f0_lv25_f3_n14 | mv_f0_lv25_f3_c14 | 3 | 10 | m | lc_248-3ph
mv_f0_lv25_f3_l15 | mv_f0_lv25_f3_n14 | mv_f0_lv25_f3_n15 | 3 | 19.6 | m | lc_247-3ph
mv_f0_lv25_f3_l15_ls | mv_f0_lv25_f3_n15 | mv_f0_lv25_f3_c15 | 3 | 10 | m | lc_248-3ph
mv_f0_lv25_f3_l16 | mv_f0_lv25_f3_n15 | mv_f0_lv25_f3_n16 | 3 | 19.6 | m | lc_247-3ph
mv_f0_lv25_f3_l16_ls | mv_f0_lv25_f3_n16 | mv_f0_lv25_f3_c16 | 3 | 10 | m | lc_248-3ph
mv_f0_lv25_f3_l17 | mv_f0_lv25_f3_n16 | mv_f0_lv25_f3_n17 | 3 | 19.6 | m | lc_247-3ph
mv_f0_lv25_f3_l17_ls | mv_f0_lv25_f3_n17 | mv_f0_lv25_f3_c17 | 3 | 10 | m | lc_248-3ph
mv_f0_lv25_f3_l18 | mv_f0_lv25_f3_n17 | mv_f0_lv25_f3_n18 | 3 | 19.6 | m | lc_247-3ph
mv_f0_lv25_f3_l18_ls | mv_f0_lv25_f3_n18 | mv_f0_lv25_f3_c18 | 3 | 10 | m | lc_248-3ph
mv_f0_lv25_f3_l19 | mv_f0_lv25_f3_n18 | mv_f0_lv25_f3_n19 | 3 | 19.6 | m | lc_247-3ph
mv_f0_lv25_f3_l19_ls | mv_f0_lv25_f3_n19 | mv_f0_lv25_f3_c19 | 3 | 10 | m | lc_248-3ph
mv_f0_lv25_f3_l20 | mv_f0_lv25_f3_n19 | mv_f0_lv25_f3_n20 | 3 | 19.6 | m | lc_247-3ph
mv_f0_lv25_f3_l20_ls | mv_f0_lv25_f3_n20 | mv_f0_lv25_f3_c20 | 3 | 10 | m | lc_248-3ph
mv_f0_lv25_f3_l21 | mv_f0_lv25_f3_n20 | mv_f0_lv25_f3_n21 | 3 | 19.6 | m | lc_247-3ph
mv_f0_lv25_f3_l21_ls | mv_f0_lv25_f3_n21 | mv_f0_lv25_f3_c21 | 3 | 10 | m | lc_248-3ph
mv_f0_lv25_f3_l22 | mv_f0_lv25_f3_n21 | mv_f0_lv25_f3_n22 | 3 | 19.6 | m | lc_247-3ph
mv_f0_lv25_f3_l22_ls | mv_f0_lv25_f3_n22 | mv_f0_lv25_f3_c22 | 3 | 10 | m | lc_248-3ph
mv_f0_lv25_f3_l23 | mv_f0_lv25_f3_n22 | mv_f0_lv25_f3_n23 | 3 | 19.6 | m | lc_247-3ph
mv_f0_lv25_f3_l23_ls | mv_f0_lv25_f3_n23 | mv_f0_lv25_f3_c23 | 3 | 10 | m | lc_248-3ph
mv_f0_lv25_f3_l24 | mv_f0_lv25_f3_n23 | mv_f0_lv25_f3_n24 | 3 | 19.6 | m | lc_247-3ph
mv_f0_lv25_f3_l24_ls | mv_f0_lv25_f3_n24 | mv_f0_lv25_f3_c24 | 3 | 10 | m | lc_248-3ph
mv_f0_lv25_f3_l25 | mv_f0_lv25_f3_n24 | mv_f0_lv25_f3_n25 | 3 | 19.6 | m | lc_247-3ph
mv_f0_lv25_f3_l25_ls | mv_f0_lv25_f3_n25 | mv_f0_lv25_f3_c25 | 3 | 10 | m | lc_248-3ph
mv_f0_lv25_f3_l26 | mv_f0_lv25_f3_n25 | mv_f0_lv25_f3_n26 | 3 | 19.6 | m | lc_247-3ph
mv_f0_lv25_f3_l26_ls | mv_f0_lv25_f3_n26 | mv_f0_lv25_f3_c26 | 3 | 10 | m | lc_248-3ph
mv_f0_lv25_f3_l27 | mv_f0_lv25_f3_n26 | mv_f0_lv25_f3_n27 | 3 | 19.6 | m | lc_247-3ph
mv_f0_lv25_f3_l27_ls | mv_f0_lv25_f3_n27 | mv_f0_lv25_f3_c27 | 3 | 10 | m | lc_248-3ph
mv_f0_lv25_f3_l28 | mv_f0_lv25_f3_n27 | mv_f0_lv25_f3_n28 | 3 | 19.6 | m | lc_247-3ph
mv_f0_lv25_f3_l28_ls | mv_f0_lv25_f3_n28 | mv_f0_lv25_f3_c28 | 3 | 10 | m | lc_248-3ph
mv_f0_lv25_f3_l29 | mv_f0_lv25_f3_n28 | mv_f0_lv25_f3_n29 | 3 | 19.6 | m | lc_247-3ph
mv_f0_lv25_f3_l29_ls | mv_f0_lv25_f3_n29 | mv_f0_lv25_f3_c29 | 3 | 10 | m | lc_248-3ph
mv_f0_lv25_f3_l30 | mv_f0_lv25_f3_n29 | mv_f0_lv25_f3_n30 | 3 | 19.6 | m | lc_247-3ph
mv_f0_lv25_f3_l30_ls | mv_f0_lv25_f3_n30 | mv_f0_lv25_f3_c30 | 3 | 10 | m | lc_248-3ph
mv_f0_lv25_f3_l31 | mv_f0_lv25_f3_n30 | mv_f0_lv25_f3_n31 | 3 | 19.6 | m | lc_247-3ph
mv_f0_lv25_f3_l31_ls | mv_f0_lv25_f3_n31 | mv_f0_lv25_f3_c31 | 3 | 10 | m | lc_248-3ph
mv_f0_lv25_f3_l32 | mv_f0_lv25_f3_n31 | mv_f0_lv25_f3_n32 | 3 | 19.6 | m | lc_247-3ph
mv_f0_lv25_f3_l32_ls | mv_f0_lv25_f3_n32 | mv_f0_lv25_f3_c32 | 3 | 10 | m | lc_248-3ph
mv_f0_lv25_f3_l33 | mv_f0_lv25_f3_n32 | mv_f0_lv25_f3_n33 | 3 | 19.6 | m | lc_247-3ph
mv_f0_lv25_f3_l33_ls | mv_f0_lv25_f3_n33 | mv_f0_lv25_f3_c33 | 3 | 10 | m | lc_248-3ph
mv_f0_lv25_f3_l34 | mv_f0_lv25_f3_n33 | mv_f0_lv25_f3_n34 | 3 | 19.6 | m | lc_247-3ph
mv_f0_lv25_f3_l34_ls | mv_f0_lv25_f3_n34 | mv_f0_lv25_f3_c34 | 3 | 10 | m | lc_248-3ph
mv_f0_lv25_f3_l35 | mv_f0_lv25_f3_n34 | mv_f0_lv25_f3_n35 | 3 | 19.6 | m | lc_247-3ph
mv_f0_lv25_f3_l35_ls | mv_f0_lv25_f3_n35 | mv_f0_lv25_f3_c35 | 3 | 10 | m | lc_248-3ph
mv_f0_lv25_f3_l36 | mv_f0_lv25_f3_n35 | mv_f0_lv25_f3_n36 | 3 | 19.6 | m | lc_247-3ph
mv_f0_lv25_f3_l36_ls | mv_f0_lv25_f3_n36 | mv_f0_lv25_f3_c36 | 3 | 10 | m | lc_248-3ph
mv_f0_lv25_f3_l37 | mv_f0_lv25_f3_n36 | mv_f0_lv25_f3_n37 | 3 | 19.6 | m | lc_247-3ph
mv_f0_lv25_f3_l37_ls | mv_f0_lv25_f3_n37 | mv_f0_lv25_f3_c37 | 3 | 10 | m | lc_248-3ph
mv_f0_lv25_f3_l38 | mv_f0_lv25_f3_n37 | mv_f0_lv25_f3_n38 | 3 | 19.6 | m | lc_247-3ph
mv_f0_lv25_f3_l38_ls | mv_f0_lv25_f3_n38 | mv_f0_lv25_f3_c38 | 3 | 10 | m | lc_248-3ph
mv_f0_lv25_f3_l39 | mv_f0_lv25_f3_n38 | mv_f0_lv25_f3_n39 | 3 | 19.6 | m | lc_247-3ph
mv_f0_lv25_f3_l39_ls | mv_f0_lv25_f3_n39 | mv_f0_lv25_f3_c39 | 3 | 10 | m | lc_248-3ph
mv_f0_lv25_f4_l0 | mv_f0_lv25_busbar | mv_f0_lv25_f4_n0 | 3 | 19.6 | m | lc_247-3ph
mv_f0_lv25_f4_l0_ls | mv_f0_lv25_f4_n0 | mv_f0_lv25_f4_c0 | 3 | 10 | m | lc_248-3ph
mv_f0_lv25_f4_l1 | mv_f0_lv25_f4_n0 | mv_f0_lv25_f4_n1 | 3 | 19.6 | m | lc_247-3ph
mv_f0_lv25_f4_l1_ls | mv_f0_lv25_f4_n1 | mv_f0_lv25_f4_c1 | 3 | 10 | m | lc_248-3ph
mv_f0_lv25_f4_l2 | mv_f0_lv25_f4_n1 | mv_f0_lv25_f4_n2 | 3 | 19.6 | m | lc_247-3ph
mv_f0_lv25_f4_l2_ls | mv_f0_lv25_f4_n2 | mv_f0_lv25_f4_c2 | 3 | 10 | m | lc_248-3ph
mv_f0_lv25_f4_l3 | mv_f0_lv25_f4_n2 | mv_f0_lv25_f4_n3 | 3 | 19.6 | m | lc_247-3ph
mv_f0_lv25_f4_l3_ls | mv_f0_lv25_f4_n3 | mv_f0_lv25_f4_c3 | 3 | 10 | m | lc_248-3ph
mv_f0_lv25_f4_l4 | mv_f0_lv25_f4_n3 | mv_f0_lv25_f4_n4 | 3 | 19.6 | m | lc_247-3ph
mv_f0_lv25_f4_l4_ls | mv_f0_lv25_f4_n4 | mv_f0_lv25_f4_c4 | 3 | 10 | m | lc_248-3ph
mv_f0_lv25_f4_l5 | mv_f0_lv25_f4_n4 | mv_f0_lv25_f4_n5 | 3 | 19.6 | m | lc_247-3ph
mv_f0_lv25_f4_l5_ls | mv_f0_lv25_f4_n5 | mv_f0_lv25_f4_c5 | 3 | 10 | m | lc_248-3ph
mv_f0_lv25_f4_l6 | mv_f0_lv25_f4_n5 | mv_f0_lv25_f4_n6 | 3 | 19.6 | m | lc_247-3ph
mv_f0_lv25_f4_l6_ls | mv_f0_lv25_f4_n6 | mv_f0_lv25_f4_c6 | 3 | 10 | m | lc_248-3ph
mv_f0_lv25_f4_l7 | mv_f0_lv25_f4_n6 | mv_f0_lv25_f4_n7 | 3 | 19.6 | m | lc_247-3ph
mv_f0_lv25_f4_l7_ls | mv_f0_lv25_f4_n7 | mv_f0_lv25_f4_c7 | 3 | 10 | m | lc_248-3ph
mv_f0_lv25_f4_l8 | mv_f0_lv25_f4_n7 | mv_f0_lv25_f4_n8 | 3 | 19.6 | m | lc_247-3ph
mv_f0_lv25_f4_l8_ls | mv_f0_lv25_f4_n8 | mv_f0_lv25_f4_c8 | 3 | 10 | m | lc_248-3ph
mv_f0_lv25_f4_l9 | mv_f0_lv25_f4_n8 | mv_f0_lv25_f4_n9 | 3 | 19.6 | m | lc_247-3ph
mv_f0_lv25_f4_l9_ls | mv_f0_lv25_f4_n9 | mv_f0_lv25_f4_c9 | 3 | 10 | m | lc_248-3ph
mv_f0_lv25_f4_l10 | mv_f0_lv25_f4_n9 | mv_f0_lv25_f4_n10 | 3 | 19.6 | m | lc_247-3ph
mv_f0_lv25_f4_l10_ls | mv_f0_lv25_f4_n10 | mv_f0_lv25_f4_c10 | 3 | 10 | m | lc_248-3ph
mv_f0_lv25_f4_l11 | mv_f0_lv25_f4_n10 | mv_f0_lv25_f4_n11 | 3 | 19.6 | m | lc_247-3ph
mv_f0_lv25_f4_l11_ls | mv_f0_lv25_f4_n11 | mv_f0_lv25_f4_c11 | 3 | 10 | m | lc_248-3ph
mv_f0_lv25_f4_l12 | mv_f0_lv25_f4_n11 | mv_f0_lv25_f4_n12 | 3 | 19.6 | m | lc_247-3ph
mv_f0_lv25_f4_l12_ls | mv_f0_lv25_f4_n12 | mv_f0_lv25_f4_c12 | 3 | 10 | m | lc_248-3ph
mv_f0_lv25_f4_l13 | mv_f0_lv25_f4_n12 | mv_f0_lv25_f4_n13 | 3 | 19.6 | m | lc_247-3ph
mv_f0_lv25_f4_l13_ls | mv_f0_lv25_f4_n13 | mv_f0_lv25_f4_c13 | 3 | 10 | m | lc_248-3ph
mv_f0_lv25_f4_l14 | mv_f0_lv25_f4_n13 | mv_f0_lv25_f4_n14 | 3 | 19.6 | m | lc_247-3ph
mv_f0_lv25_f4_l14_ls | mv_f0_lv25_f4_n14 | mv_f0_lv25_f4_c14 | 3 | 10 | m | lc_248-3ph
mv_f0_lv25_f4_l15 | mv_f0_lv25_f4_n14 | mv_f0_lv25_f4_n15 | 3 | 19.6 | m | lc_247-3ph
mv_f0_lv25_f4_l15_ls | mv_f0_lv25_f4_n15 | mv_f0_lv25_f4_c15 | 3 | 10 | m | lc_248-3ph
mv_f0_lv25_f4_l16 | mv_f0_lv25_f4_n15 | mv_f0_lv25_f4_n16 | 3 | 19.6 | m | lc_247-3ph
mv_f0_lv25_f4_l16_ls | mv_f0_lv25_f4_n16 | mv_f0_lv25_f4_c16 | 3 | 10 | m | lc_248-3ph
mv_f0_lv25_f4_l17 | mv_f0_lv25_f4_n16 | mv_f0_lv25_f4_n17 | 3 | 19.6 | m | lc_247-3ph
mv_f0_lv25_f4_l17_ls | mv_f0_lv25_f4_n17 | mv_f0_lv25_f4_c17 | 3 | 10 | m | lc_248-3ph
mv_f0_lv25_f4_l18 | mv_f0_lv25_f4_n17 | mv_f0_lv25_f4_n18 | 3 | 19.6 | m | lc_247-3ph
mv_f0_lv25_f4_l18_ls | mv_f0_lv25_f4_n18 | mv_f0_lv25_f4_c18 | 3 | 10 | m | lc_248-3ph
mv_f0_lv25_f4_l19 | mv_f0_lv25_f4_n18 | mv_f0_lv25_f4_n19 | 3 | 19.6 | m | lc_247-3ph
mv_f0_lv25_f4_l19_ls | mv_f0_lv25_f4_n19 | mv_f0_lv25_f4_c19 | 3 | 10 | m | lc_248-3ph
mv_f0_lv25_f4_l20 | mv_f0_lv25_f4_n19 | mv_f0_lv25_f4_n20 | 3 | 19.6 | m | lc_247-3ph
mv_f0_lv25_f4_l20_ls | mv_f0_lv25_f4_n20 | mv_f0_lv25_f4_c20 | 3 | 10 | m | lc_248-3ph
mv_f0_lv25_f4_l21 | mv_f0_lv25_f4_n20 | mv_f0_lv25_f4_n21 | 3 | 19.6 | m | lc_247-3ph
mv_f0_lv25_f4_l21_ls | mv_f0_lv25_f4_n21 | mv_f0_lv25_f4_c21 | 3 | 10 | m | lc_248-3ph
mv_f0_lv25_f4_l22 | mv_f0_lv25_f4_n21 | mv_f0_lv25_f4_n22 | 3 | 19.6 | m | lc_247-3ph
mv_f0_lv25_f4_l22_ls | mv_f0_lv25_f4_n22 | mv_f0_lv25_f4_c22 | 3 | 10 | m | lc_248-3ph
mv_f0_lv25_f4_l23 | mv_f0_lv25_f4_n22 | mv_f0_lv25_f4_n23 | 3 | 19.6 | m | lc_247-3ph
mv_f0_lv25_f4_l23_ls | mv_f0_lv25_f4_n23 | mv_f0_lv25_f4_c23 | 3 | 10 | m | lc_248-3ph
mv_f0_lv25_f4_l24 | mv_f0_lv25_f4_n23 | mv_f0_lv25_f4_n24 | 3 | 19.6 | m | lc_247-3ph
mv_f0_lv25_f4_l24_ls | mv_f0_lv25_f4_n24 | mv_f0_lv25_f4_c24 | 3 | 10 | m | lc_248-3ph
mv_f0_lv25_f4_l25 | mv_f0_lv25_f4_n24 | mv_f0_lv25_f4_n25 | 3 | 19.6 | m | lc_247-3ph
mv_f0_lv25_f4_l25_ls | mv_f0_lv25_f4_n25 | mv_f0_lv25_f4_c25 | 3 | 10 | m | lc_248-3ph
mv_f0_lv25_f4_l26 | mv_f0_lv25_f4_n25 | mv_f0_lv25_f4_n26 | 3 | 19.6 | m | lc_247-3ph
mv_f0_lv25_f4_l26_ls | mv_f0_lv25_f4_n26 | mv_f0_lv25_f4_c26 | 3 | 10 | m | lc_248-3ph
mv_f0_lv25_f4_l27 | mv_f0_lv25_f4_n26 | mv_f0_lv25_f4_n27 | 3 | 19.6 | m | lc_247-3ph
mv_f0_lv25_f4_l27_ls | mv_f0_lv25_f4_n27 | mv_f0_lv25_f4_c27 | 3 | 10 | m | lc_248-3ph
mv_f0_lv25_f4_l28 | mv_f0_lv25_f4_n27 | mv_f0_lv25_f4_n28 | 3 | 19.6 | m | lc_247-3ph
mv_f0_lv25_f4_l28_ls | mv_f0_lv25_f4_n28 | mv_f0_lv25_f4_c28 | 3 | 10 | m | lc_248-3ph
mv_f0_lv25_f4_l29 | mv_f0_lv25_f4_n28 | mv_f0_lv25_f4_n29 | 3 | 19.6 | m | lc_247-3ph
mv_f0_lv25_f4_l29_ls | mv_f0_lv25_f4_n29 | mv_f0_lv25_f4_c29 | 3 | 10 | m | lc_248-3ph
mv_f0_lv25_f4_l30 | mv_f0_lv25_f4_n29 | mv_f0_lv25_f4_n30 | 3 | 19.6 | m | lc_247-3ph
mv_f0_lv25_f4_l30_ls | mv_f0_lv25_f4_n30 | mv_f0_lv25_f4_c30 | 3 | 10 | m | lc_248-3ph
mv_f0_lv25_f4_l31 | mv_f0_lv25_f4_n30 | mv_f0_lv25_f4_n31 | 3 | 19.6 | m | lc_247-3ph
mv_f0_lv25_f4_l31_ls | mv_f0_lv25_f4_n31 | mv_f0_lv25_f4_c31 | 3 | 10 | m | lc_248-3ph
mv_f0_lv25_f4_l32 | mv_f0_lv25_f4_n31 | mv_f0_lv25_f4_n32 | 3 | 19.6 | m | lc_247-3ph
mv_f0_lv25_f4_l32_ls | mv_f0_lv25_f4_n32 | mv_f0_lv25_f4_c32 | 3 | 10 | m | lc_248-3ph
mv_f0_lv25_f4_l33 | mv_f0_lv25_f4_n32 | mv_f0_lv25_f4_n33 | 3 | 19.6 | m | lc_247-3ph
mv_f0_lv25_f4_l33_ls | mv_f0_lv25_f4_n33 | mv_f0_lv25_f4_c33 | 3 | 10 | m | lc_248-3ph
mv_f0_lv25_f4_l34 | mv_f0_lv25_f4_n33 | mv_f0_lv25_f4_n34 | 3 | 19.6 | m | lc_247-3ph
mv_f0_lv25_f4_l34_ls | mv_f0_lv25_f4_n34 | mv_f0_lv25_f4_c34 | 3 | 10 | m | lc_248-3ph
mv_f0_lv25_f4_l35 | mv_f0_lv25_f4_n34 | mv_f0_lv25_f4_n35 | 3 | 19.6 | m | lc_247-3ph
mv_f0_lv25_f4_l35_ls | mv_f0_lv25_f4_n35 | mv_f0_lv25_f4_c35 | 3 | 10 | m | lc_248-3ph
mv_f0_lv25_f4_l36 | mv_f0_lv25_f4_n35 | mv_f0_lv25_f4_n36 | 3 | 19.6 | m | lc_247-3ph
mv_f0_lv25_f4_l36_ls | mv_f0_lv25_f4_n36 | mv_f0_lv25_f4_c36 | 3 | 10 | m | lc_248-3ph
mv_f0_lv25_f4_l37 | mv_f0_lv25_f4_n36 | mv_f0_lv25_f4_n37 | 3 | 19.6 | m | lc_247-3ph
mv_f0_lv25_f4_l37_ls | mv_f0_lv25_f4_n37 | mv_f0_lv25_f4_c37 | 3 | 10 | m | lc_248-3ph
mv_f0_lv25_f4_l38 | mv_f0_lv25_f4_n37 | mv_f0_lv25_f4_n38 | 3 | 19.6 | m | lc_247-3ph
mv_f0_lv25_f4_l38_ls | mv_f0_lv25_f4_n38 | mv_f0_lv25_f4_c38 | 3 | 10 | m | lc_248-3ph
mv_f0_lv25_f4_l39 | mv_f0_lv25_f4_n38 | mv_f0_lv25_f4_n39 | 3 | 19.6 | m | lc_247-3ph
mv_f0_lv25_f4_l39_ls | mv_f0_lv25_f4_n39 | mv_f0_lv25_f4_c39 | 3 | 10 | m | lc_248-3ph
mv_f0_lv25_f5_l0 | mv_f0_lv25_busbar | mv_f0_lv25_f5_n0 | 3 | 19.6 | m | lc_247-3ph
mv_f0_lv25_f5_l0_ls | mv_f0_lv25_f5_n0 | mv_f0_lv25_f5_c0 | 3 | 10 | m | lc_248-3ph
mv_f0_lv25_f5_l1 | mv_f0_lv25_f5_n0 | mv_f0_lv25_f5_n1 | 3 | 19.6 | m | lc_247-3ph
mv_f0_lv25_f5_l1_ls | mv_f0_lv25_f5_n1 | mv_f0_lv25_f5_c1 | 3 | 10 | m | lc_248-3ph
mv_f0_lv25_f5_l2 | mv_f0_lv25_f5_n1 | mv_f0_lv25_f5_n2 | 3 | 19.6 | m | lc_247-3ph
mv_f0_lv25_f5_l2_ls | mv_f0_lv25_f5_n2 | mv_f0_lv25_f5_c2 | 3 | 10 | m | lc_248-3ph
mv_f0_lv26_f0_l0 | mv_f0_lv26_busbar | mv_f0_lv26_f0_n0 | 3 | 18.63 | m | lc_247-3ph
mv_f0_lv26_f0_l0_ls | mv_f0_lv26_f0_n0 | mv_f0_lv26_f0_c0 | 3 | 10 | m | lc_248-3ph
mv_f0_lv26_f0_l1 | mv_f0_lv26_f0_n0 | mv_f0_lv26_f0_n1 | 3 | 18.63 | m | lc_247-3ph
mv_f0_lv26_f0_l1_ls | mv_f0_lv26_f0_n1 | mv_f0_lv26_f0_c1 | 3 | 10 | m | lc_248-3ph
mv_f0_lv26_f0_l2 | mv_f0_lv26_f0_n1 | mv_f0_lv26_f0_n2 | 3 | 18.63 | m | lc_247-3ph
mv_f0_lv26_f0_l2_ls | mv_f0_lv26_f0_n2 | mv_f0_lv26_f0_c2 | 3 | 10 | m | lc_248-3ph
mv_f0_lv26_f0_l3 | mv_f0_lv26_f0_n2 | mv_f0_lv26_f0_n3 | 3 | 18.63 | m | lc_247-3ph
mv_f0_lv26_f0_l3_ls | mv_f0_lv26_f0_n3 | mv_f0_lv26_f0_c3 | 3 | 10 | m | lc_248-3ph
mv_f0_lv26_f0_l4 | mv_f0_lv26_f0_n3 | mv_f0_lv26_f0_n4 | 3 | 18.63 | m | lc_247-3ph
mv_f0_lv26_f0_l4_ls | mv_f0_lv26_f0_n4 | mv_f0_lv26_f0_c4 | 3 | 10 | m | lc_248-3ph
mv_f0_lv26_f0_l5 | mv_f0_lv26_f0_n4 | mv_f0_lv26_f0_n5 | 3 | 18.63 | m | lc_247-3ph
mv_f0_lv26_f0_l5_ls | mv_f0_lv26_f0_n5 | mv_f0_lv26_f0_c5 | 3 | 10 | m | lc_248-3ph
mv_f0_lv26_f0_l6 | mv_f0_lv26_f0_n5 | mv_f0_lv26_f0_n6 | 3 | 18.63 | m | lc_247-3ph
mv_f0_lv26_f0_l6_ls | mv_f0_lv26_f0_n6 | mv_f0_lv26_f0_c6 | 3 | 10 | m | lc_248-3ph
mv_f0_lv26_f0_l7 | mv_f0_lv26_f0_n6 | mv_f0_lv26_f0_n7 | 3 | 18.63 | m | lc_247-3ph
mv_f0_lv26_f0_l7_ls | mv_f0_lv26_f0_n7 | mv_f0_lv26_f0_c7 | 3 | 10 | m | lc_248-3ph
mv_f0_lv26_f0_l8 | mv_f0_lv26_f0_n7 | mv_f0_lv26_f0_n8 | 3 | 18.63 | m | lc_247-3ph
mv_f0_lv26_f0_l8_ls | mv_f0_lv26_f0_n8 | mv_f0_lv26_f0_c8 | 3 | 10 | m | lc_248-3ph
mv_f0_lv26_f0_l9 | mv_f0_lv26_f0_n8 | mv_f0_lv26_f0_n9 | 3 | 18.63 | m | lc_247-3ph
mv_f0_lv26_f0_l9_ls | mv_f0_lv26_f0_n9 | mv_f0_lv26_f0_c9 | 3 | 10 | m | lc_248-3ph
mv_f0_lv26_f0_l10 | mv_f0_lv26_f0_n9 | mv_f0_lv26_f0_n10 | 3 | 18.63 | m | lc_247-3ph
mv_f0_lv26_f0_l10_ls | mv_f0_lv26_f0_n10 | mv_f0_lv26_f0_c10 | 3 | 10 | m | lc_248-3ph
mv_f0_lv26_f0_l11 | mv_f0_lv26_f0_n10 | mv_f0_lv26_f0_n11 | 3 | 18.63 | m | lc_247-3ph
mv_f0_lv26_f0_l11_ls | mv_f0_lv26_f0_n11 | mv_f0_lv26_f0_c11 | 3 | 10 | m | lc_248-3ph
mv_f0_lv26_f0_l12 | mv_f0_lv26_f0_n11 | mv_f0_lv26_f0_n12 | 3 | 18.63 | m | lc_247-3ph
mv_f0_lv26_f0_l12_ls | mv_f0_lv26_f0_n12 | mv_f0_lv26_f0_c12 | 3 | 10 | m | lc_248-3ph
mv_f0_lv26_f0_l13 | mv_f0_lv26_f0_n12 | mv_f0_lv26_f0_n13 | 3 | 18.63 | m | lc_247-3ph
mv_f0_lv26_f0_l13_ls | mv_f0_lv26_f0_n13 | mv_f0_lv26_f0_c13 | 3 | 10 | m | lc_248-3ph
mv_f0_lv26_f0_l14 | mv_f0_lv26_f0_n13 | mv_f0_lv26_f0_n14 | 3 | 18.63 | m | lc_247-3ph
mv_f0_lv26_f0_l14_ls | mv_f0_lv26_f0_n14 | mv_f0_lv26_f0_c14 | 3 | 10 | m | lc_248-3ph
mv_f0_lv26_f0_l15 | mv_f0_lv26_f0_n14 | mv_f0_lv26_f0_n15 | 3 | 18.63 | m | lc_247-3ph
mv_f0_lv26_f0_l15_ls | mv_f0_lv26_f0_n15 | mv_f0_lv26_f0_c15 | 3 | 10 | m | lc_248-3ph
mv_f0_lv26_f0_l16 | mv_f0_lv26_f0_n15 | mv_f0_lv26_f0_n16 | 3 | 18.63 | m | lc_247-3ph
mv_f0_lv26_f0_l16_ls | mv_f0_lv26_f0_n16 | mv_f0_lv26_f0_c16 | 3 | 10 | m | lc_248-3ph
mv_f0_lv26_f0_l17 | mv_f0_lv26_f0_n16 | mv_f0_lv26_f0_n17 | 3 | 18.63 | m | lc_247-3ph
mv_f0_lv26_f0_l17_ls | mv_f0_lv26_f0_n17 | mv_f0_lv26_f0_c17 | 3 | 10 | m | lc_248-3ph
mv_f0_lv26_f0_l18 | mv_f0_lv26_f0_n17 | mv_f0_lv26_f0_n18 | 3 | 18.63 | m | lc_247-3ph
mv_f0_lv26_f0_l18_ls | mv_f0_lv26_f0_n18 | mv_f0_lv26_f0_c18 | 3 | 10 | m | lc_248-3ph
mv_f0_lv26_f0_l19 | mv_f0_lv26_f0_n18 | mv_f0_lv26_f0_n19 | 3 | 18.63 | m | lc_247-3ph
mv_f0_lv26_f0_l19_ls | mv_f0_lv26_f0_n19 | mv_f0_lv26_f0_c19 | 3 | 10 | m | lc_248-3ph
mv_f0_lv26_f0_l20 | mv_f0_lv26_f0_n19 | mv_f0_lv26_f0_n20 | 3 | 18.63 | m | lc_247-3ph
mv_f0_lv26_f0_l20_ls | mv_f0_lv26_f0_n20 | mv_f0_lv26_f0_c20 | 3 | 10 | m | lc_248-3ph
mv_f0_lv26_f0_l21 | mv_f0_lv26_f0_n20 | mv_f0_lv26_f0_n21 | 3 | 18.63 | m | lc_247-3ph
mv_f0_lv26_f0_l21_ls | mv_f0_lv26_f0_n21 | mv_f0_lv26_f0_c21 | 3 | 10 | m | lc_248-3ph
mv_f0_lv26_f0_l22 | mv_f0_lv26_f0_n21 | mv_f0_lv26_f0_n22 | 3 | 18.63 | m | lc_247-3ph
mv_f0_lv26_f0_l22_ls | mv_f0_lv26_f0_n22 | mv_f0_lv26_f0_c22 | 3 | 10 | m | lc_248-3ph
mv_f0_lv26_f0_l23 | mv_f0_lv26_f0_n22 | mv_f0_lv26_f0_n23 | 3 | 18.63 | m | lc_247-3ph
mv_f0_lv26_f0_l23_ls | mv_f0_lv26_f0_n23 | mv_f0_lv26_f0_c23 | 3 | 10 | m | lc_248-3ph
mv_f0_lv26_f0_l24 | mv_f0_lv26_f0_n23 | mv_f0_lv26_f0_n24 | 3 | 18.63 | m | lc_247-3ph
mv_f0_lv26_f0_l24_ls | mv_f0_lv26_f0_n24 | mv_f0_lv26_f0_c24 | 3 | 10 | m | lc_248-3ph
mv_f0_lv26_f0_l25 | mv_f0_lv26_f0_n24 | mv_f0_lv26_f0_n25 | 3 | 18.63 | m | lc_247-3ph
mv_f0_lv26_f0_l25_ls | mv_f0_lv26_f0_n25 | mv_f0_lv26_f0_c25 | 3 | 10 | m | lc_248-3ph
mv_f0_lv26_f0_l26 | mv_f0_lv26_f0_n25 | mv_f0_lv26_f0_n26 | 3 | 18.63 | m | lc_247-3ph
mv_f0_lv26_f0_l26_ls | mv_f0_lv26_f0_n26 | mv_f0_lv26_f0_c26 | 3 | 10 | m | lc_248-3ph
mv_f0_lv26_f0_l27 | mv_f0_lv26_f0_n26 | mv_f0_lv26_f0_n27 | 3 | 18.63 | m | lc_247-3ph
mv_f0_lv26_f0_l27_ls | mv_f0_lv26_f0_n27 | mv_f0_lv26_f0_c27 | 3 | 10 | m | lc_248-3ph
mv_f0_lv26_f0_l28 | mv_f0_lv26_f0_n27 | mv_f0_lv26_f0_n28 | 3 | 18.63 | m | lc_247-3ph
mv_f0_lv26_f0_l28_ls | mv_f0_lv26_f0_n28 | mv_f0_lv26_f0_c28 | 3 | 10 | m | lc_248-3ph
mv_f0_lv26_f0_l29 | mv_f0_lv26_f0_n28 | mv_f0_lv26_f0_n29 | 3 | 18.63 | m | lc_247-3ph
mv_f0_lv26_f0_l29_ls | mv_f0_lv26_f0_n29 | mv_f0_lv26_f0_c29 | 3 | 10 | m | lc_248-3ph
mv_f0_lv26_f0_l30 | mv_f0_lv26_f0_n29 | mv_f0_lv26_f0_n30 | 3 | 18.63 | m | lc_247-3ph
mv_f0_lv26_f0_l30_ls | mv_f0_lv26_f0_n30 | mv_f0_lv26_f0_c30 | 3 | 10 | m | lc_248-3ph
mv_f0_lv26_f0_l31 | mv_f0_lv26_f0_n30 | mv_f0_lv26_f0_n31 | 3 | 18.63 | m | lc_247-3ph
mv_f0_lv26_f0_l31_ls | mv_f0_lv26_f0_n31 | mv_f0_lv26_f0_c31 | 3 | 10 | m | lc_248-3ph
mv_f0_lv26_f0_l32 | mv_f0_lv26_f0_n31 | mv_f0_lv26_f0_n32 | 3 | 18.63 | m | lc_247-3ph
mv_f0_lv26_f0_l32_ls | mv_f0_lv26_f0_n32 | mv_f0_lv26_f0_c32 | 3 | 10 | m | lc_248-3ph
mv_f0_lv26_f0_l33 | mv_f0_lv26_f0_n32 | mv_f0_lv26_f0_n33 | 3 | 18.63 | m | lc_247-3ph
mv_f0_lv26_f0_l33_ls | mv_f0_lv26_f0_n33 | mv_f0_lv26_f0_c33 | 3 | 10 | m | lc_248-3ph
mv_f0_lv26_f0_l34 | mv_f0_lv26_f0_n33 | mv_f0_lv26_f0_n34 | 3 | 18.63 | m | lc_247-3ph
mv_f0_lv26_f0_l34_ls | mv_f0_lv26_f0_n34 | mv_f0_lv26_f0_c34 | 3 | 10 | m | lc_248-3ph
mv_f0_lv26_f0_l35 | mv_f0_lv26_f0_n34 | mv_f0_lv26_f0_n35 | 3 | 18.63 | m | lc_247-3ph
mv_f0_lv26_f0_l35_ls | mv_f0_lv26_f0_n35 | mv_f0_lv26_f0_c35 | 3 | 10 | m | lc_248-3ph
mv_f0_lv26_f0_l36 | mv_f0_lv26_f0_n35 | mv_f0_lv26_f0_n36 | 3 | 18.63 | m | lc_247-3ph
mv_f0_lv26_f0_l36_ls | mv_f0_lv26_f0_n36 | mv_f0_lv26_f0_c36 | 3 | 10 | m | lc_248-3ph
mv_f0_lv26_f0_l37 | mv_f0_lv26_f0_n36 | mv_f0_lv26_f0_n37 | 3 | 18.63 | m | lc_247-3ph
mv_f0_lv26_f0_l37_ls | mv_f0_lv26_f0_n37 | mv_f0_lv26_f0_c37 | 3 | 10 | m | lc_248-3ph
mv_f0_lv26_f0_l38 | mv_f0_lv26_f0_n37 | mv_f0_lv26_f0_n38 | 3 | 18.63 | m | lc_247-3ph
mv_f0_lv26_f0_l38_ls | mv_f0_lv26_f0_n38 | mv_f0_lv26_f0_c38 | 3 | 10 | m | lc_248-3ph
mv_f0_lv26_f0_l39 | mv_f0_lv26_f0_n38 | mv_f0_lv26_f0_n39 | 3 | 18.63 | m | lc_247-3ph
mv_f0_lv26_f0_l39_ls | mv_f0_lv26_f0_n39 | mv_f0_lv26_f0_c39 | 3 | 10 | m | lc_248-3ph
mv_f0_lv26_f1_l0 | mv_f0_lv26_busbar | mv_f0_lv26_f1_n0 | 3 | 18.63 | m | lc_247-3ph
mv_f0_lv26_f1_l0_ls | mv_f0_lv26_f1_n0 | mv_f0_lv26_f1_c0 | 3 | 10 | m | lc_248-3ph
mv_f0_lv26_f1_l1 | mv_f0_lv26_f1_n0 | mv_f0_lv26_f1_n1 | 3 | 18.63 | m | lc_247-3ph
mv_f0_lv26_f1_l1_ls | mv_f0_lv26_f1_n1 | mv_f0_lv26_f1_c1 | 3 | 10 | m | lc_248-3ph
mv_f0_lv26_f1_l2 | mv_f0_lv26_f1_n1 | mv_f0_lv26_f1_n2 | 3 | 18.63 | m | lc_247-3ph
mv_f0_lv26_f1_l2_ls | mv_f0_lv26_f1_n2 | mv_f0_lv26_f1_c2 | 3 | 10 | m | lc_248-3ph
mv_f0_lv26_f1_l3 | mv_f0_lv26_f1_n2 | mv_f0_lv26_f1_n3 | 3 | 18.63 | m | lc_247-3ph
mv_f0_lv26_f1_l3_ls | mv_f0_lv26_f1_n3 | mv_f0_lv26_f1_c3 | 3 | 10 | m | lc_248-3ph
mv_f0_lv26_f1_l4 | mv_f0_lv26_f1_n3 | mv_f0_lv26_f1_n4 | 3 | 18.63 | m | lc_247-3ph
mv_f0_lv26_f1_l4_ls | mv_f0_lv26_f1_n4 | mv_f0_lv26_f1_c4 | 3 | 10 | m | lc_248-3ph
mv_f0_lv26_f1_l5 | mv_f0_lv26_f1_n4 | mv_f0_lv26_f1_n5 | 3 | 18.63 | m | lc_247-3ph
mv_f0_lv26_f1_l5_ls | mv_f0_lv26_f1_n5 | mv_f0_lv26_f1_c5 | 3 | 10 | m | lc_248-3ph
mv_f0_lv26_f1_l6 | mv_f0_lv26_f1_n5 | mv_f0_lv26_f1_n6 | 3 | 18.63 | m | lc_247-3ph
mv_f0_lv26_f1_l6_ls | mv_f0_lv26_f1_n6 | mv_f0_lv26_f1_c6 | 3 | 10 | m | lc_248-3ph
mv_f0_lv26_f1_l7 | mv_f0_lv26_f1_n6 | mv_f0_lv26_f1_n7 | 3 | 18.63 | m | lc_247-3ph
mv_f0_lv26_f1_l7_ls | mv_f0_lv26_f1_n7 | mv_f0_lv26_f1_c7 | 3 | 10 | m | lc_248-3ph
mv_f0_lv26_f1_l8 | mv_f0_lv26_f1_n7 | mv_f0_lv26_f1_n8 | 3 | 18.63 | m | lc_247-3ph
mv_f0_lv26_f1_l8_ls | mv_f0_lv26_f1_n8 | mv_f0_lv26_f1_c8 | 3 | 10 | m | lc_248-3ph
mv_f0_lv26_f1_l9 | mv_f0_lv26_f1_n8 | mv_f0_lv26_f1_n9 | 3 | 18.63 | m | lc_247-3ph
mv_f0_lv26_f1_l9_ls | mv_f0_lv26_f1_n9 | mv_f0_lv26_f1_c9 | 3 | 10 | m | lc_248-3ph
mv_f0_lv26_f1_l10 | mv_f0_lv26_f1_n9 | mv_f0_lv26_f1_n10 | 3 | 18.63 | m | lc_247-3ph
mv_f0_lv26_f1_l10_ls | mv_f0_lv26_f1_n10 | mv_f0_lv26_f1_c10 | 3 | 10 | m | lc_248-3ph
mv_f0_lv26_f1_l11 | mv_f0_lv26_f1_n10 | mv_f0_lv26_f1_n11 | 3 | 18.63 | m | lc_247-3ph
mv_f0_lv26_f1_l11_ls | mv_f0_lv26_f1_n11 | mv_f0_lv26_f1_c11 | 3 | 10 | m | lc_248-3ph
mv_f0_lv26_f1_l12 | mv_f0_lv26_f1_n11 | mv_f0_lv26_f1_n12 | 3 | 18.63 | m | lc_247-3ph
mv_f0_lv26_f1_l12_ls | mv_f0_lv26_f1_n12 | mv_f0_lv26_f1_c12 | 3 | 10 | m | lc_248-3ph
mv_f0_lv26_f1_l13 | mv_f0_lv26_f1_n12 | mv_f0_lv26_f1_n13 | 3 | 18.63 | m | lc_247-3ph
mv_f0_lv26_f1_l13_ls | mv_f0_lv26_f1_n13 | mv_f0_lv26_f1_c13 | 3 | 10 | m | lc_248-3ph
mv_f0_lv26_f1_l14 | mv_f0_lv26_f1_n13 | mv_f0_lv26_f1_n14 | 3 | 18.63 | m | lc_247-3ph
mv_f0_lv26_f1_l14_ls | mv_f0_lv26_f1_n14 | mv_f0_lv26_f1_c14 | 3 | 10 | m | lc_248-3ph
mv_f0_lv26_f1_l15 | mv_f0_lv26_f1_n14 | mv_f0_lv26_f1_n15 | 3 | 18.63 | m | lc_247-3ph
mv_f0_lv26_f1_l15_ls | mv_f0_lv26_f1_n15 | mv_f0_lv26_f1_c15 | 3 | 10 | m | lc_248-3ph
mv_f0_lv26_f1_l16 | mv_f0_lv26_f1_n15 | mv_f0_lv26_f1_n16 | 3 | 18.63 | m | lc_247-3ph
mv_f0_lv26_f1_l16_ls | mv_f0_lv26_f1_n16 | mv_f0_lv26_f1_c16 | 3 | 10 | m | lc_248-3ph
mv_f0_lv26_f1_l17 | mv_f0_lv26_f1_n16 | mv_f0_lv26_f1_n17 | 3 | 18.63 | m | lc_247-3ph
mv_f0_lv26_f1_l17_ls | mv_f0_lv26_f1_n17 | mv_f0_lv26_f1_c17 | 3 | 10 | m | lc_248-3ph
mv_f0_lv26_f1_l18 | mv_f0_lv26_f1_n17 | mv_f0_lv26_f1_n18 | 3 | 18.63 | m | lc_247-3ph
mv_f0_lv26_f1_l18_ls | mv_f0_lv26_f1_n18 | mv_f0_lv26_f1_c18 | 3 | 10 | m | lc_248-3ph
mv_f0_lv26_f1_l19 | mv_f0_lv26_f1_n18 | mv_f0_lv26_f1_n19 | 3 | 18.63 | m | lc_247-3ph
mv_f0_lv26_f1_l19_ls | mv_f0_lv26_f1_n19 | mv_f0_lv26_f1_c19 | 3 | 10 | m | lc_248-3ph
mv_f0_lv26_f1_l20 | mv_f0_lv26_f1_n19 | mv_f0_lv26_f1_n20 | 3 | 18.63 | m | lc_247-3ph
mv_f0_lv26_f1_l20_ls | mv_f0_lv26_f1_n20 | mv_f0_lv26_f1_c20 | 3 | 10 | m | lc_248-3ph
mv_f0_lv26_f1_l21 | mv_f0_lv26_f1_n20 | mv_f0_lv26_f1_n21 | 3 | 18.63 | m | lc_247-3ph
mv_f0_lv26_f1_l21_ls | mv_f0_lv26_f1_n21 | mv_f0_lv26_f1_c21 | 3 | 10 | m | lc_248-3ph
mv_f0_lv26_f1_l22 | mv_f0_lv26_f1_n21 | mv_f0_lv26_f1_n22 | 3 | 18.63 | m | lc_247-3ph
mv_f0_lv26_f1_l22_ls | mv_f0_lv26_f1_n22 | mv_f0_lv26_f1_c22 | 3 | 10 | m | lc_248-3ph
mv_f0_lv26_f1_l23 | mv_f0_lv26_f1_n22 | mv_f0_lv26_f1_n23 | 3 | 18.63 | m | lc_247-3ph
mv_f0_lv26_f1_l23_ls | mv_f0_lv26_f1_n23 | mv_f0_lv26_f1_c23 | 3 | 10 | m | lc_248-3ph
mv_f0_lv26_f1_l24 | mv_f0_lv26_f1_n23 | mv_f0_lv26_f1_n24 | 3 | 18.63 | m | lc_247-3ph
mv_f0_lv26_f1_l24_ls | mv_f0_lv26_f1_n24 | mv_f0_lv26_f1_c24 | 3 | 10 | m | lc_248-3ph
mv_f0_lv26_f1_l25 | mv_f0_lv26_f1_n24 | mv_f0_lv26_f1_n25 | 3 | 18.63 | m | lc_247-3ph
mv_f0_lv26_f1_l25_ls | mv_f0_lv26_f1_n25 | mv_f0_lv26_f1_c25 | 3 | 10 | m | lc_248-3ph
mv_f0_lv26_f1_l26 | mv_f0_lv26_f1_n25 | mv_f0_lv26_f1_n26 | 3 | 18.63 | m | lc_247-3ph
mv_f0_lv26_f1_l26_ls | mv_f0_lv26_f1_n26 | mv_f0_lv26_f1_c26 | 3 | 10 | m | lc_248-3ph
mv_f0_lv26_f1_l27 | mv_f0_lv26_f1_n26 | mv_f0_lv26_f1_n27 | 3 | 18.63 | m | lc_247-3ph
mv_f0_lv26_f1_l27_ls | mv_f0_lv26_f1_n27 | mv_f0_lv26_f1_c27 | 3 | 10 | m | lc_248-3ph
mv_f0_lv26_f1_l28 | mv_f0_lv26_f1_n27 | mv_f0_lv26_f1_n28 | 3 | 18.63 | m | lc_247-3ph
mv_f0_lv26_f1_l28_ls | mv_f0_lv26_f1_n28 | mv_f0_lv26_f1_c28 | 3 | 10 | m | lc_248-3ph
mv_f0_lv26_f1_l29 | mv_f0_lv26_f1_n28 | mv_f0_lv26_f1_n29 | 3 | 18.63 | m | lc_247-3ph
mv_f0_lv26_f1_l29_ls | mv_f0_lv26_f1_n29 | mv_f0_lv26_f1_c29 | 3 | 10 | m | lc_248-3ph
mv_f0_lv26_f1_l30 | mv_f0_lv26_f1_n29 | mv_f0_lv26_f1_n30 | 3 | 18.63 | m | lc_247-3ph
mv_f0_lv26_f1_l30_ls | mv_f0_lv26_f1_n30 | mv_f0_lv26_f1_c30 | 3 | 10 | m | lc_248-3ph
mv_f0_lv26_f1_l31 | mv_f0_lv26_f1_n30 | mv_f0_lv26_f1_n31 | 3 | 18.63 | m | lc_247-3ph
mv_f0_lv26_f1_l31_ls | mv_f0_lv26_f1_n31 | mv_f0_lv26_f1_c31 | 3 | 10 | m | lc_248-3ph
mv_f0_lv26_f1_l32 | mv_f0_lv26_f1_n31 | mv_f0_lv26_f1_n32 | 3 | 18.63 | m | lc_247-3ph
mv_f0_lv26_f1_l32_ls | mv_f0_lv26_f1_n32 | mv_f0_lv26_f1_c32 | 3 | 10 | m | lc_248-3ph
mv_f0_lv26_f1_l33 | mv_f0_lv26_f1_n32 | mv_f0_lv26_f1_n33 | 3 | 18.63 | m | lc_247-3ph
mv_f0_lv26_f1_l33_ls | mv_f0_lv26_f1_n33 | mv_f0_lv26_f1_c33 | 3 | 10 | m | lc_248-3ph
mv_f0_lv26_f1_l34 | mv_f0_lv26_f1_n33 | mv_f0_lv26_f1_n34 | 3 | 18.63 | m | lc_247-3ph
mv_f0_lv26_f1_l34_ls | mv_f0_lv26_f1_n34 | mv_f0_lv26_f1_c34 | 3 | 10 | m | lc_248-3ph
mv_f0_lv26_f1_l35 | mv_f0_lv26_f1_n34 | mv_f0_lv26_f1_n35 | 3 | 18.63 | m | lc_247-3ph
mv_f0_lv26_f1_l35_ls | mv_f0_lv26_f1_n35 | mv_f0_lv26_f1_c35 | 3 | 10 | m | lc_248-3ph
mv_f0_lv26_f1_l36 | mv_f0_lv26_f1_n35 | mv_f0_lv26_f1_n36 | 3 | 18.63 | m | lc_247-3ph
mv_f0_lv26_f1_l36_ls | mv_f0_lv26_f1_n36 | mv_f0_lv26_f1_c36 | 3 | 10 | m | lc_248-3ph
mv_f0_lv26_f1_l37 | mv_f0_lv26_f1_n36 | mv_f0_lv26_f1_n37 | 3 | 18.63 | m | lc_247-3ph
mv_f0_lv26_f1_l37_ls | mv_f0_lv26_f1_n37 | mv_f0_lv26_f1_c37 | 3 | 10 | m | lc_248-3ph
mv_f0_lv26_f1_l38 | mv_f0_lv26_f1_n37 | mv_f0_lv26_f1_n38 | 3 | 18.63 | m | lc_247-3ph
mv_f0_lv26_f1_l38_ls | mv_f0_lv26_f1_n38 | mv_f0_lv26_f1_c38 | 3 | 10 | m | lc_248-3ph
mv_f0_lv26_f1_l39 | mv_f0_lv26_f1_n38 | mv_f0_lv26_f1_n39 | 3 | 18.63 | m | lc_247-3ph
mv_f0_lv26_f1_l39_ls | mv_f0_lv26_f1_n39 | mv_f0_lv26_f1_c39 | 3 | 10 | m | lc_248-3ph
mv_f0_lv26_f2_l0 | mv_f0_lv26_busbar | mv_f0_lv26_f2_n0 | 3 | 18.63 | m | lc_247-3ph
mv_f0_lv26_f2_l0_ls | mv_f0_lv26_f2_n0 | mv_f0_lv26_f2_c0 | 3 | 10 | m | lc_248-3ph
mv_f0_lv26_f2_l1 | mv_f0_lv26_f2_n0 | mv_f0_lv26_f2_n1 | 3 | 18.63 | m | lc_247-3ph
mv_f0_lv26_f2_l1_ls | mv_f0_lv26_f2_n1 | mv_f0_lv26_f2_c1 | 3 | 10 | m | lc_248-3ph
mv_f0_lv26_f2_l2 | mv_f0_lv26_f2_n1 | mv_f0_lv26_f2_n2 | 3 | 18.63 | m | lc_247-3ph
mv_f0_lv26_f2_l2_ls | mv_f0_lv26_f2_n2 | mv_f0_lv26_f2_c2 | 3 | 10 | m | lc_248-3ph
mv_f0_lv26_f2_l3 | mv_f0_lv26_f2_n2 | mv_f0_lv26_f2_n3 | 3 | 18.63 | m | lc_247-3ph
mv_f0_lv26_f2_l3_ls | mv_f0_lv26_f2_n3 | mv_f0_lv26_f2_c3 | 3 | 10 | m | lc_248-3ph
mv_f0_lv26_f2_l4 | mv_f0_lv26_f2_n3 | mv_f0_lv26_f2_n4 | 3 | 18.63 | m | lc_247-3ph
mv_f0_lv26_f2_l4_ls | mv_f0_lv26_f2_n4 | mv_f0_lv26_f2_c4 | 3 | 10 | m | lc_248-3ph
mv_f0_lv26_f2_l5 | mv_f0_lv26_f2_n4 | mv_f0_lv26_f2_n5 | 3 | 18.63 | m | lc_247-3ph
mv_f0_lv26_f2_l5_ls | mv_f0_lv26_f2_n5 | mv_f0_lv26_f2_c5 | 3 | 10 | m | lc_248-3ph
mv_f0_lv26_f2_l6 | mv_f0_lv26_f2_n5 | mv_f0_lv26_f2_n6 | 3 | 18.63 | m | lc_247-3ph
mv_f0_lv26_f2_l6_ls | mv_f0_lv26_f2_n6 | mv_f0_lv26_f2_c6 | 3 | 10 | m | lc_248-3ph
mv_f0_lv26_f2_l7 | mv_f0_lv26_f2_n6 | mv_f0_lv26_f2_n7 | 3 | 18.63 | m | lc_247-3ph
mv_f0_lv26_f2_l7_ls | mv_f0_lv26_f2_n7 | mv_f0_lv26_f2_c7 | 3 | 10 | m | lc_248-3ph
mv_f0_lv26_f2_l8 | mv_f0_lv26_f2_n7 | mv_f0_lv26_f2_n8 | 3 | 18.63 | m | lc_247-3ph
mv_f0_lv26_f2_l8_ls | mv_f0_lv26_f2_n8 | mv_f0_lv26_f2_c8 | 3 | 10 | m | lc_248-3ph
mv_f0_lv26_f2_l9 | mv_f0_lv26_f2_n8 | mv_f0_lv26_f2_n9 | 3 | 18.63 | m | lc_247-3ph
mv_f0_lv26_f2_l9_ls | mv_f0_lv26_f2_n9 | mv_f0_lv26_f2_c9 | 3 | 10 | m | lc_248-3ph
mv_f0_lv27_f0_l0 | mv_f0_lv27_busbar | mv_f0_lv27_f0_n0 | 3 | 18.63 | m | lc_247-3ph
mv_f0_lv27_f0_l0_ls | mv_f0_lv27_f0_n0 | mv_f0_lv27_f0_c0 | 3 | 10 | m | lc_248-3ph
mv_f0_lv27_f0_l1 | mv_f0_lv27_f0_n0 | mv_f0_lv27_f0_n1 | 3 | 18.63 | m | lc_247-3ph
mv_f0_lv27_f0_l1_ls | mv_f0_lv27_f0_n1 | mv_f0_lv27_f0_c1 | 3 | 10 | m | lc_248-3ph
mv_f0_lv27_f0_l2 | mv_f0_lv27_f0_n1 | mv_f0_lv27_f0_n2 | 3 | 18.63 | m | lc_247-3ph
mv_f0_lv27_f0_l2_ls | mv_f0_lv27_f0_n2 | mv_f0_lv27_f0_c2 | 3 | 10 | m | lc_248-3ph
mv_f0_lv27_f0_l3 | mv_f0_lv27_f0_n2 | mv_f0_lv27_f0_n3 | 3 | 18.63 | m | lc_247-3ph
mv_f0_lv27_f0_l3_ls | mv_f0_lv27_f0_n3 | mv_f0_lv27_f0_c3 | 3 | 10 | m | lc_248-3ph
mv_f0_lv27_f0_l4 | mv_f0_lv27_f0_n3 | mv_f0_lv27_f0_n4 | 3 | 18.63 | m | lc_247-3ph
mv_f0_lv27_f0_l4_ls | mv_f0_lv27_f0_n4 | mv_f0_lv27_f0_c4 | 3 | 10 | m | lc_248-3ph
mv_f0_lv27_f0_l5 | mv_f0_lv27_f0_n4 | mv_f0_lv27_f0_n5 | 3 | 18.63 | m | lc_247-3ph
mv_f0_lv27_f0_l5_ls | mv_f0_lv27_f0_n5 | mv_f0_lv27_f0_c5 | 3 | 10 | m | lc_248-3ph
mv_f0_lv27_f0_l6 | mv_f0_lv27_f0_n5 | mv_f0_lv27_f0_n6 | 3 | 18.63 | m | lc_247-3ph
mv_f0_lv27_f0_l6_ls | mv_f0_lv27_f0_n6 | mv_f0_lv27_f0_c6 | 3 | 10 | m | lc_248-3ph
mv_f0_lv27_f0_l7 | mv_f0_lv27_f0_n6 | mv_f0_lv27_f0_n7 | 3 | 18.63 | m | lc_247-3ph
mv_f0_lv27_f0_l7_ls | mv_f0_lv27_f0_n7 | mv_f0_lv27_f0_c7 | 3 | 10 | m | lc_248-3ph
mv_f0_lv27_f0_l8 | mv_f0_lv27_f0_n7 | mv_f0_lv27_f0_n8 | 3 | 18.63 | m | lc_247-3ph
mv_f0_lv27_f0_l8_ls | mv_f0_lv27_f0_n8 | mv_f0_lv27_f0_c8 | 3 | 10 | m | lc_248-3ph
mv_f0_lv27_f0_l9 | mv_f0_lv27_f0_n8 | mv_f0_lv27_f0_n9 | 3 | 18.63 | m | lc_247-3ph
mv_f0_lv27_f0_l9_ls | mv_f0_lv27_f0_n9 | mv_f0_lv27_f0_c9 | 3 | 10 | m | lc_248-3ph
mv_f0_lv27_f0_l10 | mv_f0_lv27_f0_n9 | mv_f0_lv27_f0_n10 | 3 | 18.63 | m | lc_247-3ph
mv_f0_lv27_f0_l10_ls | mv_f0_lv27_f0_n10 | mv_f0_lv27_f0_c10 | 3 | 10 | m | lc_248-3ph
mv_f0_lv27_f0_l11 | mv_f0_lv27_f0_n10 | mv_f0_lv27_f0_n11 | 3 | 18.63 | m | lc_247-3ph
mv_f0_lv27_f0_l11_ls | mv_f0_lv27_f0_n11 | mv_f0_lv27_f0_c11 | 3 | 10 | m | lc_248-3ph
mv_f0_lv27_f0_l12 | mv_f0_lv27_f0_n11 | mv_f0_lv27_f0_n12 | 3 | 18.63 | m | lc_247-3ph
mv_f0_lv27_f0_l12_ls | mv_f0_lv27_f0_n12 | mv_f0_lv27_f0_c12 | 3 | 10 | m | lc_248-3ph
mv_f0_lv27_f0_l13 | mv_f0_lv27_f0_n12 | mv_f0_lv27_f0_n13 | 3 | 18.63 | m | lc_247-3ph
mv_f0_lv27_f0_l13_ls | mv_f0_lv27_f0_n13 | mv_f0_lv27_f0_c13 | 3 | 10 | m | lc_248-3ph
mv_f0_lv27_f0_l14 | mv_f0_lv27_f0_n13 | mv_f0_lv27_f0_n14 | 3 | 18.63 | m | lc_247-3ph
mv_f0_lv27_f0_l14_ls | mv_f0_lv27_f0_n14 | mv_f0_lv27_f0_c14 | 3 | 10 | m | lc_248-3ph
mv_f0_lv27_f0_l15 | mv_f0_lv27_f0_n14 | mv_f0_lv27_f0_n15 | 3 | 18.63 | m | lc_247-3ph
mv_f0_lv27_f0_l15_ls | mv_f0_lv27_f0_n15 | mv_f0_lv27_f0_c15 | 3 | 10 | m | lc_248-3ph
mv_f0_lv27_f0_l16 | mv_f0_lv27_f0_n15 | mv_f0_lv27_f0_n16 | 3 | 18.63 | m | lc_247-3ph
mv_f0_lv27_f0_l16_ls | mv_f0_lv27_f0_n16 | mv_f0_lv27_f0_c16 | 3 | 10 | m | lc_248-3ph
mv_f0_lv27_f0_l17 | mv_f0_lv27_f0_n16 | mv_f0_lv27_f0_n17 | 3 | 18.63 | m | lc_247-3ph
mv_f0_lv27_f0_l17_ls | mv_f0_lv27_f0_n17 | mv_f0_lv27_f0_c17 | 3 | 10 | m | lc_248-3ph
mv_f0_lv27_f0_l18 | mv_f0_lv27_f0_n17 | mv_f0_lv27_f0_n18 | 3 | 18.63 | m | lc_247-3ph
mv_f0_lv27_f0_l18_ls | mv_f0_lv27_f0_n18 | mv_f0_lv27_f0_c18 | 3 | 10 | m | lc_248-3ph
mv_f0_lv27_f0_l19 | mv_f0_lv27_f0_n18 | mv_f0_lv27_f0_n19 | 3 | 18.63 | m | lc_247-3ph
mv_f0_lv27_f0_l19_ls | mv_f0_lv27_f0_n19 | mv_f0_lv27_f0_c19 | 3 | 10 | m | lc_248-3ph
mv_f0_lv27_f0_l20 | mv_f0_lv27_f0_n19 | mv_f0_lv27_f0_n20 | 3 | 18.63 | m | lc_247-3ph
mv_f0_lv27_f0_l20_ls | mv_f0_lv27_f0_n20 | mv_f0_lv27_f0_c20 | 3 | 10 | m | lc_248-3ph
mv_f0_lv27_f0_l21 | mv_f0_lv27_f0_n20 | mv_f0_lv27_f0_n21 | 3 | 18.63 | m | lc_247-3ph
mv_f0_lv27_f0_l21_ls | mv_f0_lv27_f0_n21 | mv_f0_lv27_f0_c21 | 3 | 10 | m | lc_248-3ph
mv_f0_lv27_f0_l22 | mv_f0_lv27_f0_n21 | mv_f0_lv27_f0_n22 | 3 | 18.63 | m | lc_247-3ph
mv_f0_lv27_f0_l22_ls | mv_f0_lv27_f0_n22 | mv_f0_lv27_f0_c22 | 3 | 10 | m | lc_248-3ph
mv_f0_lv27_f0_l23 | mv_f0_lv27_f0_n22 | mv_f0_lv27_f0_n23 | 3 | 18.63 | m | lc_247-3ph
mv_f0_lv27_f0_l23_ls | mv_f0_lv27_f0_n23 | mv_f0_lv27_f0_c23 | 3 | 10 | m | lc_248-3ph
mv_f0_lv27_f0_l24 | mv_f0_lv27_f0_n23 | mv_f0_lv27_f0_n24 | 3 | 18.63 | m | lc_247-3ph
mv_f0_lv27_f0_l24_ls | mv_f0_lv27_f0_n24 | mv_f0_lv27_f0_c24 | 3 | 10 | m | lc_248-3ph
mv_f0_lv27_f0_l25 | mv_f0_lv27_f0_n24 | mv_f0_lv27_f0_n25 | 3 | 18.63 | m | lc_247-3ph
mv_f0_lv27_f0_l25_ls | mv_f0_lv27_f0_n25 | mv_f0_lv27_f0_c25 | 3 | 10 | m | lc_248-3ph
mv_f0_lv27_f0_l26 | mv_f0_lv27_f0_n25 | mv_f0_lv27_f0_n26 | 3 | 18.63 | m | lc_247-3ph
mv_f0_lv27_f0_l26_ls | mv_f0_lv27_f0_n26 | mv_f0_lv27_f0_c26 | 3 | 10 | m | lc_248-3ph
mv_f0_lv27_f0_l27 | mv_f0_lv27_f0_n26 | mv_f0_lv27_f0_n27 | 3 | 18.63 | m | lc_247-3ph
mv_f0_lv27_f0_l27_ls | mv_f0_lv27_f0_n27 | mv_f0_lv27_f0_c27 | 3 | 10 | m | lc_248-3ph
mv_f0_lv27_f0_l28 | mv_f0_lv27_f0_n27 | mv_f0_lv27_f0_n28 | 3 | 18.63 | m | lc_247-3ph
mv_f0_lv27_f0_l28_ls | mv_f0_lv27_f0_n28 | mv_f0_lv27_f0_c28 | 3 | 10 | m | lc_248-3ph
mv_f0_lv27_f0_l29 | mv_f0_lv27_f0_n28 | mv_f0_lv27_f0_n29 | 3 | 18.63 | m | lc_247-3ph
mv_f0_lv27_f0_l29_ls | mv_f0_lv27_f0_n29 | mv_f0_lv27_f0_c29 | 3 | 10 | m | lc_248-3ph
mv_f0_lv27_f0_l30 | mv_f0_lv27_f0_n29 | mv_f0_lv27_f0_n30 | 3 | 18.63 | m | lc_247-3ph
mv_f0_lv27_f0_l30_ls | mv_f0_lv27_f0_n30 | mv_f0_lv27_f0_c30 | 3 | 10 | m | lc_248-3ph
mv_f0_lv27_f0_l31 | mv_f0_lv27_f0_n30 | mv_f0_lv27_f0_n31 | 3 | 18.63 | m | lc_247-3ph
mv_f0_lv27_f0_l31_ls | mv_f0_lv27_f0_n31 | mv_f0_lv27_f0_c31 | 3 | 10 | m | lc_248-3ph
mv_f0_lv27_f0_l32 | mv_f0_lv27_f0_n31 | mv_f0_lv27_f0_n32 | 3 | 18.63 | m | lc_247-3ph
mv_f0_lv27_f0_l32_ls | mv_f0_lv27_f0_n32 | mv_f0_lv27_f0_c32 | 3 | 10 | m | lc_248-3ph
mv_f0_lv27_f0_l33 | mv_f0_lv27_f0_n32 | mv_f0_lv27_f0_n33 | 3 | 18.63 | m | lc_247-3ph
mv_f0_lv27_f0_l33_ls | mv_f0_lv27_f0_n33 | mv_f0_lv27_f0_c33 | 3 | 10 | m | lc_248-3ph
mv_f0_lv27_f0_l34 | mv_f0_lv27_f0_n33 | mv_f0_lv27_f0_n34 | 3 | 18.63 | m | lc_247-3ph
mv_f0_lv27_f0_l34_ls | mv_f0_lv27_f0_n34 | mv_f0_lv27_f0_c34 | 3 | 10 | m | lc_248-3ph
mv_f0_lv27_f0_l35 | mv_f0_lv27_f0_n34 | mv_f0_lv27_f0_n35 | 3 | 18.63 | m | lc_247-3ph
mv_f0_lv27_f0_l35_ls | mv_f0_lv27_f0_n35 | mv_f0_lv27_f0_c35 | 3 | 10 | m | lc_248-3ph
mv_f0_lv27_f0_l36 | mv_f0_lv27_f0_n35 | mv_f0_lv27_f0_n36 | 3 | 18.63 | m | lc_247-3ph
mv_f0_lv27_f0_l36_ls | mv_f0_lv27_f0_n36 | mv_f0_lv27_f0_c36 | 3 | 10 | m | lc_248-3ph
mv_f0_lv27_f0_l37 | mv_f0_lv27_f0_n36 | mv_f0_lv27_f0_n37 | 3 | 18.63 | m | lc_247-3ph
mv_f0_lv27_f0_l37_ls | mv_f0_lv27_f0_n37 | mv_f0_lv27_f0_c37 | 3 | 10 | m | lc_248-3ph
mv_f0_lv27_f0_l38 | mv_f0_lv27_f0_n37 | mv_f0_lv27_f0_n38 | 3 | 18.63 | m | lc_247-3ph
mv_f0_lv27_f0_l38_ls | mv_f0_lv27_f0_n38 | mv_f0_lv27_f0_c38 | 3 | 10 | m | lc_248-3ph
mv_f0_lv27_f0_l39 | mv_f0_lv27_f0_n38 | mv_f0_lv27_f0_n39 | 3 | 18.63 | m | lc_247-3ph
mv_f0_lv27_f0_l39_ls | mv_f0_lv27_f0_n39 | mv_f0_lv27_f0_c39 | 3 | 10 | m | lc_248-3ph
mv_f0_lv27_f1_l0 | mv_f0_lv27_busbar | mv_f0_lv27_f1_n0 | 3 | 18.63 | m | lc_247-3ph
mv_f0_lv27_f1_l0_ls | mv_f0_lv27_f1_n0 | mv_f0_lv27_f1_c0 | 3 | 10 | m | lc_248-3ph
mv_f0_lv27_f1_l1 | mv_f0_lv27_f1_n0 | mv_f0_lv27_f1_n1 | 3 | 18.63 | m | lc_247-3ph
mv_f0_lv27_f1_l1_ls | mv_f0_lv27_f1_n1 | mv_f0_lv27_f1_c1 | 3 | 10 | m | lc_248-3ph
mv_f0_lv27_f1_l2 | mv_f0_lv27_f1_n1 | mv_f0_lv27_f1_n2 | 3 | 18.63 | m | lc_247-3ph
mv_f0_lv27_f1_l2_ls | mv_f0_lv27_f1_n2 | mv_f0_lv27_f1_c2 | 3 | 10 | m | lc_248-3ph
mv_f0_lv27_f1_l3 | mv_f0_lv27_f1_n2 | mv_f0_lv27_f1_n3 | 3 | 18.63 | m | lc_247-3ph
mv_f0_lv27_f1_l3_ls | mv_f0_lv27_f1_n3 | mv_f0_lv27_f1_c3 | 3 | 10 | m | lc_248-3ph
mv_f0_lv27_f1_l4 | mv_f0_lv27_f1_n3 | mv_f0_lv27_f1_n4 | 3 | 18.63 | m | lc_247-3ph
mv_f0_lv27_f1_l4_ls | mv_f0_lv27_f1_n4 | mv_f0_lv27_f1_c4 | 3 | 10 | m | lc_248-3ph
mv_f0_lv27_f1_l5 | mv_f0_lv27_f1_n4 | mv_f0_lv27_f1_n5 | 3 | 18.63 | m | lc_247-3ph
mv_f0_lv27_f1_l5_ls | mv_f0_lv27_f1_n5 | mv_f0_lv27_f1_c5 | 3 | 10 | m | lc_248-3ph
mv_f0_lv27_f1_l6 | mv_f0_lv27_f1_n5 | mv_f0_lv27_f1_n6 | 3 | 18.63 | m | lc_247-3ph
mv_f0_lv27_f1_l6_ls | mv_f0_lv27_f1_n6 | mv_f0_lv27_f1_c6 | 3 | 10 | m | lc_248-3ph
mv_f0_lv27_f1_l7 | mv_f0_lv27_f1_n6 | mv_f0_lv27_f1_n7 | 3 | 18.63 | m | lc_247-3ph
mv_f0_lv27_f1_l7_ls | mv_f0_lv27_f1_n7 | mv_f0_lv27_f1_c7 | 3 | 10 | m | lc_248-3ph
mv_f0_lv27_f1_l8 | mv_f0_lv27_f1_n7 | mv_f0_lv27_f1_n8 | 3 | 18.63 | m | lc_247-3ph
mv_f0_lv27_f1_l8_ls | mv_f0_lv27_f1_n8 | mv_f0_lv27_f1_c8 | 3 | 10 | m | lc_248-3ph
mv_f0_lv27_f1_l9 | mv_f0_lv27_f1_n8 | mv_f0_lv27_f1_n9 | 3 | 18.63 | m | lc_247-3ph
mv_f0_lv27_f1_l9_ls | mv_f0_lv27_f1_n9 | mv_f0_lv27_f1_c9 | 3 | 10 | m | lc_248-3ph
mv_f0_lv27_f1_l10 | mv_f0_lv27_f1_n9 | mv_f0_lv27_f1_n10 | 3 | 18.63 | m | lc_247-3ph
mv_f0_lv27_f1_l10_ls | mv_f0_lv27_f1_n10 | mv_f0_lv27_f1_c10 | 3 | 10 | m | lc_248-3ph
mv_f0_lv27_f1_l11 | mv_f0_lv27_f1_n10 | mv_f0_lv27_f1_n11 | 3 | 18.63 | m | lc_247-3ph
mv_f0_lv27_f1_l11_ls | mv_f0_lv27_f1_n11 | mv_f0_lv27_f1_c11 | 3 | 10 | m | lc_248-3ph
mv_f0_lv27_f1_l12 | mv_f0_lv27_f1_n11 | mv_f0_lv27_f1_n12 | 3 | 18.63 | m | lc_247-3ph
mv_f0_lv27_f1_l12_ls | mv_f0_lv27_f1_n12 | mv_f0_lv27_f1_c12 | 3 | 10 | m | lc_248-3ph
mv_f0_lv27_f1_l13 | mv_f0_lv27_f1_n12 | mv_f0_lv27_f1_n13 | 3 | 18.63 | m | lc_247-3ph
mv_f0_lv27_f1_l13_ls | mv_f0_lv27_f1_n13 | mv_f0_lv27_f1_c13 | 3 | 10 | m | lc_248-3ph
mv_f0_lv27_f1_l14 | mv_f0_lv27_f1_n13 | mv_f0_lv27_f1_n14 | 3 | 18.63 | m | lc_247-3ph
mv_f0_lv27_f1_l14_ls | mv_f0_lv27_f1_n14 | mv_f0_lv27_f1_c14 | 3 | 10 | m | lc_248-3ph
mv_f0_lv27_f1_l15 | mv_f0_lv27_f1_n14 | mv_f0_lv27_f1_n15 | 3 | 18.63 | m | lc_247-3ph
mv_f0_lv27_f1_l15_ls | mv_f0_lv27_f1_n15 | mv_f0_lv27_f1_c15 | 3 | 10 | m | lc_248-3ph
mv_f0_lv27_f1_l16 | mv_f0_lv27_f1_n15 | mv_f0_lv27_f1_n16 | 3 | 18.63 | m | lc_247-3ph
mv_f0_lv27_f1_l16_ls | mv_f0_lv27_f1_n16 | mv_f0_lv27_f1_c16 | 3 | 10 | m | lc_248-3ph
mv_f0_lv27_f1_l17 | mv_f0_lv27_f1_n16 | mv_f0_lv27_f1_n17 | 3 | 18.63 | m | lc_247-3ph
mv_f0_lv27_f1_l17_ls | mv_f0_lv27_f1_n17 | mv_f0_lv27_f1_c17 | 3 | 10 | m | lc_248-3ph
mv_f0_lv27_f1_l18 | mv_f0_lv27_f1_n17 | mv_f0_lv27_f1_n18 | 3 | 18.63 | m | lc_247-3ph
mv_f0_lv27_f1_l18_ls | mv_f0_lv27_f1_n18 | mv_f0_lv27_f1_c18 | 3 | 10 | m | lc_248-3ph
mv_f0_lv27_f1_l19 | mv_f0_lv27_f1_n18 | mv_f0_lv27_f1_n19 | 3 | 18.63 | m | lc_247-3ph
mv_f0_lv27_f1_l19_ls | mv_f0_lv27_f1_n19 | mv_f0_lv27_f1_c19 | 3 | 10 | m | lc_248-3ph
mv_f0_lv27_f1_l20 | mv_f0_lv27_f1_n19 | mv_f0_lv27_f1_n20 | 3 | 18.63 | m | lc_247-3ph
mv_f0_lv27_f1_l20_ls | mv_f0_lv27_f1_n20 | mv_f0_lv27_f1_c20 | 3 | 10 | m | lc_248-3ph
mv_f0_lv27_f1_l21 | mv_f0_lv27_f1_n20 | mv_f0_lv27_f1_n21 | 3 | 18.63 | m | lc_247-3ph
mv_f0_lv27_f1_l21_ls | mv_f0_lv27_f1_n21 | mv_f0_lv27_f1_c21 | 3 | 10 | m | lc_248-3ph
mv_f0_lv27_f1_l22 | mv_f0_lv27_f1_n21 | mv_f0_lv27_f1_n22 | 3 | 18.63 | m | lc_247-3ph
mv_f0_lv27_f1_l22_ls | mv_f0_lv27_f1_n22 | mv_f0_lv27_f1_c22 | 3 | 10 | m | lc_248-3ph
mv_f0_lv27_f1_l23 | mv_f0_lv27_f1_n22 | mv_f0_lv27_f1_n23 | 3 | 18.63 | m | lc_247-3ph
mv_f0_lv27_f1_l23_ls | mv_f0_lv27_f1_n23 | mv_f0_lv27_f1_c23 | 3 | 10 | m | lc_248-3ph
mv_f0_lv27_f1_l24 | mv_f0_lv27_f1_n23 | mv_f0_lv27_f1_n24 | 3 | 18.63 | m | lc_247-3ph
mv_f0_lv27_f1_l24_ls | mv_f0_lv27_f1_n24 | mv_f0_lv27_f1_c24 | 3 | 10 | m | lc_248-3ph
mv_f0_lv27_f1_l25 | mv_f0_lv27_f1_n24 | mv_f0_lv27_f1_n25 | 3 | 18.63 | m | lc_247-3ph
mv_f0_lv27_f1_l25_ls | mv_f0_lv27_f1_n25 | mv_f0_lv27_f1_c25 | 3 | 10 | m | lc_248-3ph
mv_f0_lv27_f1_l26 | mv_f0_lv27_f1_n25 | mv_f0_lv27_f1_n26 | 3 | 18.63 | m | lc_247-3ph
mv_f0_lv27_f1_l26_ls | mv_f0_lv27_f1_n26 | mv_f0_lv27_f1_c26 | 3 | 10 | m | lc_248-3ph
mv_f0_lv27_f1_l27 | mv_f0_lv27_f1_n26 | mv_f0_lv27_f1_n27 | 3 | 18.63 | m | lc_247-3ph
mv_f0_lv27_f1_l27_ls | mv_f0_lv27_f1_n27 | mv_f0_lv27_f1_c27 | 3 | 10 | m | lc_248-3ph
mv_f0_lv27_f1_l28 | mv_f0_lv27_f1_n27 | mv_f0_lv27_f1_n28 | 3 | 18.63 | m | lc_247-3ph
mv_f0_lv27_f1_l28_ls | mv_f0_lv27_f1_n28 | mv_f0_lv27_f1_c28 | 3 | 10 | m | lc_248-3ph
mv_f0_lv27_f1_l29 | mv_f0_lv27_f1_n28 | mv_f0_lv27_f1_n29 | 3 | 18.63 | m | lc_247-3ph
mv_f0_lv27_f1_l29_ls | mv_f0_lv27_f1_n29 | mv_f0_lv27_f1_c29 | 3 | 10 | m | lc_248-3ph
mv_f0_lv27_f1_l30 | mv_f0_lv27_f1_n29 | mv_f0_lv27_f1_n30 | 3 | 18.63 | m | lc_247-3ph
mv_f0_lv27_f1_l30_ls | mv_f0_lv27_f1_n30 | mv_f0_lv27_f1_c30 | 3 | 10 | m | lc_248-3ph
mv_f0_lv27_f1_l31 | mv_f0_lv27_f1_n30 | mv_f0_lv27_f1_n31 | 3 | 18.63 | m | lc_247-3ph
mv_f0_lv27_f1_l31_ls | mv_f0_lv27_f1_n31 | mv_f0_lv27_f1_c31 | 3 | 10 | m | lc_248-3ph
mv_f0_lv27_f1_l32 | mv_f0_lv27_f1_n31 | mv_f0_lv27_f1_n32 | 3 | 18.63 | m | lc_247-3ph
mv_f0_lv27_f1_l32_ls | mv_f0_lv27_f1_n32 | mv_f0_lv27_f1_c32 | 3 | 10 | m | lc_248-3ph
mv_f0_lv27_f1_l33 | mv_f0_lv27_f1_n32 | mv_f0_lv27_f1_n33 | 3 | 18.63 | m | lc_247-3ph
mv_f0_lv27_f1_l33_ls | mv_f0_lv27_f1_n33 | mv_f0_lv27_f1_c33 | 3 | 10 | m | lc_248-3ph
mv_f0_lv27_f1_l34 | mv_f0_lv27_f1_n33 | mv_f0_lv27_f1_n34 | 3 | 18.63 | m | lc_247-3ph
mv_f0_lv27_f1_l34_ls | mv_f0_lv27_f1_n34 | mv_f0_lv27_f1_c34 | 3 | 10 | m | lc_248-3ph
mv_f0_lv27_f1_l35 | mv_f0_lv27_f1_n34 | mv_f0_lv27_f1_n35 | 3 | 18.63 | m | lc_247-3ph
mv_f0_lv27_f1_l35_ls | mv_f0_lv27_f1_n35 | mv_f0_lv27_f1_c35 | 3 | 10 | m | lc_248-3ph
mv_f0_lv27_f1_l36 | mv_f0_lv27_f1_n35 | mv_f0_lv27_f1_n36 | 3 | 18.63 | m | lc_247-3ph
mv_f0_lv27_f1_l36_ls | mv_f0_lv27_f1_n36 | mv_f0_lv27_f1_c36 | 3 | 10 | m | lc_248-3ph
mv_f0_lv27_f1_l37 | mv_f0_lv27_f1_n36 | mv_f0_lv27_f1_n37 | 3 | 18.63 | m | lc_247-3ph
mv_f0_lv27_f1_l37_ls | mv_f0_lv27_f1_n37 | mv_f0_lv27_f1_c37 | 3 | 10 | m | lc_248-3ph
mv_f0_lv27_f1_l38 | mv_f0_lv27_f1_n37 | mv_f0_lv27_f1_n38 | 3 | 18.63 | m | lc_247-3ph
mv_f0_lv27_f1_l38_ls | mv_f0_lv27_f1_n38 | mv_f0_lv27_f1_c38 | 3 | 10 | m | lc_248-3ph
mv_f0_lv27_f1_l39 | mv_f0_lv27_f1_n38 | mv_f0_lv27_f1_n39 | 3 | 18.63 | m | lc_247-3ph
mv_f0_lv27_f1_l39_ls | mv_f0_lv27_f1_n39 | mv_f0_lv27_f1_c39 | 3 | 10 | m | lc_248-3ph
mv_f0_lv27_f2_l0 | mv_f0_lv27_busbar | mv_f0_lv27_f2_n0 | 3 | 18.63 | m | lc_247-3ph
mv_f0_lv27_f2_l0_ls | mv_f0_lv27_f2_n0 | mv_f0_lv27_f2_c0 | 3 | 10 | m | lc_248-3ph
mv_f0_lv27_f2_l1 | mv_f0_lv27_f2_n0 | mv_f0_lv27_f2_n1 | 3 | 18.63 | m | lc_247-3ph
mv_f0_lv27_f2_l1_ls | mv_f0_lv27_f2_n1 | mv_f0_lv27_f2_c1 | 3 | 10 | m | lc_248-3ph
mv_f0_lv27_f2_l2 | mv_f0_lv27_f2_n1 | mv_f0_lv27_f2_n2 | 3 | 18.63 | m | lc_247-3ph
mv_f0_lv27_f2_l2_ls | mv_f0_lv27_f2_n2 | mv_f0_lv27_f2_c2 | 3 | 10 | m | lc_248-3ph
mv_f0_lv27_f2_l3 | mv_f0_lv27_f2_n2 | mv_f0_lv27_f2_n3 | 3 | 18.63 | m | lc_247-3ph
mv_f0_lv27_f2_l3_ls | mv_f0_lv27_f2_n3 | mv_f0_lv27_f2_c3 | 3 | 10 | m | lc_248-3ph
mv_f0_lv27_f2_l4 | mv_f0_lv27_f2_n3 | mv_f0_lv27_f2_n4 | 3 | 18.63 | m | lc_247-3ph
mv_f0_lv27_f2_l4_ls | mv_f0_lv27_f2_n4 | mv_f0_lv27_f2_c4 | 3 | 10 | m | lc_248-3ph
mv_f0_lv27_f2_l5 | mv_f0_lv27_f2_n4 | mv_f0_lv27_f2_n5 | 3 | 18.63 | m | lc_247-3ph
mv_f0_lv27_f2_l5_ls | mv_f0_lv27_f2_n5 | mv_f0_lv27_f2_c5 | 3 | 10 | m | lc_248-3ph
mv_f0_lv27_f2_l6 | mv_f0_lv27_f2_n5 | mv_f0_lv27_f2_n6 | 3 | 18.63 | m | lc_247-3ph
mv_f0_lv27_f2_l6_ls | mv_f0_lv27_f2_n6 | mv_f0_lv27_f2_c6 | 3 | 10 | m | lc_248-3ph
mv_f0_lv27_f2_l7 | mv_f0_lv27_f2_n6 | mv_f0_lv27_f2_n7 | 3 | 18.63 | m | lc_247-3ph
mv_f0_lv27_f2_l7_ls | mv_f0_lv27_f2_n7 | mv_f0_lv27_f2_c7 | 3 | 10 | m | lc_248-3ph
mv_f0_lv27_f2_l8 | mv_f0_lv27_f2_n7 | mv_f0_lv27_f2_n8 | 3 | 18.63 | m | lc_247-3ph
mv_f0_lv27_f2_l8_ls | mv_f0_lv27_f2_n8 | mv_f0_lv27_f2_c8 | 3 | 10 | m | lc_248-3ph
mv_f0_lv27_f2_l9 | mv_f0_lv27_f2_n8 | mv_f0_lv27_f2_n9 | 3 | 18.63 | m | lc_247-3ph
mv_f0_lv27_f2_l9_ls | mv_f0_lv27_f2_n9 | mv_f0_lv27_f2_c9 | 3 | 10 | m | lc_248-3ph
mv_f0_lv27_f2_l10 | mv_f0_lv27_f2_n9 | mv_f0_lv27_f2_n10 | 3 | 18.63 | m | lc_247-3ph
mv_f0_lv27_f2_l10_ls | mv_f0_lv27_f2_n10 | mv_f0_lv27_f2_c10 | 3 | 10 | m | lc_248-3ph
mv_f0_lv27_f2_l11 | mv_f0_lv27_f2_n10 | mv_f0_lv27_f2_n11 | 3 | 18.63 | m | lc_247-3ph
mv_f0_lv27_f2_l11_ls | mv_f0_lv27_f2_n11 | mv_f0_lv27_f2_c11 | 3 | 10 | m | lc_248-3ph
mv_f0_lv27_f2_l12 | mv_f0_lv27_f2_n11 | mv_f0_lv27_f2_n12 | 3 | 18.63 | m | lc_247-3ph
mv_f0_lv27_f2_l12_ls | mv_f0_lv27_f2_n12 | mv_f0_lv27_f2_c12 | 3 | 10 | m | lc_248-3ph
mv_f0_lv27_f2_l13 | mv_f0_lv27_f2_n12 | mv_f0_lv27_f2_n13 | 3 | 18.63 | m | lc_247-3ph
mv_f0_lv27_f2_l13_ls | mv_f0_lv27_f2_n13 | mv_f0_lv27_f2_c13 | 3 | 10 | m | lc_248-3ph
mv_f0_lv27_f2_l14 | mv_f0_lv27_f2_n13 | mv_f0_lv27_f2_n14 | 3 | 18.63 | m | lc_247-3ph
mv_f0_lv27_f2_l14_ls | mv_f0_lv27_f2_n14 | mv_f0_lv27_f2_c14 | 3 | 10 | m | lc_248-3ph
mv_f0_lv27_f2_l15 | mv_f0_lv27_f2_n14 | mv_f0_lv27_f2_n15 | 3 | 18.63 | m | lc_247-3ph
mv_f0_lv27_f2_l15_ls | mv_f0_lv27_f2_n15 | mv_f0_lv27_f2_c15 | 3 | 10 | m | lc_248-3ph
mv_f0_lv27_f2_l16 | mv_f0_lv27_f2_n15 | mv_f0_lv27_f2_n16 | 3 | 18.63 | m | lc_247-3ph
mv_f0_lv27_f2_l16_ls | mv_f0_lv27_f2_n16 | mv_f0_lv27_f2_c16 | 3 | 10 | m | lc_248-3ph
mv_f0_lv27_f2_l17 | mv_f0_lv27_f2_n16 | mv_f0_lv27_f2_n17 | 3 | 18.63 | m | lc_247-3ph
mv_f0_lv27_f2_l17_ls | mv_f0_lv27_f2_n17 | mv_f0_lv27_f2_c17 | 3 | 10 | m | lc_248-3ph
mv_f0_lv27_f2_l18 | mv_f0_lv27_f2_n17 | mv_f0_lv27_f2_n18 | 3 | 18.63 | m | lc_247-3ph
mv_f0_lv27_f2_l18_ls | mv_f0_lv27_f2_n18 | mv_f0_lv27_f2_c18 | 3 | 10 | m | lc_248-3ph
mv_f0_lv27_f2_l19 | mv_f0_lv27_f2_n18 | mv_f0_lv27_f2_n19 | 3 | 18.63 | m | lc_247-3ph
mv_f0_lv27_f2_l19_ls | mv_f0_lv27_f2_n19 | mv_f0_lv27_f2_c19 | 3 | 10 | m | lc_248-3ph
mv_f0_lv27_f2_l20 | mv_f0_lv27_f2_n19 | mv_f0_lv27_f2_n20 | 3 | 18.63 | m | lc_247-3ph
mv_f0_lv27_f2_l20_ls | mv_f0_lv27_f2_n20 | mv_f0_lv27_f2_c20 | 3 | 10 | m | lc_248-3ph
mv_f0_lv27_f2_l21 | mv_f0_lv27_f2_n20 | mv_f0_lv27_f2_n21 | 3 | 18.63 | m | lc_247-3ph
mv_f0_lv27_f2_l21_ls | mv_f0_lv27_f2_n21 | mv_f0_lv27_f2_c21 | 3 | 10 | m | lc_248-3ph
mv_f0_lv27_f2_l22 | mv_f0_lv27_f2_n21 | mv_f0_lv27_f2_n22 | 3 | 18.63 | m | lc_247-3ph
mv_f0_lv27_f2_l22_ls | mv_f0_lv27_f2_n22 | mv_f0_lv27_f2_c22 | 3 | 10 | m | lc_248-3ph
mv_f0_lv27_f2_l23 | mv_f0_lv27_f2_n22 | mv_f0_lv27_f2_n23 | 3 | 18.63 | m | lc_247-3ph
mv_f0_lv27_f2_l23_ls | mv_f0_lv27_f2_n23 | mv_f0_lv27_f2_c23 | 3 | 10 | m | lc_248-3ph
mv_f0_lv27_f2_l24 | mv_f0_lv27_f2_n23 | mv_f0_lv27_f2_n24 | 3 | 18.63 | m | lc_247-3ph
mv_f0_lv27_f2_l24_ls | mv_f0_lv27_f2_n24 | mv_f0_lv27_f2_c24 | 3 | 10 | m | lc_248-3ph
mv_f0_lv27_f2_l25 | mv_f0_lv27_f2_n24 | mv_f0_lv27_f2_n25 | 3 | 18.63 | m | lc_247-3ph
mv_f0_lv27_f2_l25_ls | mv_f0_lv27_f2_n25 | mv_f0_lv27_f2_c25 | 3 | 10 | m | lc_248-3ph
mv_f0_lv27_f2_l26 | mv_f0_lv27_f2_n25 | mv_f0_lv27_f2_n26 | 3 | 18.63 | m | lc_247-3ph
mv_f0_lv27_f2_l26_ls | mv_f0_lv27_f2_n26 | mv_f0_lv27_f2_c26 | 3 | 10 | m | lc_248-3ph
mv_f0_lv27_f2_l27 | mv_f0_lv27_f2_n26 | mv_f0_lv27_f2_n27 | 3 | 18.63 | m | lc_247-3ph
mv_f0_lv27_f2_l27_ls | mv_f0_lv27_f2_n27 | mv_f0_lv27_f2_c27 | 3 | 10 | m | lc_248-3ph
mv_f0_lv28_f0_l0 | mv_f0_lv28_busbar | mv_f0_lv28_f0_n0 | 3 | 18.63 | m | lc_247-3ph
mv_f0_lv28_f0_l0_ls | mv_f0_lv28_f0_n0 | mv_f0_lv28_f0_c0 | 3 | 10 | m | lc_248-3ph
mv_f0_lv28_f0_l1 | mv_f0_lv28_f0_n0 | mv_f0_lv28_f0_n1 | 3 | 18.63 | m | lc_247-3ph
mv_f0_lv28_f0_l1_ls | mv_f0_lv28_f0_n1 | mv_f0_lv28_f0_c1 | 3 | 10 | m | lc_248-3ph
mv_f0_lv28_f0_l2 | mv_f0_lv28_f0_n1 | mv_f0_lv28_f0_n2 | 3 | 18.63 | m | lc_247-3ph
mv_f0_lv28_f0_l2_ls | mv_f0_lv28_f0_n2 | mv_f0_lv28_f0_c2 | 3 | 10 | m | lc_248-3ph
mv_f0_lv28_f0_l3 | mv_f0_lv28_f0_n2 | mv_f0_lv28_f0_n3 | 3 | 18.63 | m | lc_247-3ph
mv_f0_lv28_f0_l3_ls | mv_f0_lv28_f0_n3 | mv_f0_lv28_f0_c3 | 3 | 10 | m | lc_248-3ph
mv_f0_lv28_f0_l4 | mv_f0_lv28_f0_n3 | mv_f0_lv28_f0_n4 | 3 | 18.63 | m | lc_247-3ph
mv_f0_lv28_f0_l4_ls | mv_f0_lv28_f0_n4 | mv_f0_lv28_f0_c4 | 3 | 10 | m | lc_248-3ph
mv_f0_lv28_f0_l5 | mv_f0_lv28_f0_n4 | mv_f0_lv28_f0_n5 | 3 | 18.63 | m | lc_247-3ph
mv_f0_lv28_f0_l5_ls | mv_f0_lv28_f0_n5 | mv_f0_lv28_f0_c5 | 3 | 10 | m | lc_248-3ph
mv_f0_lv28_f0_l6 | mv_f0_lv28_f0_n5 | mv_f0_lv28_f0_n6 | 3 | 18.63 | m | lc_247-3ph
mv_f0_lv28_f0_l6_ls | mv_f0_lv28_f0_n6 | mv_f0_lv28_f0_c6 | 3 | 10 | m | lc_248-3ph
mv_f0_lv28_f0_l7 | mv_f0_lv28_f0_n6 | mv_f0_lv28_f0_n7 | 3 | 18.63 | m | lc_247-3ph
mv_f0_lv28_f0_l7_ls | mv_f0_lv28_f0_n7 | mv_f0_lv28_f0_c7 | 3 | 10 | m | lc_248-3ph
mv_f0_lv28_f0_l8 | mv_f0_lv28_f0_n7 | mv_f0_lv28_f0_n8 | 3 | 18.63 | m | lc_247-3ph
mv_f0_lv28_f0_l8_ls | mv_f0_lv28_f0_n8 | mv_f0_lv28_f0_c8 | 3 | 10 | m | lc_248-3ph
mv_f0_lv28_f0_l9 | mv_f0_lv28_f0_n8 | mv_f0_lv28_f0_n9 | 3 | 18.63 | m | lc_247-3ph
mv_f0_lv28_f0_l9_ls | mv_f0_lv28_f0_n9 | mv_f0_lv28_f0_c9 | 3 | 10 | m | lc_248-3ph
mv_f0_lv28_f0_l10 | mv_f0_lv28_f0_n9 | mv_f0_lv28_f0_n10 | 3 | 18.63 | m | lc_247-3ph
mv_f0_lv28_f0_l10_ls | mv_f0_lv28_f0_n10 | mv_f0_lv28_f0_c10 | 3 | 10 | m | lc_248-3ph
mv_f0_lv28_f0_l11 | mv_f0_lv28_f0_n10 | mv_f0_lv28_f0_n11 | 3 | 18.63 | m | lc_247-3ph
mv_f0_lv28_f0_l11_ls | mv_f0_lv28_f0_n11 | mv_f0_lv28_f0_c11 | 3 | 10 | m | lc_248-3ph
mv_f0_lv28_f0_l12 | mv_f0_lv28_f0_n11 | mv_f0_lv28_f0_n12 | 3 | 18.63 | m | lc_247-3ph
mv_f0_lv28_f0_l12_ls | mv_f0_lv28_f0_n12 | mv_f0_lv28_f0_c12 | 3 | 10 | m | lc_248-3ph
mv_f0_lv28_f0_l13 | mv_f0_lv28_f0_n12 | mv_f0_lv28_f0_n13 | 3 | 18.63 | m | lc_247-3ph
mv_f0_lv28_f0_l13_ls | mv_f0_lv28_f0_n13 | mv_f0_lv28_f0_c13 | 3 | 10 | m | lc_248-3ph
mv_f0_lv28_f0_l14 | mv_f0_lv28_f0_n13 | mv_f0_lv28_f0_n14 | 3 | 18.63 | m | lc_247-3ph
mv_f0_lv28_f0_l14_ls | mv_f0_lv28_f0_n14 | mv_f0_lv28_f0_c14 | 3 | 10 | m | lc_248-3ph
mv_f0_lv28_f0_l15 | mv_f0_lv28_f0_n14 | mv_f0_lv28_f0_n15 | 3 | 18.63 | m | lc_247-3ph
mv_f0_lv28_f0_l15_ls | mv_f0_lv28_f0_n15 | mv_f0_lv28_f0_c15 | 3 | 10 | m | lc_248-3ph
mv_f0_lv28_f0_l16 | mv_f0_lv28_f0_n15 | mv_f0_lv28_f0_n16 | 3 | 18.63 | m | lc_247-3ph
mv_f0_lv28_f0_l16_ls | mv_f0_lv28_f0_n16 | mv_f0_lv28_f0_c16 | 3 | 10 | m | lc_248-3ph
mv_f0_lv28_f0_l17 | mv_f0_lv28_f0_n16 | mv_f0_lv28_f0_n17 | 3 | 18.63 | m | lc_247-3ph
mv_f0_lv28_f0_l17_ls | mv_f0_lv28_f0_n17 | mv_f0_lv28_f0_c17 | 3 | 10 | m | lc_248-3ph
mv_f0_lv28_f0_l18 | mv_f0_lv28_f0_n17 | mv_f0_lv28_f0_n18 | 3 | 18.63 | m | lc_247-3ph
mv_f0_lv28_f0_l18_ls | mv_f0_lv28_f0_n18 | mv_f0_lv28_f0_c18 | 3 | 10 | m | lc_248-3ph
mv_f0_lv28_f0_l19 | mv_f0_lv28_f0_n18 | mv_f0_lv28_f0_n19 | 3 | 18.63 | m | lc_247-3ph
mv_f0_lv28_f0_l19_ls | mv_f0_lv28_f0_n19 | mv_f0_lv28_f0_c19 | 3 | 10 | m | lc_248-3ph
mv_f0_lv28_f0_l20 | mv_f0_lv28_f0_n19 | mv_f0_lv28_f0_n20 | 3 | 18.63 | m | lc_247-3ph
mv_f0_lv28_f0_l20_ls | mv_f0_lv28_f0_n20 | mv_f0_lv28_f0_c20 | 3 | 10 | m | lc_248-3ph
mv_f0_lv28_f0_l21 | mv_f0_lv28_f0_n20 | mv_f0_lv28_f0_n21 | 3 | 18.63 | m | lc_247-3ph
mv_f0_lv28_f0_l21_ls | mv_f0_lv28_f0_n21 | mv_f0_lv28_f0_c21 | 3 | 10 | m | lc_248-3ph
mv_f0_lv28_f0_l22 | mv_f0_lv28_f0_n21 | mv_f0_lv28_f0_n22 | 3 | 18.63 | m | lc_247-3ph
mv_f0_lv28_f0_l22_ls | mv_f0_lv28_f0_n22 | mv_f0_lv28_f0_c22 | 3 | 10 | m | lc_248-3ph
mv_f0_lv28_f0_l23 | mv_f0_lv28_f0_n22 | mv_f0_lv28_f0_n23 | 3 | 18.63 | m | lc_247-3ph
mv_f0_lv28_f0_l23_ls | mv_f0_lv28_f0_n23 | mv_f0_lv28_f0_c23 | 3 | 10 | m | lc_248-3ph
mv_f0_lv28_f0_l24 | mv_f0_lv28_f0_n23 | mv_f0_lv28_f0_n24 | 3 | 18.63 | m | lc_247-3ph
mv_f0_lv28_f0_l24_ls | mv_f0_lv28_f0_n24 | mv_f0_lv28_f0_c24 | 3 | 10 | m | lc_248-3ph
mv_f0_lv28_f0_l25 | mv_f0_lv28_f0_n24 | mv_f0_lv28_f0_n25 | 3 | 18.63 | m | lc_247-3ph
mv_f0_lv28_f0_l25_ls | mv_f0_lv28_f0_n25 | mv_f0_lv28_f0_c25 | 3 | 10 | m | lc_248-3ph
mv_f0_lv28_f0_l26 | mv_f0_lv28_f0_n25 | mv_f0_lv28_f0_n26 | 3 | 18.63 | m | lc_247-3ph
mv_f0_lv28_f0_l26_ls | mv_f0_lv28_f0_n26 | mv_f0_lv28_f0_c26 | 3 | 10 | m | lc_248-3ph
mv_f0_lv28_f0_l27 | mv_f0_lv28_f0_n26 | mv_f0_lv28_f0_n27 | 3 | 18.63 | m | lc_247-3ph
mv_f0_lv28_f0_l27_ls | mv_f0_lv28_f0_n27 | mv_f0_lv28_f0_c27 | 3 | 10 | m | lc_248-3ph
mv_f0_lv28_f0_l28 | mv_f0_lv28_f0_n27 | mv_f0_lv28_f0_n28 | 3 | 18.63 | m | lc_247-3ph
mv_f0_lv28_f0_l28_ls | mv_f0_lv28_f0_n28 | mv_f0_lv28_f0_c28 | 3 | 10 | m | lc_248-3ph
mv_f0_lv28_f0_l29 | mv_f0_lv28_f0_n28 | mv_f0_lv28_f0_n29 | 3 | 18.63 | m | lc_247-3ph
mv_f0_lv28_f0_l29_ls | mv_f0_lv28_f0_n29 | mv_f0_lv28_f0_c29 | 3 | 10 | m | lc_248-3ph
mv_f0_lv28_f0_l30 | mv_f0_lv28_f0_n29 | mv_f0_lv28_f0_n30 | 3 | 18.63 | m | lc_247-3ph
mv_f0_lv28_f0_l30_ls | mv_f0_lv28_f0_n30 | mv_f0_lv28_f0_c30 | 3 | 10 | m | lc_248-3ph
mv_f0_lv28_f0_l31 | mv_f0_lv28_f0_n30 | mv_f0_lv28_f0_n31 | 3 | 18.63 | m | lc_247-3ph
mv_f0_lv28_f0_l31_ls | mv_f0_lv28_f0_n31 | mv_f0_lv28_f0_c31 | 3 | 10 | m | lc_248-3ph
mv_f0_lv28_f0_l32 | mv_f0_lv28_f0_n31 | mv_f0_lv28_f0_n32 | 3 | 18.63 | m | lc_247-3ph
mv_f0_lv28_f0_l32_ls | mv_f0_lv28_f0_n32 | mv_f0_lv28_f0_c32 | 3 | 10 | m | lc_248-3ph
mv_f0_lv28_f0_l33 | mv_f0_lv28_f0_n32 | mv_f0_lv28_f0_n33 | 3 | 18.63 | m | lc_247-3ph
mv_f0_lv28_f0_l33_ls | mv_f0_lv28_f0_n33 | mv_f0_lv28_f0_c33 | 3 | 10 | m | lc_248-3ph
mv_f0_lv28_f0_l34 | mv_f0_lv28_f0_n33 | mv_f0_lv28_f0_n34 | 3 | 18.63 | m | lc_247-3ph
mv_f0_lv28_f0_l34_ls | mv_f0_lv28_f0_n34 | mv_f0_lv28_f0_c34 | 3 | 10 | m | lc_248-3ph
mv_f0_lv28_f0_l35 | mv_f0_lv28_f0_n34 | mv_f0_lv28_f0_n35 | 3 | 18.63 | m | lc_247-3ph
mv_f0_lv28_f0_l35_ls | mv_f0_lv28_f0_n35 | mv_f0_lv28_f0_c35 | 3 | 10 | m | lc_248-3ph
mv_f0_lv28_f0_l36 | mv_f0_lv28_f0_n35 | mv_f0_lv28_f0_n36 | 3 | 18.63 | m | lc_247-3ph
mv_f0_lv28_f0_l36_ls | mv_f0_lv28_f0_n36 | mv_f0_lv28_f0_c36 | 3 | 10 | m | lc_248-3ph
mv_f0_lv28_f0_l37 | mv_f0_lv28_f0_n36 | mv_f0_lv28_f0_n37 | 3 | 18.63 | m | lc_247-3ph
mv_f0_lv28_f0_l37_ls | mv_f0_lv28_f0_n37 | mv_f0_lv28_f0_c37 | 3 | 10 | m | lc_248-3ph
mv_f0_lv28_f0_l38 | mv_f0_lv28_f0_n37 | mv_f0_lv28_f0_n38 | 3 | 18.63 | m | lc_247-3ph
mv_f0_lv28_f0_l38_ls | mv_f0_lv28_f0_n38 | mv_f0_lv28_f0_c38 | 3 | 10 | m | lc_248-3ph
mv_f0_lv28_f0_l39 | mv_f0_lv28_f0_n38 | mv_f0_lv28_f0_n39 | 3 | 18.63 | m | lc_247-3ph
mv_f0_lv28_f0_l39_ls | mv_f0_lv28_f0_n39 | mv_f0_lv28_f0_c39 | 3 | 10 | m | lc_248-3ph
mv_f0_lv28_f1_l0 | mv_f0_lv28_busbar | mv_f0_lv28_f1_n0 | 3 | 18.63 | m | lc_247-3ph
mv_f0_lv28_f1_l0_ls | mv_f0_lv28_f1_n0 | mv_f0_lv28_f1_c0 | 3 | 10 | m | lc_248-3ph
mv_f0_lv28_f1_l1 | mv_f0_lv28_f1_n0 | mv_f0_lv28_f1_n1 | 3 | 18.63 | m | lc_247-3ph
mv_f0_lv28_f1_l1_ls | mv_f0_lv28_f1_n1 | mv_f0_lv28_f1_c1 | 3 | 10 | m | lc_248-3ph
mv_f0_lv28_f1_l2 | mv_f0_lv28_f1_n1 | mv_f0_lv28_f1_n2 | 3 | 18.63 | m | lc_247-3ph
mv_f0_lv28_f1_l2_ls | mv_f0_lv28_f1_n2 | mv_f0_lv28_f1_c2 | 3 | 10 | m | lc_248-3ph
mv_f0_lv28_f1_l3 | mv_f0_lv28_f1_n2 | mv_f0_lv28_f1_n3 | 3 | 18.63 | m | lc_247-3ph
mv_f0_lv28_f1_l3_ls | mv_f0_lv28_f1_n3 | mv_f0_lv28_f1_c3 | 3 | 10 | m | lc_248-3ph
mv_f0_lv28_f1_l4 | mv_f0_lv28_f1_n3 | mv_f0_lv28_f1_n4 | 3 | 18.63 | m | lc_247-3ph
mv_f0_lv28_f1_l4_ls | mv_f0_lv28_f1_n4 | mv_f0_lv28_f1_c4 | 3 | 10 | m | lc_248-3ph
mv_f0_lv28_f1_l5 | mv_f0_lv28_f1_n4 | mv_f0_lv28_f1_n5 | 3 | 18.63 | m | lc_247-3ph
mv_f0_lv28_f1_l5_ls | mv_f0_lv28_f1_n5 | mv_f0_lv28_f1_c5 | 3 | 10 | m | lc_248-3ph
mv_f0_lv28_f1_l6 | mv_f0_lv28_f1_n5 | mv_f0_lv28_f1_n6 | 3 | 18.63 | m | lc_247-3ph
mv_f0_lv28_f1_l6_ls | mv_f0_lv28_f1_n6 | mv_f0_lv28_f1_c6 | 3 | 10 | m | lc_248-3ph
mv_f0_lv28_f1_l7 | mv_f0_lv28_f1_n6 | mv_f0_lv28_f1_n7 | 3 | 18.63 | m | lc_247-3ph
mv_f0_lv28_f1_l7_ls | mv_f0_lv28_f1_n7 | mv_f0_lv28_f1_c7 | 3 | 10 | m | lc_248-3ph
mv_f0_lv28_f1_l8 | mv_f0_lv28_f1_n7 | mv_f0_lv28_f1_n8 | 3 | 18.63 | m | lc_247-3ph
mv_f0_lv28_f1_l8_ls | mv_f0_lv28_f1_n8 | mv_f0_lv28_f1_c8 | 3 | 10 | m | lc_248-3ph
mv_f0_lv28_f1_l9 | mv_f0_lv28_f1_n8 | mv_f0_lv28_f1_n9 | 3 | 18.63 | m | lc_247-3ph
mv_f0_lv28_f1_l9_ls | mv_f0_lv28_f1_n9 | mv_f0_lv28_f1_c9 | 3 | 10 | m | lc_248-3ph
mv_f0_lv28_f1_l10 | mv_f0_lv28_f1_n9 | mv_f0_lv28_f1_n10 | 3 | 18.63 | m | lc_247-3ph
mv_f0_lv28_f1_l10_ls | mv_f0_lv28_f1_n10 | mv_f0_lv28_f1_c10 | 3 | 10 | m | lc_248-3ph
mv_f0_lv28_f1_l11 | mv_f0_lv28_f1_n10 | mv_f0_lv28_f1_n11 | 3 | 18.63 | m | lc_247-3ph
mv_f0_lv28_f1_l11_ls | mv_f0_lv28_f1_n11 | mv_f0_lv28_f1_c11 | 3 | 10 | m | lc_248-3ph
mv_f0_lv28_f1_l12 | mv_f0_lv28_f1_n11 | mv_f0_lv28_f1_n12 | 3 | 18.63 | m | lc_247-3ph
mv_f0_lv28_f1_l12_ls | mv_f0_lv28_f1_n12 | mv_f0_lv28_f1_c12 | 3 | 10 | m | lc_248-3ph
mv_f0_lv28_f1_l13 | mv_f0_lv28_f1_n12 | mv_f0_lv28_f1_n13 | 3 | 18.63 | m | lc_247-3ph
mv_f0_lv28_f1_l13_ls | mv_f0_lv28_f1_n13 | mv_f0_lv28_f1_c13 | 3 | 10 | m | lc_248-3ph
mv_f0_lv28_f1_l14 | mv_f0_lv28_f1_n13 | mv_f0_lv28_f1_n14 | 3 | 18.63 | m | lc_247-3ph
mv_f0_lv28_f1_l14_ls | mv_f0_lv28_f1_n14 | mv_f0_lv28_f1_c14 | 3 | 10 | m | lc_248-3ph
mv_f0_lv28_f1_l15 | mv_f0_lv28_f1_n14 | mv_f0_lv28_f1_n15 | 3 | 18.63 | m | lc_247-3ph
mv_f0_lv28_f1_l15_ls | mv_f0_lv28_f1_n15 | mv_f0_lv28_f1_c15 | 3 | 10 | m | lc_248-3ph
mv_f0_lv28_f1_l16 | mv_f0_lv28_f1_n15 | mv_f0_lv28_f1_n16 | 3 | 18.63 | m | lc_247-3ph
mv_f0_lv28_f1_l16_ls | mv_f0_lv28_f1_n16 | mv_f0_lv28_f1_c16 | 3 | 10 | m | lc_248-3ph
mv_f0_lv28_f1_l17 | mv_f0_lv28_f1_n16 | mv_f0_lv28_f1_n17 | 3 | 18.63 | m | lc_247-3ph
mv_f0_lv28_f1_l17_ls | mv_f0_lv28_f1_n17 | mv_f0_lv28_f1_c17 | 3 | 10 | m | lc_248-3ph
mv_f0_lv28_f1_l18 | mv_f0_lv28_f1_n17 | mv_f0_lv28_f1_n18 | 3 | 18.63 | m | lc_247-3ph
mv_f0_lv28_f1_l18_ls | mv_f0_lv28_f1_n18 | mv_f0_lv28_f1_c18 | 3 | 10 | m | lc_248-3ph
mv_f0_lv28_f1_l19 | mv_f0_lv28_f1_n18 | mv_f0_lv28_f1_n19 | 3 | 18.63 | m | lc_247-3ph
mv_f0_lv28_f1_l19_ls | mv_f0_lv28_f1_n19 | mv_f0_lv28_f1_c19 | 3 | 10 | m | lc_248-3ph
mv_f0_lv28_f1_l20 | mv_f0_lv28_f1_n19 | mv_f0_lv28_f1_n20 | 3 | 18.63 | m | lc_247-3ph
mv_f0_lv28_f1_l20_ls | mv_f0_lv28_f1_n20 | mv_f0_lv28_f1_c20 | 3 | 10 | m | lc_248-3ph
mv_f0_lv28_f1_l21 | mv_f0_lv28_f1_n20 | mv_f0_lv28_f1_n21 | 3 | 18.63 | m | lc_247-3ph
mv_f0_lv28_f1_l21_ls | mv_f0_lv28_f1_n21 | mv_f0_lv28_f1_c21 | 3 | 10 | m | lc_248-3ph
mv_f0_lv28_f1_l22 | mv_f0_lv28_f1_n21 | mv_f0_lv28_f1_n22 | 3 | 18.63 | m | lc_247-3ph
mv_f0_lv28_f1_l22_ls | mv_f0_lv28_f1_n22 | mv_f0_lv28_f1_c22 | 3 | 10 | m | lc_248-3ph
mv_f0_lv28_f1_l23 | mv_f0_lv28_f1_n22 | mv_f0_lv28_f1_n23 | 3 | 18.63 | m | lc_247-3ph
mv_f0_lv28_f1_l23_ls | mv_f0_lv28_f1_n23 | mv_f0_lv28_f1_c23 | 3 | 10 | m | lc_248-3ph
mv_f0_lv28_f1_l24 | mv_f0_lv28_f1_n23 | mv_f0_lv28_f1_n24 | 3 | 18.63 | m | lc_247-3ph
mv_f0_lv28_f1_l24_ls | mv_f0_lv28_f1_n24 | mv_f0_lv28_f1_c24 | 3 | 10 | m | lc_248-3ph
mv_f0_lv28_f1_l25 | mv_f0_lv28_f1_n24 | mv_f0_lv28_f1_n25 | 3 | 18.63 | m | lc_247-3ph
mv_f0_lv28_f1_l25_ls | mv_f0_lv28_f1_n25 | mv_f0_lv28_f1_c25 | 3 | 10 | m | lc_248-3ph
mv_f0_lv28_f1_l26 | mv_f0_lv28_f1_n25 | mv_f0_lv28_f1_n26 | 3 | 18.63 | m | lc_247-3ph
mv_f0_lv28_f1_l26_ls | mv_f0_lv28_f1_n26 | mv_f0_lv28_f1_c26 | 3 | 10 | m | lc_248-3ph
mv_f0_lv28_f1_l27 | mv_f0_lv28_f1_n26 | mv_f0_lv28_f1_n27 | 3 | 18.63 | m | lc_247-3ph
mv_f0_lv28_f1_l27_ls | mv_f0_lv28_f1_n27 | mv_f0_lv28_f1_c27 | 3 | 10 | m | lc_248-3ph
mv_f0_lv28_f1_l28 | mv_f0_lv28_f1_n27 | mv_f0_lv28_f1_n28 | 3 | 18.63 | m | lc_247-3ph
mv_f0_lv28_f1_l28_ls | mv_f0_lv28_f1_n28 | mv_f0_lv28_f1_c28 | 3 | 10 | m | lc_248-3ph
mv_f0_lv28_f1_l29 | mv_f0_lv28_f1_n28 | mv_f0_lv28_f1_n29 | 3 | 18.63 | m | lc_247-3ph
mv_f0_lv28_f1_l29_ls | mv_f0_lv28_f1_n29 | mv_f0_lv28_f1_c29 | 3 | 10 | m | lc_248-3ph
mv_f0_lv28_f1_l30 | mv_f0_lv28_f1_n29 | mv_f0_lv28_f1_n30 | 3 | 18.63 | m | lc_247-3ph
mv_f0_lv28_f1_l30_ls | mv_f0_lv28_f1_n30 | mv_f0_lv28_f1_c30 | 3 | 10 | m | lc_248-3ph
mv_f0_lv28_f1_l31 | mv_f0_lv28_f1_n30 | mv_f0_lv28_f1_n31 | 3 | 18.63 | m | lc_247-3ph
mv_f0_lv28_f1_l31_ls | mv_f0_lv28_f1_n31 | mv_f0_lv28_f1_c31 | 3 | 10 | m | lc_248-3ph
mv_f0_lv28_f1_l32 | mv_f0_lv28_f1_n31 | mv_f0_lv28_f1_n32 | 3 | 18.63 | m | lc_247-3ph
mv_f0_lv28_f1_l32_ls | mv_f0_lv28_f1_n32 | mv_f0_lv28_f1_c32 | 3 | 10 | m | lc_248-3ph
mv_f0_lv28_f1_l33 | mv_f0_lv28_f1_n32 | mv_f0_lv28_f1_n33 | 3 | 18.63 | m | lc_247-3ph
mv_f0_lv28_f1_l33_ls | mv_f0_lv28_f1_n33 | mv_f0_lv28_f1_c33 | 3 | 10 | m | lc_248-3ph
mv_f0_lv28_f1_l34 | mv_f0_lv28_f1_n33 | mv_f0_lv28_f1_n34 | 3 | 18.63 | m | lc_247-3ph
mv_f0_lv28_f1_l34_ls | mv_f0_lv28_f1_n34 | mv_f0_lv28_f1_c34 | 3 | 10 | m | lc_248-3ph
mv_f0_lv28_f1_l35 | mv_f0_lv28_f1_n34 | mv_f0_lv28_f1_n35 | 3 | 18.63 | m | lc_247-3ph
mv_f0_lv28_f1_l35_ls | mv_f0_lv28_f1_n35 | mv_f0_lv28_f1_c35 | 3 | 10 | m | lc_248-3ph
mv_f0_lv28_f1_l36 | mv_f0_lv28_f1_n35 | mv_f0_lv28_f1_n36 | 3 | 18.63 | m | lc_247-3ph
mv_f0_lv28_f1_l36_ls | mv_f0_lv28_f1_n36 | mv_f0_lv28_f1_c36 | 3 | 10 | m | lc_248-3ph
mv_f0_lv28_f1_l37 | mv_f0_lv28_f1_n36 | mv_f0_lv28_f1_n37 | 3 | 18.63 | m | lc_247-3ph
mv_f0_lv28_f1_l37_ls | mv_f0_lv28_f1_n37 | mv_f0_lv28_f1_c37 | 3 | 10 | m | lc_248-3ph
mv_f0_lv28_f1_l38 | mv_f0_lv28_f1_n37 | mv_f0_lv28_f1_n38 | 3 | 18.63 | m | lc_247-3ph
mv_f0_lv28_f1_l38_ls | mv_f0_lv28_f1_n38 | mv_f0_lv28_f1_c38 | 3 | 10 | m | lc_248-3ph
mv_f0_lv28_f1_l39 | mv_f0_lv28_f1_n38 | mv_f0_lv28_f1_n39 | 3 | 18.63 | m | lc_247-3ph
mv_f0_lv28_f1_l39_ls | mv_f0_lv28_f1_n39 | mv_f0_lv28_f1_c39 | 3 | 10 | m | lc_248-3ph
mv_f0_lv28_f2_l0 | mv_f0_lv28_busbar | mv_f0_lv28_f2_n0 | 3 | 18.63 | m | lc_247-3ph
mv_f0_lv28_f2_l0_ls | mv_f0_lv28_f2_n0 | mv_f0_lv28_f2_c0 | 3 | 10 | m | lc_248-3ph
mv_f0_lv28_f2_l1 | mv_f0_lv28_f2_n0 | mv_f0_lv28_f2_n1 | 3 | 18.63 | m | lc_247-3ph
mv_f0_lv28_f2_l1_ls | mv_f0_lv28_f2_n1 | mv_f0_lv28_f2_c1 | 3 | 10 | m | lc_248-3ph
mv_f0_lv28_f2_l2 | mv_f0_lv28_f2_n1 | mv_f0_lv28_f2_n2 | 3 | 18.63 | m | lc_247-3ph
mv_f0_lv28_f2_l2_ls | mv_f0_lv28_f2_n2 | mv_f0_lv28_f2_c2 | 3 | 10 | m | lc_248-3ph
mv_f0_lv28_f2_l3 | mv_f0_lv28_f2_n2 | mv_f0_lv28_f2_n3 | 3 | 18.63 | m | lc_247-3ph
mv_f0_lv28_f2_l3_ls | mv_f0_lv28_f2_n3 | mv_f0_lv28_f2_c3 | 3 | 10 | m | lc_248-3ph
mv_f0_lv28_f2_l4 | mv_f0_lv28_f2_n3 | mv_f0_lv28_f2_n4 | 3 | 18.63 | m | lc_247-3ph
mv_f0_lv28_f2_l4_ls | mv_f0_lv28_f2_n4 | mv_f0_lv28_f2_c4 | 3 | 10 | m | lc_248-3ph
mv_f0_lv29_f0_l0 | mv_f0_lv29_busbar | mv_f0_lv29_f0_n0 | 3 | 19.6 | m | lc_247-3ph
mv_f0_lv29_f0_l0_ls | mv_f0_lv29_f0_n0 | mv_f0_lv29_f0_c0 | 3 | 10 | m | lc_248-3ph
mv_f0_lv29_f0_l1 | mv_f0_lv29_f0_n0 | mv_f0_lv29_f0_n1 | 3 | 19.6 | m | lc_247-3ph
mv_f0_lv29_f0_l1_ls | mv_f0_lv29_f0_n1 | mv_f0_lv29_f0_c1 | 3 | 10 | m | lc_248-3ph
mv_f0_lv29_f0_l2 | mv_f0_lv29_f0_n1 | mv_f0_lv29_f0_n2 | 3 | 19.6 | m | lc_247-3ph
mv_f0_lv29_f0_l2_ls | mv_f0_lv29_f0_n2 | mv_f0_lv29_f0_c2 | 3 | 10 | m | lc_248-3ph
mv_f0_lv29_f0_l3 | mv_f0_lv29_f0_n2 | mv_f0_lv29_f0_n3 | 3 | 19.6 | m | lc_247-3ph
mv_f0_lv29_f0_l3_ls | mv_f0_lv29_f0_n3 | mv_f0_lv29_f0_c3 | 3 | 10 | m | lc_248-3ph
mv_f0_lv29_f0_l4 | mv_f0_lv29_f0_n3 | mv_f0_lv29_f0_n4 | 3 | 19.6 | m | lc_247-3ph
mv_f0_lv29_f0_l4_ls | mv_f0_lv29_f0_n4 | mv_f0_lv29_f0_c4 | 3 | 10 | m | lc_248-3ph
mv_f0_lv29_f0_l5 | mv_f0_lv29_f0_n4 | mv_f0_lv29_f0_n5 | 3 | 19.6 | m | lc_247-3ph
mv_f0_lv29_f0_l5_ls | mv_f0_lv29_f0_n5 | mv_f0_lv29_f0_c5 | 3 | 10 | m | lc_248-3ph
mv_f0_lv29_f0_l6 | mv_f0_lv29_f0_n5 | mv_f0_lv29_f0_n6 | 3 | 19.6 | m | lc_247-3ph
mv_f0_lv29_f0_l6_ls | mv_f0_lv29_f0_n6 | mv_f0_lv29_f0_c6 | 3 | 10 | m | lc_248-3ph
mv_f0_lv29_f0_l7 | mv_f0_lv29_f0_n6 | mv_f0_lv29_f0_n7 | 3 | 19.6 | m | lc_247-3ph
mv_f0_lv29_f0_l7_ls | mv_f0_lv29_f0_n7 | mv_f0_lv29_f0_c7 | 3 | 10 | m | lc_248-3ph
mv_f0_lv29_f0_l8 | mv_f0_lv29_f0_n7 | mv_f0_lv29_f0_n8 | 3 | 19.6 | m | lc_247-3ph
mv_f0_lv29_f0_l8_ls | mv_f0_lv29_f0_n8 | mv_f0_lv29_f0_c8 | 3 | 10 | m | lc_248-3ph
mv_f0_lv29_f0_l9 | mv_f0_lv29_f0_n8 | mv_f0_lv29_f0_n9 | 3 | 19.6 | m | lc_247-3ph
mv_f0_lv29_f0_l9_ls | mv_f0_lv29_f0_n9 | mv_f0_lv29_f0_c9 | 3 | 10 | m | lc_248-3ph
mv_f0_lv29_f0_l10 | mv_f0_lv29_f0_n9 | mv_f0_lv29_f0_n10 | 3 | 19.6 | m | lc_247-3ph
mv_f0_lv29_f0_l10_ls | mv_f0_lv29_f0_n10 | mv_f0_lv29_f0_c10 | 3 | 10 | m | lc_248-3ph
mv_f0_lv29_f0_l11 | mv_f0_lv29_f0_n10 | mv_f0_lv29_f0_n11 | 3 | 19.6 | m | lc_247-3ph
mv_f0_lv29_f0_l11_ls | mv_f0_lv29_f0_n11 | mv_f0_lv29_f0_c11 | 3 | 10 | m | lc_248-3ph
mv_f0_lv29_f0_l12 | mv_f0_lv29_f0_n11 | mv_f0_lv29_f0_n12 | 3 | 19.6 | m | lc_247-3ph
mv_f0_lv29_f0_l12_ls | mv_f0_lv29_f0_n12 | mv_f0_lv29_f0_c12 | 3 | 10 | m | lc_248-3ph
mv_f0_lv29_f0_l13 | mv_f0_lv29_f0_n12 | mv_f0_lv29_f0_n13 | 3 | 19.6 | m | lc_247-3ph
mv_f0_lv29_f0_l13_ls | mv_f0_lv29_f0_n13 | mv_f0_lv29_f0_c13 | 3 | 10 | m | lc_248-3ph
mv_f0_lv29_f0_l14 | mv_f0_lv29_f0_n13 | mv_f0_lv29_f0_n14 | 3 | 19.6 | m | lc_247-3ph
mv_f0_lv29_f0_l14_ls | mv_f0_lv29_f0_n14 | mv_f0_lv29_f0_c14 | 3 | 10 | m | lc_248-3ph
mv_f0_lv29_f0_l15 | mv_f0_lv29_f0_n14 | mv_f0_lv29_f0_n15 | 3 | 19.6 | m | lc_247-3ph
mv_f0_lv29_f0_l15_ls | mv_f0_lv29_f0_n15 | mv_f0_lv29_f0_c15 | 3 | 10 | m | lc_248-3ph
mv_f0_lv29_f0_l16 | mv_f0_lv29_f0_n15 | mv_f0_lv29_f0_n16 | 3 | 19.6 | m | lc_247-3ph
mv_f0_lv29_f0_l16_ls | mv_f0_lv29_f0_n16 | mv_f0_lv29_f0_c16 | 3 | 10 | m | lc_248-3ph
mv_f0_lv29_f0_l17 | mv_f0_lv29_f0_n16 | mv_f0_lv29_f0_n17 | 3 | 19.6 | m | lc_247-3ph
mv_f0_lv29_f0_l17_ls | mv_f0_lv29_f0_n17 | mv_f0_lv29_f0_c17 | 3 | 10 | m | lc_248-3ph
mv_f0_lv29_f0_l18 | mv_f0_lv29_f0_n17 | mv_f0_lv29_f0_n18 | 3 | 19.6 | m | lc_247-3ph
mv_f0_lv29_f0_l18_ls | mv_f0_lv29_f0_n18 | mv_f0_lv29_f0_c18 | 3 | 10 | m | lc_248-3ph
mv_f0_lv29_f0_l19 | mv_f0_lv29_f0_n18 | mv_f0_lv29_f0_n19 | 3 | 19.6 | m | lc_247-3ph
mv_f0_lv29_f0_l19_ls | mv_f0_lv29_f0_n19 | mv_f0_lv29_f0_c19 | 3 | 10 | m | lc_248-3ph
mv_f0_lv29_f0_l20 | mv_f0_lv29_f0_n19 | mv_f0_lv29_f0_n20 | 3 | 19.6 | m | lc_247-3ph
mv_f0_lv29_f0_l20_ls | mv_f0_lv29_f0_n20 | mv_f0_lv29_f0_c20 | 3 | 10 | m | lc_248-3ph
mv_f0_lv29_f0_l21 | mv_f0_lv29_f0_n20 | mv_f0_lv29_f0_n21 | 3 | 19.6 | m | lc_247-3ph
mv_f0_lv29_f0_l21_ls | mv_f0_lv29_f0_n21 | mv_f0_lv29_f0_c21 | 3 | 10 | m | lc_248-3ph
mv_f0_lv29_f0_l22 | mv_f0_lv29_f0_n21 | mv_f0_lv29_f0_n22 | 3 | 19.6 | m | lc_247-3ph
mv_f0_lv29_f0_l22_ls | mv_f0_lv29_f0_n22 | mv_f0_lv29_f0_c22 | 3 | 10 | m | lc_248-3ph
mv_f0_lv29_f0_l23 | mv_f0_lv29_f0_n22 | mv_f0_lv29_f0_n23 | 3 | 19.6 | m | lc_247-3ph
mv_f0_lv29_f0_l23_ls | mv_f0_lv29_f0_n23 | mv_f0_lv29_f0_c23 | 3 | 10 | m | lc_248-3ph
mv_f0_lv29_f0_l24 | mv_f0_lv29_f0_n23 | mv_f0_lv29_f0_n24 | 3 | 19.6 | m | lc_247-3ph
mv_f0_lv29_f0_l24_ls | mv_f0_lv29_f0_n24 | mv_f0_lv29_f0_c24 | 3 | 10 | m | lc_248-3ph
mv_f0_lv29_f0_l25 | mv_f0_lv29_f0_n24 | mv_f0_lv29_f0_n25 | 3 | 19.6 | m | lc_247-3ph
mv_f0_lv29_f0_l25_ls | mv_f0_lv29_f0_n25 | mv_f0_lv29_f0_c25 | 3 | 10 | m | lc_248-3ph
mv_f0_lv29_f0_l26 | mv_f0_lv29_f0_n25 | mv_f0_lv29_f0_n26 | 3 | 19.6 | m | lc_247-3ph
mv_f0_lv29_f0_l26_ls | mv_f0_lv29_f0_n26 | mv_f0_lv29_f0_c26 | 3 | 10 | m | lc_248-3ph
mv_f0_lv29_f0_l27 | mv_f0_lv29_f0_n26 | mv_f0_lv29_f0_n27 | 3 | 19.6 | m | lc_247-3ph
mv_f0_lv29_f0_l27_ls | mv_f0_lv29_f0_n27 | mv_f0_lv29_f0_c27 | 3 | 10 | m | lc_248-3ph
mv_f0_lv29_f0_l28 | mv_f0_lv29_f0_n27 | mv_f0_lv29_f0_n28 | 3 | 19.6 | m | lc_247-3ph
mv_f0_lv29_f0_l28_ls | mv_f0_lv29_f0_n28 | mv_f0_lv29_f0_c28 | 3 | 10 | m | lc_248-3ph
mv_f0_lv29_f0_l29 | mv_f0_lv29_f0_n28 | mv_f0_lv29_f0_n29 | 3 | 19.6 | m | lc_247-3ph
mv_f0_lv29_f0_l29_ls | mv_f0_lv29_f0_n29 | mv_f0_lv29_f0_c29 | 3 | 10 | m | lc_248-3ph
mv_f0_lv29_f0_l30 | mv_f0_lv29_f0_n29 | mv_f0_lv29_f0_n30 | 3 | 19.6 | m | lc_247-3ph
mv_f0_lv29_f0_l30_ls | mv_f0_lv29_f0_n30 | mv_f0_lv29_f0_c30 | 3 | 10 | m | lc_248-3ph
mv_f0_lv29_f0_l31 | mv_f0_lv29_f0_n30 | mv_f0_lv29_f0_n31 | 3 | 19.6 | m | lc_247-3ph
mv_f0_lv29_f0_l31_ls | mv_f0_lv29_f0_n31 | mv_f0_lv29_f0_c31 | 3 | 10 | m | lc_248-3ph
mv_f0_lv29_f0_l32 | mv_f0_lv29_f0_n31 | mv_f0_lv29_f0_n32 | 3 | 19.6 | m | lc_247-3ph
mv_f0_lv29_f0_l32_ls | mv_f0_lv29_f0_n32 | mv_f0_lv29_f0_c32 | 3 | 10 | m | lc_248-3ph
mv_f0_lv29_f0_l33 | mv_f0_lv29_f0_n32 | mv_f0_lv29_f0_n33 | 3 | 19.6 | m | lc_247-3ph
mv_f0_lv29_f0_l33_ls | mv_f0_lv29_f0_n33 | mv_f0_lv29_f0_c33 | 3 | 10 | m | lc_248-3ph
mv_f0_lv29_f0_l34 | mv_f0_lv29_f0_n33 | mv_f0_lv29_f0_n34 | 3 | 19.6 | m | lc_247-3ph
mv_f0_lv29_f0_l34_ls | mv_f0_lv29_f0_n34 | mv_f0_lv29_f0_c34 | 3 | 10 | m | lc_248-3ph
mv_f0_lv29_f0_l35 | mv_f0_lv29_f0_n34 | mv_f0_lv29_f0_n35 | 3 | 19.6 | m | lc_247-3ph
mv_f0_lv29_f0_l35_ls | mv_f0_lv29_f0_n35 | mv_f0_lv29_f0_c35 | 3 | 10 | m | lc_248-3ph
mv_f0_lv29_f0_l36 | mv_f0_lv29_f0_n35 | mv_f0_lv29_f0_n36 | 3 | 19.6 | m | lc_247-3ph
mv_f0_lv29_f0_l36_ls | mv_f0_lv29_f0_n36 | mv_f0_lv29_f0_c36 | 3 | 10 | m | lc_248-3ph
mv_f0_lv29_f0_l37 | mv_f0_lv29_f0_n36 | mv_f0_lv29_f0_n37 | 3 | 19.6 | m | lc_247-3ph
mv_f0_lv29_f0_l37_ls | mv_f0_lv29_f0_n37 | mv_f0_lv29_f0_c37 | 3 | 10 | m | lc_248-3ph
mv_f0_lv29_f0_l38 | mv_f0_lv29_f0_n37 | mv_f0_lv29_f0_n38 | 3 | 19.6 | m | lc_247-3ph
mv_f0_lv29_f0_l38_ls | mv_f0_lv29_f0_n38 | mv_f0_lv29_f0_c38 | 3 | 10 | m | lc_248-3ph
mv_f0_lv29_f0_l39 | mv_f0_lv29_f0_n38 | mv_f0_lv29_f0_n39 | 3 | 19.6 | m | lc_247-3ph
mv_f0_lv29_f0_l39_ls | mv_f0_lv29_f0_n39 | mv_f0_lv29_f0_c39 | 3 | 10 | m | lc_248-3ph
mv_f0_lv29_f1_l0 | mv_f0_lv29_busbar | mv_f0_lv29_f1_n0 | 3 | 19.6 | m | lc_247-3ph
mv_f0_lv29_f1_l0_ls | mv_f0_lv29_f1_n0 | mv_f0_lv29_f1_c0 | 3 | 10 | m | lc_248-3ph
mv_f0_lv29_f1_l1 | mv_f0_lv29_f1_n0 | mv_f0_lv29_f1_n1 | 3 | 19.6 | m | lc_247-3ph
mv_f0_lv29_f1_l1_ls | mv_f0_lv29_f1_n1 | mv_f0_lv29_f1_c1 | 3 | 10 | m | lc_248-3ph
mv_f0_lv29_f1_l2 | mv_f0_lv29_f1_n1 | mv_f0_lv29_f1_n2 | 3 | 19.6 | m | lc_247-3ph
mv_f0_lv29_f1_l2_ls | mv_f0_lv29_f1_n2 | mv_f0_lv29_f1_c2 | 3 | 10 | m | lc_248-3ph
mv_f0_lv29_f1_l3 | mv_f0_lv29_f1_n2 | mv_f0_lv29_f1_n3 | 3 | 19.6 | m | lc_247-3ph
mv_f0_lv29_f1_l3_ls | mv_f0_lv29_f1_n3 | mv_f0_lv29_f1_c3 | 3 | 10 | m | lc_248-3ph
mv_f0_lv29_f1_l4 | mv_f0_lv29_f1_n3 | mv_f0_lv29_f1_n4 | 3 | 19.6 | m | lc_247-3ph
mv_f0_lv29_f1_l4_ls | mv_f0_lv29_f1_n4 | mv_f0_lv29_f1_c4 | 3 | 10 | m | lc_248-3ph
mv_f0_lv29_f1_l5 | mv_f0_lv29_f1_n4 | mv_f0_lv29_f1_n5 | 3 | 19.6 | m | lc_247-3ph
mv_f0_lv29_f1_l5_ls | mv_f0_lv29_f1_n5 | mv_f0_lv29_f1_c5 | 3 | 10 | m | lc_248-3ph
mv_f0_lv29_f1_l6 | mv_f0_lv29_f1_n5 | mv_f0_lv29_f1_n6 | 3 | 19.6 | m | lc_247-3ph
mv_f0_lv29_f1_l6_ls | mv_f0_lv29_f1_n6 | mv_f0_lv29_f1_c6 | 3 | 10 | m | lc_248-3ph
mv_f0_lv29_f1_l7 | mv_f0_lv29_f1_n6 | mv_f0_lv29_f1_n7 | 3 | 19.6 | m | lc_247-3ph
mv_f0_lv29_f1_l7_ls | mv_f0_lv29_f1_n7 | mv_f0_lv29_f1_c7 | 3 | 10 | m | lc_248-3ph
mv_f0_lv29_f1_l8 | mv_f0_lv29_f1_n7 | mv_f0_lv29_f1_n8 | 3 | 19.6 | m | lc_247-3ph
mv_f0_lv29_f1_l8_ls | mv_f0_lv29_f1_n8 | mv_f0_lv29_f1_c8 | 3 | 10 | m | lc_248-3ph
mv_f0_lv29_f1_l9 | mv_f0_lv29_f1_n8 | mv_f0_lv29_f1_n9 | 3 | 19.6 | m | lc_247-3ph
mv_f0_lv29_f1_l9_ls | mv_f0_lv29_f1_n9 | mv_f0_lv29_f1_c9 | 3 | 10 | m | lc_248-3ph
mv_f0_lv29_f1_l10 | mv_f0_lv29_f1_n9 | mv_f0_lv29_f1_n10 | 3 | 19.6 | m | lc_247-3ph
mv_f0_lv29_f1_l10_ls | mv_f0_lv29_f1_n10 | mv_f0_lv29_f1_c10 | 3 | 10 | m | lc_248-3ph
mv_f0_lv29_f1_l11 | mv_f0_lv29_f1_n10 | mv_f0_lv29_f1_n11 | 3 | 19.6 | m | lc_247-3ph
mv_f0_lv29_f1_l11_ls | mv_f0_lv29_f1_n11 | mv_f0_lv29_f1_c11 | 3 | 10 | m | lc_248-3ph
mv_f0_lv29_f1_l12 | mv_f0_lv29_f1_n11 | mv_f0_lv29_f1_n12 | 3 | 19.6 | m | lc_247-3ph
mv_f0_lv29_f1_l12_ls | mv_f0_lv29_f1_n12 | mv_f0_lv29_f1_c12 | 3 | 10 | m | lc_248-3ph
mv_f0_lv29_f1_l13 | mv_f0_lv29_f1_n12 | mv_f0_lv29_f1_n13 | 3 | 19.6 | m | lc_247-3ph
mv_f0_lv29_f1_l13_ls | mv_f0_lv29_f1_n13 | mv_f0_lv29_f1_c13 | 3 | 10 | m | lc_248-3ph
mv_f0_lv29_f1_l14 | mv_f0_lv29_f1_n13 | mv_f0_lv29_f1_n14 | 3 | 19.6 | m | lc_247-3ph
mv_f0_lv29_f1_l14_ls | mv_f0_lv29_f1_n14 | mv_f0_lv29_f1_c14 | 3 | 10 | m | lc_248-3ph
mv_f0_lv29_f1_l15 | mv_f0_lv29_f1_n14 | mv_f0_lv29_f1_n15 | 3 | 19.6 | m | lc_247-3ph
mv_f0_lv29_f1_l15_ls | mv_f0_lv29_f1_n15 | mv_f0_lv29_f1_c15 | 3 | 10 | m | lc_248-3ph
mv_f0_lv29_f1_l16 | mv_f0_lv29_f1_n15 | mv_f0_lv29_f1_n16 | 3 | 19.6 | m | lc_247-3ph
mv_f0_lv29_f1_l16_ls | mv_f0_lv29_f1_n16 | mv_f0_lv29_f1_c16 | 3 | 10 | m | lc_248-3ph
mv_f0_lv29_f1_l17 | mv_f0_lv29_f1_n16 | mv_f0_lv29_f1_n17 | 3 | 19.6 | m | lc_247-3ph
mv_f0_lv29_f1_l17_ls | mv_f0_lv29_f1_n17 | mv_f0_lv29_f1_c17 | 3 | 10 | m | lc_248-3ph
mv_f0_lv29_f1_l18 | mv_f0_lv29_f1_n17 | mv_f0_lv29_f1_n18 | 3 | 19.6 | m | lc_247-3ph
mv_f0_lv29_f1_l18_ls | mv_f0_lv29_f1_n18 | mv_f0_lv29_f1_c18 | 3 | 10 | m | lc_248-3ph
mv_f0_lv29_f1_l19 | mv_f0_lv29_f1_n18 | mv_f0_lv29_f1_n19 | 3 | 19.6 | m | lc_247-3ph
mv_f0_lv29_f1_l19_ls | mv_f0_lv29_f1_n19 | mv_f0_lv29_f1_c19 | 3 | 10 | m | lc_248-3ph
mv_f0_lv29_f1_l20 | mv_f0_lv29_f1_n19 | mv_f0_lv29_f1_n20 | 3 | 19.6 | m | lc_247-3ph
mv_f0_lv29_f1_l20_ls | mv_f0_lv29_f1_n20 | mv_f0_lv29_f1_c20 | 3 | 10 | m | lc_248-3ph
mv_f0_lv29_f1_l21 | mv_f0_lv29_f1_n20 | mv_f0_lv29_f1_n21 | 3 | 19.6 | m | lc_247-3ph
mv_f0_lv29_f1_l21_ls | mv_f0_lv29_f1_n21 | mv_f0_lv29_f1_c21 | 3 | 10 | m | lc_248-3ph
mv_f0_lv29_f1_l22 | mv_f0_lv29_f1_n21 | mv_f0_lv29_f1_n22 | 3 | 19.6 | m | lc_247-3ph
mv_f0_lv29_f1_l22_ls | mv_f0_lv29_f1_n22 | mv_f0_lv29_f1_c22 | 3 | 10 | m | lc_248-3ph
mv_f0_lv29_f1_l23 | mv_f0_lv29_f1_n22 | mv_f0_lv29_f1_n23 | 3 | 19.6 | m | lc_247-3ph
mv_f0_lv29_f1_l23_ls | mv_f0_lv29_f1_n23 | mv_f0_lv29_f1_c23 | 3 | 10 | m | lc_248-3ph
mv_f0_lv29_f1_l24 | mv_f0_lv29_f1_n23 | mv_f0_lv29_f1_n24 | 3 | 19.6 | m | lc_247-3ph
mv_f0_lv29_f1_l24_ls | mv_f0_lv29_f1_n24 | mv_f0_lv29_f1_c24 | 3 | 10 | m | lc_248-3ph
mv_f0_lv29_f1_l25 | mv_f0_lv29_f1_n24 | mv_f0_lv29_f1_n25 | 3 | 19.6 | m | lc_247-3ph
mv_f0_lv29_f1_l25_ls | mv_f0_lv29_f1_n25 | mv_f0_lv29_f1_c25 | 3 | 10 | m | lc_248-3ph
mv_f0_lv29_f1_l26 | mv_f0_lv29_f1_n25 | mv_f0_lv29_f1_n26 | 3 | 19.6 | m | lc_247-3ph
mv_f0_lv29_f1_l26_ls | mv_f0_lv29_f1_n26 | mv_f0_lv29_f1_c26 | 3 | 10 | m | lc_248-3ph
mv_f0_lv29_f1_l27 | mv_f0_lv29_f1_n26 | mv_f0_lv29_f1_n27 | 3 | 19.6 | m | lc_247-3ph
mv_f0_lv29_f1_l27_ls | mv_f0_lv29_f1_n27 | mv_f0_lv29_f1_c27 | 3 | 10 | m | lc_248-3ph
mv_f0_lv29_f1_l28 | mv_f0_lv29_f1_n27 | mv_f0_lv29_f1_n28 | 3 | 19.6 | m | lc_247-3ph
mv_f0_lv29_f1_l28_ls | mv_f0_lv29_f1_n28 | mv_f0_lv29_f1_c28 | 3 | 10 | m | lc_248-3ph
mv_f0_lv29_f1_l29 | mv_f0_lv29_f1_n28 | mv_f0_lv29_f1_n29 | 3 | 19.6 | m | lc_247-3ph
mv_f0_lv29_f1_l29_ls | mv_f0_lv29_f1_n29 | mv_f0_lv29_f1_c29 | 3 | 10 | m | lc_248-3ph
mv_f0_lv29_f1_l30 | mv_f0_lv29_f1_n29 | mv_f0_lv29_f1_n30 | 3 | 19.6 | m | lc_247-3ph
mv_f0_lv29_f1_l30_ls | mv_f0_lv29_f1_n30 | mv_f0_lv29_f1_c30 | 3 | 10 | m | lc_248-3ph
mv_f0_lv29_f1_l31 | mv_f0_lv29_f1_n30 | mv_f0_lv29_f1_n31 | 3 | 19.6 | m | lc_247-3ph
mv_f0_lv29_f1_l31_ls | mv_f0_lv29_f1_n31 | mv_f0_lv29_f1_c31 | 3 | 10 | m | lc_248-3ph
mv_f0_lv29_f1_l32 | mv_f0_lv29_f1_n31 | mv_f0_lv29_f1_n32 | 3 | 19.6 | m | lc_247-3ph
mv_f0_lv29_f1_l32_ls | mv_f0_lv29_f1_n32 | mv_f0_lv29_f1_c32 | 3 | 10 | m | lc_248-3ph
mv_f0_lv29_f1_l33 | mv_f0_lv29_f1_n32 | mv_f0_lv29_f1_n33 | 3 | 19.6 | m | lc_247-3ph
mv_f0_lv29_f1_l33_ls | mv_f0_lv29_f1_n33 | mv_f0_lv29_f1_c33 | 3 | 10 | m | lc_248-3ph
mv_f0_lv29_f1_l34 | mv_f0_lv29_f1_n33 | mv_f0_lv29_f1_n34 | 3 | 19.6 | m | lc_247-3ph
mv_f0_lv29_f1_l34_ls | mv_f0_lv29_f1_n34 | mv_f0_lv29_f1_c34 | 3 | 10 | m | lc_248-3ph
mv_f0_lv29_f1_l35 | mv_f0_lv29_f1_n34 | mv_f0_lv29_f1_n35 | 3 | 19.6 | m | lc_247-3ph
mv_f0_lv29_f1_l35_ls | mv_f0_lv29_f1_n35 | mv_f0_lv29_f1_c35 | 3 | 10 | m | lc_248-3ph
mv_f0_lv29_f1_l36 | mv_f0_lv29_f1_n35 | mv_f0_lv29_f1_n36 | 3 | 19.6 | m | lc_247-3ph
mv_f0_lv29_f1_l36_ls | mv_f0_lv29_f1_n36 | mv_f0_lv29_f1_c36 | 3 | 10 | m | lc_248-3ph
mv_f0_lv29_f1_l37 | mv_f0_lv29_f1_n36 | mv_f0_lv29_f1_n37 | 3 | 19.6 | m | lc_247-3ph
mv_f0_lv29_f1_l37_ls | mv_f0_lv29_f1_n37 | mv_f0_lv29_f1_c37 | 3 | 10 | m | lc_248-3ph
mv_f0_lv29_f1_l38 | mv_f0_lv29_f1_n37 | mv_f0_lv29_f1_n38 | 3 | 19.6 | m | lc_247-3ph
mv_f0_lv29_f1_l38_ls | mv_f0_lv29_f1_n38 | mv_f0_lv29_f1_c38 | 3 | 10 | m | lc_248-3ph
mv_f0_lv29_f1_l39 | mv_f0_lv29_f1_n38 | mv_f0_lv29_f1_n39 | 3 | 19.6 | m | lc_247-3ph
mv_f0_lv29_f1_l39_ls | mv_f0_lv29_f1_n39 | mv_f0_lv29_f1_c39 | 3 | 10 | m | lc_248-3ph
mv_f0_lv29_f2_l0 | mv_f0_lv29_busbar | mv_f0_lv29_f2_n0 | 3 | 19.6 | m | lc_247-3ph
mv_f0_lv29_f2_l0_ls | mv_f0_lv29_f2_n0 | mv_f0_lv29_f2_c0 | 3 | 10 | m | lc_248-3ph
mv_f0_lv29_f2_l1 | mv_f0_lv29_f2_n0 | mv_f0_lv29_f2_n1 | 3 | 19.6 | m | lc_247-3ph
mv_f0_lv29_f2_l1_ls | mv_f0_lv29_f2_n1 | mv_f0_lv29_f2_c1 | 3 | 10 | m | lc_248-3ph
mv_f0_lv29_f2_l2 | mv_f0_lv29_f2_n1 | mv_f0_lv29_f2_n2 | 3 | 19.6 | m | lc_247-3ph
mv_f0_lv29_f2_l2_ls | mv_f0_lv29_f2_n2 | mv_f0_lv29_f2_c2 | 3 | 10 | m | lc_248-3ph
mv_f0_lv29_f2_l3 | mv_f0_lv29_f2_n2 | mv_f0_lv29_f2_n3 | 3 | 19.6 | m | lc_247-3ph
mv_f0_lv29_f2_l3_ls | mv_f0_lv29_f2_n3 | mv_f0_lv29_f2_c3 | 3 | 10 | m | lc_248-3ph
mv_f0_lv29_f2_l4 | mv_f0_lv29_f2_n3 | mv_f0_lv29_f2_n4 | 3 | 19.6 | m | lc_247-3ph
mv_f0_lv29_f2_l4_ls | mv_f0_lv29_f2_n4 | mv_f0_lv29_f2_c4 | 3 | 10 | m | lc_248-3ph
mv_f0_lv29_f2_l5 | mv_f0_lv29_f2_n4 | mv_f0_lv29_f2_n5 | 3 | 19.6 | m | lc_247-3ph
mv_f0_lv29_f2_l5_ls | mv_f0_lv29_f2_n5 | mv_f0_lv29_f2_c5 | 3 | 10 | m | lc_248-3ph
mv_f0_lv29_f2_l6 | mv_f0_lv29_f2_n5 | mv_f0_lv29_f2_n6 | 3 | 19.6 | m | lc_247-3ph
mv_f0_lv29_f2_l6_ls | mv_f0_lv29_f2_n6 | mv_f0_lv29_f2_c6 | 3 | 10 | m | lc_248-3ph
mv_f0_lv29_f2_l7 | mv_f0_lv29_f2_n6 | mv_f0_lv29_f2_n7 | 3 | 19.6 | m | lc_247-3ph
mv_f0_lv29_f2_l7_ls | mv_f0_lv29_f2_n7 | mv_f0_lv29_f2_c7 | 3 | 10 | m | lc_248-3ph
mv_f0_lv29_f2_l8 | mv_f0_lv29_f2_n7 | mv_f0_lv29_f2_n8 | 3 | 19.6 | m | lc_247-3ph
mv_f0_lv29_f2_l8_ls | mv_f0_lv29_f2_n8 | mv_f0_lv29_f2_c8 | 3 | 10 | m | lc_248-3ph
mv_f0_lv29_f2_l9 | mv_f0_lv29_f2_n8 | mv_f0_lv29_f2_n9 | 3 | 19.6 | m | lc_247-3ph
mv_f0_lv29_f2_l9_ls | mv_f0_lv29_f2_n9 | mv_f0_lv29_f2_c9 | 3 | 10 | m | lc_248-3ph
mv_f0_lv29_f2_l10 | mv_f0_lv29_f2_n9 | mv_f0_lv29_f2_n10 | 3 | 19.6 | m | lc_247-3ph
mv_f0_lv29_f2_l10_ls | mv_f0_lv29_f2_n10 | mv_f0_lv29_f2_c10 | 3 | 10 | m | lc_248-3ph
mv_f0_lv29_f2_l11 | mv_f0_lv29_f2_n10 | mv_f0_lv29_f2_n11 | 3 | 19.6 | m | lc_247-3ph
mv_f0_lv29_f2_l11_ls | mv_f0_lv29_f2_n11 | mv_f0_lv29_f2_c11 | 3 | 10 | m | lc_248-3ph
mv_f0_lv29_f2_l12 | mv_f0_lv29_f2_n11 | mv_f0_lv29_f2_n12 | 3 | 19.6 | m | lc_247-3ph
mv_f0_lv29_f2_l12_ls | mv_f0_lv29_f2_n12 | mv_f0_lv29_f2_c12 | 3 | 10 | m | lc_248-3ph
mv_f0_lv29_f2_l13 | mv_f0_lv29_f2_n12 | mv_f0_lv29_f2_n13 | 3 | 19.6 | m | lc_247-3ph
mv_f0_lv29_f2_l13_ls | mv_f0_lv29_f2_n13 | mv_f0_lv29_f2_c13 | 3 | 10 | m | lc_248-3ph
mv_f0_lv29_f2_l14 | mv_f0_lv29_f2_n13 | mv_f0_lv29_f2_n14 | 3 | 19.6 | m | lc_247-3ph
mv_f0_lv29_f2_l14_ls | mv_f0_lv29_f2_n14 | mv_f0_lv29_f2_c14 | 3 | 10 | m | lc_248-3ph
mv_f0_lv29_f2_l15 | mv_f0_lv29_f2_n14 | mv_f0_lv29_f2_n15 | 3 | 19.6 | m | lc_247-3ph
mv_f0_lv29_f2_l15_ls | mv_f0_lv29_f2_n15 | mv_f0_lv29_f2_c15 | 3 | 10 | m | lc_248-3ph
mv_f0_lv29_f2_l16 | mv_f0_lv29_f2_n15 | mv_f0_lv29_f2_n16 | 3 | 19.6 | m | lc_247-3ph
mv_f0_lv29_f2_l16_ls | mv_f0_lv29_f2_n16 | mv_f0_lv29_f2_c16 | 3 | 10 | m | lc_248-3ph
mv_f0_lv29_f2_l17 | mv_f0_lv29_f2_n16 | mv_f0_lv29_f2_n17 | 3 | 19.6 | m | lc_247-3ph
mv_f0_lv29_f2_l17_ls | mv_f0_lv29_f2_n17 | mv_f0_lv29_f2_c17 | 3 | 10 | m | lc_248-3ph
mv_f0_lv29_f2_l18 | mv_f0_lv29_f2_n17 | mv_f0_lv29_f2_n18 | 3 | 19.6 | m | lc_247-3ph
mv_f0_lv29_f2_l18_ls | mv_f0_lv29_f2_n18 | mv_f0_lv29_f2_c18 | 3 | 10 | m | lc_248-3ph
mv_f0_lv29_f2_l19 | mv_f0_lv29_f2_n18 | mv_f0_lv29_f2_n19 | 3 | 19.6 | m | lc_247-3ph
mv_f0_lv29_f2_l19_ls | mv_f0_lv29_f2_n19 | mv_f0_lv29_f2_c19 | 3 | 10 | m | lc_248-3ph
mv_f0_lv29_f2_l20 | mv_f0_lv29_f2_n19 | mv_f0_lv29_f2_n20 | 3 | 19.6 | m | lc_247-3ph
mv_f0_lv29_f2_l20_ls | mv_f0_lv29_f2_n20 | mv_f0_lv29_f2_c20 | 3 | 10 | m | lc_248-3ph
mv_f0_lv29_f2_l21 | mv_f0_lv29_f2_n20 | mv_f0_lv29_f2_n21 | 3 | 19.6 | m | lc_247-3ph
mv_f0_lv29_f2_l21_ls | mv_f0_lv29_f2_n21 | mv_f0_lv29_f2_c21 | 3 | 10 | m | lc_248-3ph
mv_f0_lv29_f2_l22 | mv_f0_lv29_f2_n21 | mv_f0_lv29_f2_n22 | 3 | 19.6 | m | lc_247-3ph
mv_f0_lv29_f2_l22_ls | mv_f0_lv29_f2_n22 | mv_f0_lv29_f2_c22 | 3 | 10 | m | lc_248-3ph
mv_f0_lv29_f2_l23 | mv_f0_lv29_f2_n22 | mv_f0_lv29_f2_n23 | 3 | 19.6 | m | lc_247-3ph
mv_f0_lv29_f2_l23_ls | mv_f0_lv29_f2_n23 | mv_f0_lv29_f2_c23 | 3 | 10 | m | lc_248-3ph
mv_f0_lv29_f2_l24 | mv_f0_lv29_f2_n23 | mv_f0_lv29_f2_n24 | 3 | 19.6 | m | lc_247-3ph
mv_f0_lv29_f2_l24_ls | mv_f0_lv29_f2_n24 | mv_f0_lv29_f2_c24 | 3 | 10 | m | lc_248-3ph
mv_f0_lv29_f2_l25 | mv_f0_lv29_f2_n24 | mv_f0_lv29_f2_n25 | 3 | 19.6 | m | lc_247-3ph
mv_f0_lv29_f2_l25_ls | mv_f0_lv29_f2_n25 | mv_f0_lv29_f2_c25 | 3 | 10 | m | lc_248-3ph
mv_f0_lv29_f2_l26 | mv_f0_lv29_f2_n25 | mv_f0_lv29_f2_n26 | 3 | 19.6 | m | lc_247-3ph
mv_f0_lv29_f2_l26_ls | mv_f0_lv29_f2_n26 | mv_f0_lv29_f2_c26 | 3 | 10 | m | lc_248-3ph
mv_f0_lv29_f2_l27 | mv_f0_lv29_f2_n26 | mv_f0_lv29_f2_n27 | 3 | 19.6 | m | lc_247-3ph
mv_f0_lv29_f2_l27_ls | mv_f0_lv29_f2_n27 | mv_f0_lv29_f2_c27 | 3 | 10 | m | lc_248-3ph
mv_f0_lv29_f2_l28 | mv_f0_lv29_f2_n27 | mv_f0_lv29_f2_n28 | 3 | 19.6 | m | lc_247-3ph
mv_f0_lv29_f2_l28_ls | mv_f0_lv29_f2_n28 | mv_f0_lv29_f2_c28 | 3 | 10 | m | lc_248-3ph
mv_f0_lv29_f2_l29 | mv_f0_lv29_f2_n28 | mv_f0_lv29_f2_n29 | 3 | 19.6 | m | lc_247-3ph
mv_f0_lv29_f2_l29_ls | mv_f0_lv29_f2_n29 | mv_f0_lv29_f2_c29 | 3 | 10 | m | lc_248-3ph
mv_f0_lv29_f2_l30 | mv_f0_lv29_f2_n29 | mv_f0_lv29_f2_n30 | 3 | 19.6 | m | lc_247-3ph
mv_f0_lv29_f2_l30_ls | mv_f0_lv29_f2_n30 | mv_f0_lv29_f2_c30 | 3 | 10 | m | lc_248-3ph
mv_f0_lv29_f2_l31 | mv_f0_lv29_f2_n30 | mv_f0_lv29_f2_n31 | 3 | 19.6 | m | lc_247-3ph
mv_f0_lv29_f2_l31_ls | mv_f0_lv29_f2_n31 | mv_f0_lv29_f2_c31 | 3 | 10 | m | lc_248-3ph
mv_f0_lv29_f2_l32 | mv_f0_lv29_f2_n31 | mv_f0_lv29_f2_n32 | 3 | 19.6 | m | lc_247-3ph
mv_f0_lv29_f2_l32_ls | mv_f0_lv29_f2_n32 | mv_f0_lv29_f2_c32 | 3 | 10 | m | lc_248-3ph
mv_f0_lv29_f2_l33 | mv_f0_lv29_f2_n32 | mv_f0_lv29_f2_n33 | 3 | 19.6 | m | lc_247-3ph
mv_f0_lv29_f2_l33_ls | mv_f0_lv29_f2_n33 | mv_f0_lv29_f2_c33 | 3 | 10 | m | lc_248-3ph
mv_f0_lv29_f2_l34 | mv_f0_lv29_f2_n33 | mv_f0_lv29_f2_n34 | 3 | 19.6 | m | lc_247-3ph
mv_f0_lv29_f2_l34_ls | mv_f0_lv29_f2_n34 | mv_f0_lv29_f2_c34 | 3 | 10 | m | lc_248-3ph
mv_f0_lv29_f2_l35 | mv_f0_lv29_f2_n34 | mv_f0_lv29_f2_n35 | 3 | 19.6 | m | lc_247-3ph
mv_f0_lv29_f2_l35_ls | mv_f0_lv29_f2_n35 | mv_f0_lv29_f2_c35 | 3 | 10 | m | lc_248-3ph
mv_f0_lv29_f2_l36 | mv_f0_lv29_f2_n35 | mv_f0_lv29_f2_n36 | 3 | 19.6 | m | lc_247-3ph
mv_f0_lv29_f2_l36_ls | mv_f0_lv29_f2_n36 | mv_f0_lv29_f2_c36 | 3 | 10 | m | lc_248-3ph
mv_f0_lv29_f2_l37 | mv_f0_lv29_f2_n36 | mv_f0_lv29_f2_n37 | 3 | 19.6 | m | lc_247-3ph
mv_f0_lv29_f2_l37_ls | mv_f0_lv29_f2_n37 | mv_f0_lv29_f2_c37 | 3 | 10 | m | lc_248-3ph
mv_f0_lv29_f2_l38 | mv_f0_lv29_f2_n37 | mv_f0_lv29_f2_n38 | 3 | 19.6 | m | lc_247-3ph
mv_f0_lv29_f2_l38_ls | mv_f0_lv29_f2_n38 | mv_f0_lv29_f2_c38 | 3 | 10 | m | lc_248-3ph
mv_f0_lv29_f2_l39 | mv_f0_lv29_f2_n38 | mv_f0_lv29_f2_n39 | 3 | 19.6 | m | lc_247-3ph
mv_f0_lv29_f2_l39_ls | mv_f0_lv29_f2_n39 | mv_f0_lv29_f2_c39 | 3 | 10 | m | lc_248-3ph
mv_f0_lv29_f3_l0 | mv_f0_lv29_busbar | mv_f0_lv29_f3_n0 | 3 | 19.6 | m | lc_247-3ph
mv_f0_lv29_f3_l0_ls | mv_f0_lv29_f3_n0 | mv_f0_lv29_f3_c0 | 3 | 10 | m | lc_248-3ph
mv_f0_lv29_f3_l1 | mv_f0_lv29_f3_n0 | mv_f0_lv29_f3_n1 | 3 | 19.6 | m | lc_247-3ph
mv_f0_lv29_f3_l1_ls | mv_f0_lv29_f3_n1 | mv_f0_lv29_f3_c1 | 3 | 10 | m | lc_248-3ph
mv_f0_lv29_f3_l2 | mv_f0_lv29_f3_n1 | mv_f0_lv29_f3_n2 | 3 | 19.6 | m | lc_247-3ph
mv_f0_lv29_f3_l2_ls | mv_f0_lv29_f3_n2 | mv_f0_lv29_f3_c2 | 3 | 10 | m | lc_248-3ph
mv_f0_lv29_f3_l3 | mv_f0_lv29_f3_n2 | mv_f0_lv29_f3_n3 | 3 | 19.6 | m | lc_247-3ph
mv_f0_lv29_f3_l3_ls | mv_f0_lv29_f3_n3 | mv_f0_lv29_f3_c3 | 3 | 10 | m | lc_248-3ph
mv_f0_lv29_f3_l4 | mv_f0_lv29_f3_n3 | mv_f0_lv29_f3_n4 | 3 | 19.6 | m | lc_247-3ph
mv_f0_lv29_f3_l4_ls | mv_f0_lv29_f3_n4 | mv_f0_lv29_f3_c4 | 3 | 10 | m | lc_248-3ph
mv_f0_lv29_f3_l5 | mv_f0_lv29_f3_n4 | mv_f0_lv29_f3_n5 | 3 | 19.6 | m | lc_247-3ph
mv_f0_lv29_f3_l5_ls | mv_f0_lv29_f3_n5 | mv_f0_lv29_f3_c5 | 3 | 10 | m | lc_248-3ph
mv_f0_lv29_f3_l6 | mv_f0_lv29_f3_n5 | mv_f0_lv29_f3_n6 | 3 | 19.6 | m | lc_247-3ph
mv_f0_lv29_f3_l6_ls | mv_f0_lv29_f3_n6 | mv_f0_lv29_f3_c6 | 3 | 10 | m | lc_248-3ph
mv_f0_lv29_f3_l7 | mv_f0_lv29_f3_n6 | mv_f0_lv29_f3_n7 | 3 | 19.6 | m | lc_247-3ph
mv_f0_lv29_f3_l7_ls | mv_f0_lv29_f3_n7 | mv_f0_lv29_f3_c7 | 3 | 10 | m | lc_248-3ph
mv_f0_lv29_f3_l8 | mv_f0_lv29_f3_n7 | mv_f0_lv29_f3_n8 | 3 | 19.6 | m | lc_247-3ph
mv_f0_lv29_f3_l8_ls | mv_f0_lv29_f3_n8 | mv_f0_lv29_f3_c8 | 3 | 10 | m | lc_248-3ph
mv_f0_lv29_f3_l9 | mv_f0_lv29_f3_n8 | mv_f0_lv29_f3_n9 | 3 | 19.6 | m | lc_247-3ph
mv_f0_lv29_f3_l9_ls | mv_f0_lv29_f3_n9 | mv_f0_lv29_f3_c9 | 3 | 10 | m | lc_248-3ph
mv_f0_lv29_f3_l10 | mv_f0_lv29_f3_n9 | mv_f0_lv29_f3_n10 | 3 | 19.6 | m | lc_247-3ph
mv_f0_lv29_f3_l10_ls | mv_f0_lv29_f3_n10 | mv_f0_lv29_f3_c10 | 3 | 10 | m | lc_248-3ph
mv_f0_lv29_f3_l11 | mv_f0_lv29_f3_n10 | mv_f0_lv29_f3_n11 | 3 | 19.6 | m | lc_247-3ph
mv_f0_lv29_f3_l11_ls | mv_f0_lv29_f3_n11 | mv_f0_lv29_f3_c11 | 3 | 10 | m | lc_248-3ph
mv_f0_lv29_f3_l12 | mv_f0_lv29_f3_n11 | mv_f0_lv29_f3_n12 | 3 | 19.6 | m | lc_247-3ph
mv_f0_lv29_f3_l12_ls | mv_f0_lv29_f3_n12 | mv_f0_lv29_f3_c12 | 3 | 10 | m | lc_248-3ph
mv_f0_lv29_f3_l13 | mv_f0_lv29_f3_n12 | mv_f0_lv29_f3_n13 | 3 | 19.6 | m | lc_247-3ph
mv_f0_lv29_f3_l13_ls | mv_f0_lv29_f3_n13 | mv_f0_lv29_f3_c13 | 3 | 10 | m | lc_248-3ph
mv_f0_lv29_f3_l14 | mv_f0_lv29_f3_n13 | mv_f0_lv29_f3_n14 | 3 | 19.6 | m | lc_247-3ph
mv_f0_lv29_f3_l14_ls | mv_f0_lv29_f3_n14 | mv_f0_lv29_f3_c14 | 3 | 10 | m | lc_248-3ph
mv_f0_lv29_f3_l15 | mv_f0_lv29_f3_n14 | mv_f0_lv29_f3_n15 | 3 | 19.6 | m | lc_247-3ph
mv_f0_lv29_f3_l15_ls | mv_f0_lv29_f3_n15 | mv_f0_lv29_f3_c15 | 3 | 10 | m | lc_248-3ph
mv_f0_lv29_f3_l16 | mv_f0_lv29_f3_n15 | mv_f0_lv29_f3_n16 | 3 | 19.6 | m | lc_247-3ph
mv_f0_lv29_f3_l16_ls | mv_f0_lv29_f3_n16 | mv_f0_lv29_f3_c16 | 3 | 10 | m | lc_248-3ph
mv_f0_lv29_f3_l17 | mv_f0_lv29_f3_n16 | mv_f0_lv29_f3_n17 | 3 | 19.6 | m | lc_247-3ph
mv_f0_lv29_f3_l17_ls | mv_f0_lv29_f3_n17 | mv_f0_lv29_f3_c17 | 3 | 10 | m | lc_248-3ph
mv_f0_lv29_f3_l18 | mv_f0_lv29_f3_n17 | mv_f0_lv29_f3_n18 | 3 | 19.6 | m | lc_247-3ph
mv_f0_lv29_f3_l18_ls | mv_f0_lv29_f3_n18 | mv_f0_lv29_f3_c18 | 3 | 10 | m | lc_248-3ph
mv_f0_lv29_f3_l19 | mv_f0_lv29_f3_n18 | mv_f0_lv29_f3_n19 | 3 | 19.6 | m | lc_247-3ph
mv_f0_lv29_f3_l19_ls | mv_f0_lv29_f3_n19 | mv_f0_lv29_f3_c19 | 3 | 10 | m | lc_248-3ph
mv_f0_lv29_f3_l20 | mv_f0_lv29_f3_n19 | mv_f0_lv29_f3_n20 | 3 | 19.6 | m | lc_247-3ph
mv_f0_lv29_f3_l20_ls | mv_f0_lv29_f3_n20 | mv_f0_lv29_f3_c20 | 3 | 10 | m | lc_248-3ph
mv_f0_lv29_f3_l21 | mv_f0_lv29_f3_n20 | mv_f0_lv29_f3_n21 | 3 | 19.6 | m | lc_247-3ph
mv_f0_lv29_f3_l21_ls | mv_f0_lv29_f3_n21 | mv_f0_lv29_f3_c21 | 3 | 10 | m | lc_248-3ph
mv_f0_lv29_f3_l22 | mv_f0_lv29_f3_n21 | mv_f0_lv29_f3_n22 | 3 | 19.6 | m | lc_247-3ph
mv_f0_lv29_f3_l22_ls | mv_f0_lv29_f3_n22 | mv_f0_lv29_f3_c22 | 3 | 10 | m | lc_248-3ph
mv_f0_lv29_f3_l23 | mv_f0_lv29_f3_n22 | mv_f0_lv29_f3_n23 | 3 | 19.6 | m | lc_247-3ph
mv_f0_lv29_f3_l23_ls | mv_f0_lv29_f3_n23 | mv_f0_lv29_f3_c23 | 3 | 10 | m | lc_248-3ph
mv_f0_lv29_f3_l24 | mv_f0_lv29_f3_n23 | mv_f0_lv29_f3_n24 | 3 | 19.6 | m | lc_247-3ph
mv_f0_lv29_f3_l24_ls | mv_f0_lv29_f3_n24 | mv_f0_lv29_f3_c24 | 3 | 10 | m | lc_248-3ph
mv_f0_lv29_f3_l25 | mv_f0_lv29_f3_n24 | mv_f0_lv29_f3_n25 | 3 | 19.6 | m | lc_247-3ph
mv_f0_lv29_f3_l25_ls | mv_f0_lv29_f3_n25 | mv_f0_lv29_f3_c25 | 3 | 10 | m | lc_248-3ph
mv_f0_lv29_f3_l26 | mv_f0_lv29_f3_n25 | mv_f0_lv29_f3_n26 | 3 | 19.6 | m | lc_247-3ph
mv_f0_lv29_f3_l26_ls | mv_f0_lv29_f3_n26 | mv_f0_lv29_f3_c26 | 3 | 10 | m | lc_248-3ph
mv_f0_lv29_f3_l27 | mv_f0_lv29_f3_n26 | mv_f0_lv29_f3_n27 | 3 | 19.6 | m | lc_247-3ph
mv_f0_lv29_f3_l27_ls | mv_f0_lv29_f3_n27 | mv_f0_lv29_f3_c27 | 3 | 10 | m | lc_248-3ph
mv_f0_lv29_f3_l28 | mv_f0_lv29_f3_n27 | mv_f0_lv29_f3_n28 | 3 | 19.6 | m | lc_247-3ph
mv_f0_lv29_f3_l28_ls | mv_f0_lv29_f3_n28 | mv_f0_lv29_f3_c28 | 3 | 10 | m | lc_248-3ph
mv_f0_lv29_f3_l29 | mv_f0_lv29_f3_n28 | mv_f0_lv29_f3_n29 | 3 | 19.6 | m | lc_247-3ph
mv_f0_lv29_f3_l29_ls | mv_f0_lv29_f3_n29 | mv_f0_lv29_f3_c29 | 3 | 10 | m | lc_248-3ph
mv_f0_lv29_f3_l30 | mv_f0_lv29_f3_n29 | mv_f0_lv29_f3_n30 | 3 | 19.6 | m | lc_247-3ph
mv_f0_lv29_f3_l30_ls | mv_f0_lv29_f3_n30 | mv_f0_lv29_f3_c30 | 3 | 10 | m | lc_248-3ph
mv_f0_lv29_f3_l31 | mv_f0_lv29_f3_n30 | mv_f0_lv29_f3_n31 | 3 | 19.6 | m | lc_247-3ph
mv_f0_lv29_f3_l31_ls | mv_f0_lv29_f3_n31 | mv_f0_lv29_f3_c31 | 3 | 10 | m | lc_248-3ph
mv_f0_lv29_f3_l32 | mv_f0_lv29_f3_n31 | mv_f0_lv29_f3_n32 | 3 | 19.6 | m | lc_247-3ph
mv_f0_lv29_f3_l32_ls | mv_f0_lv29_f3_n32 | mv_f0_lv29_f3_c32 | 3 | 10 | m | lc_248-3ph
mv_f0_lv29_f3_l33 | mv_f0_lv29_f3_n32 | mv_f0_lv29_f3_n33 | 3 | 19.6 | m | lc_247-3ph
mv_f0_lv29_f3_l33_ls | mv_f0_lv29_f3_n33 | mv_f0_lv29_f3_c33 | 3 | 10 | m | lc_248-3ph
mv_f0_lv29_f3_l34 | mv_f0_lv29_f3_n33 | mv_f0_lv29_f3_n34 | 3 | 19.6 | m | lc_247-3ph
mv_f0_lv29_f3_l34_ls | mv_f0_lv29_f3_n34 | mv_f0_lv29_f3_c34 | 3 | 10 | m | lc_248-3ph
mv_f0_lv29_f3_l35 | mv_f0_lv29_f3_n34 | mv_f0_lv29_f3_n35 | 3 | 19.6 | m | lc_247-3ph
mv_f0_lv29_f3_l35_ls | mv_f0_lv29_f3_n35 | mv_f0_lv29_f3_c35 | 3 | 10 | m | lc_248-3ph
mv_f0_lv29_f3_l36 | mv_f0_lv29_f3_n35 | mv_f0_lv29_f3_n36 | 3 | 19.6 | m | lc_247-3ph
mv_f0_lv29_f3_l36_ls | mv_f0_lv29_f3_n36 | mv_f0_lv29_f3_c36 | 3 | 10 | m | lc_248-3ph
mv_f0_lv29_f3_l37 | mv_f0_lv29_f3_n36 | mv_f0_lv29_f3_n37 | 3 | 19.6 | m | lc_247-3ph
mv_f0_lv29_f3_l37_ls | mv_f0_lv29_f3_n37 | mv_f0_lv29_f3_c37 | 3 | 10 | m | lc_248-3ph
mv_f0_lv29_f3_l38 | mv_f0_lv29_f3_n37 | mv_f0_lv29_f3_n38 | 3 | 19.6 | m | lc_247-3ph
mv_f0_lv29_f3_l38_ls | mv_f0_lv29_f3_n38 | mv_f0_lv29_f3_c38 | 3 | 10 | m | lc_248-3ph
mv_f0_lv29_f3_l39 | mv_f0_lv29_f3_n38 | mv_f0_lv29_f3_n39 | 3 | 19.6 | m | lc_247-3ph
mv_f0_lv29_f3_l39_ls | mv_f0_lv29_f3_n39 | mv_f0_lv29_f3_c39 | 3 | 10 | m | lc_248-3ph
mv_f0_lv29_f4_l0 | mv_f0_lv29_busbar | mv_f0_lv29_f4_n0 | 3 | 19.6 | m | lc_247-3ph
mv_f0_lv29_f4_l0_ls | mv_f0_lv29_f4_n0 | mv_f0_lv29_f4_c0 | 3 | 10 | m | lc_248-3ph
mv_f0_lv29_f4_l1 | mv_f0_lv29_f4_n0 | mv_f0_lv29_f4_n1 | 3 | 19.6 | m | lc_247-3ph
mv_f0_lv29_f4_l1_ls | mv_f0_lv29_f4_n1 | mv_f0_lv29_f4_c1 | 3 | 10 | m | lc_248-3ph
mv_f0_lv29_f4_l2 | mv_f0_lv29_f4_n1 | mv_f0_lv29_f4_n2 | 3 | 19.6 | m | lc_247-3ph
mv_f0_lv29_f4_l2_ls | mv_f0_lv29_f4_n2 | mv_f0_lv29_f4_c2 | 3 | 10 | m | lc_248-3ph
mv_f0_lv29_f4_l3 | mv_f0_lv29_f4_n2 | mv_f0_lv29_f4_n3 | 3 | 19.6 | m | lc_247-3ph
mv_f0_lv29_f4_l3_ls | mv_f0_lv29_f4_n3 | mv_f0_lv29_f4_c3 | 3 | 10 | m | lc_248-3ph
mv_f0_lv29_f4_l4 | mv_f0_lv29_f4_n3 | mv_f0_lv29_f4_n4 | 3 | 19.6 | m | lc_247-3ph
mv_f0_lv29_f4_l4_ls | mv_f0_lv29_f4_n4 | mv_f0_lv29_f4_c4 | 3 | 10 | m | lc_248-3ph
mv_f0_lv29_f4_l5 | mv_f0_lv29_f4_n4 | mv_f0_lv29_f4_n5 | 3 | 19.6 | m | lc_247-3ph
mv_f0_lv29_f4_l5_ls | mv_f0_lv29_f4_n5 | mv_f0_lv29_f4_c5 | 3 | 10 | m | lc_248-3ph
mv_f0_lv29_f4_l6 | mv_f0_lv29_f4_n5 | mv_f0_lv29_f4_n6 | 3 | 19.6 | m | lc_247-3ph
mv_f0_lv29_f4_l6_ls | mv_f0_lv29_f4_n6 | mv_f0_lv29_f4_c6 | 3 | 10 | m | lc_248-3ph
mv_f0_lv29_f4_l7 | mv_f0_lv29_f4_n6 | mv_f0_lv29_f4_n7 | 3 | 19.6 | m | lc_247-3ph
mv_f0_lv29_f4_l7_ls | mv_f0_lv29_f4_n7 | mv_f0_lv29_f4_c7 | 3 | 10 | m | lc_248-3ph
mv_f0_lv29_f4_l8 | mv_f0_lv29_f4_n7 | mv_f0_lv29_f4_n8 | 3 | 19.6 | m | lc_247-3ph
mv_f0_lv29_f4_l8_ls | mv_f0_lv29_f4_n8 | mv_f0_lv29_f4_c8 | 3 | 10 | m | lc_248-3ph
mv_f0_lv29_f4_l9 | mv_f0_lv29_f4_n8 | mv_f0_lv29_f4_n9 | 3 | 19.6 | m | lc_247-3ph
mv_f0_lv29_f4_l9_ls | mv_f0_lv29_f4_n9 | mv_f0_lv29_f4_c9 | 3 | 10 | m | lc_248-3ph
mv_f0_lv29_f4_l10 | mv_f0_lv29_f4_n9 | mv_f0_lv29_f4_n10 | 3 | 19.6 | m | lc_247-3ph
mv_f0_lv29_f4_l10_ls | mv_f0_lv29_f4_n10 | mv_f0_lv29_f4_c10 | 3 | 10 | m | lc_248-3ph
mv_f0_lv29_f4_l11 | mv_f0_lv29_f4_n10 | mv_f0_lv29_f4_n11 | 3 | 19.6 | m | lc_247-3ph
mv_f0_lv29_f4_l11_ls | mv_f0_lv29_f4_n11 | mv_f0_lv29_f4_c11 | 3 | 10 | m | lc_248-3ph
mv_f0_lv29_f4_l12 | mv_f0_lv29_f4_n11 | mv_f0_lv29_f4_n12 | 3 | 19.6 | m | lc_247-3ph
mv_f0_lv29_f4_l12_ls | mv_f0_lv29_f4_n12 | mv_f0_lv29_f4_c12 | 3 | 10 | m | lc_248-3ph
mv_f0_lv29_f4_l13 | mv_f0_lv29_f4_n12 | mv_f0_lv29_f4_n13 | 3 | 19.6 | m | lc_247-3ph
mv_f0_lv29_f4_l13_ls | mv_f0_lv29_f4_n13 | mv_f0_lv29_f4_c13 | 3 | 10 | m | lc_248-3ph
mv_f0_lv29_f4_l14 | mv_f0_lv29_f4_n13 | mv_f0_lv29_f4_n14 | 3 | 19.6 | m | lc_247-3ph
mv_f0_lv29_f4_l14_ls | mv_f0_lv29_f4_n14 | mv_f0_lv29_f4_c14 | 3 | 10 | m | lc_248-3ph
mv_f0_lv29_f4_l15 | mv_f0_lv29_f4_n14 | mv_f0_lv29_f4_n15 | 3 | 19.6 | m | lc_247-3ph
mv_f0_lv29_f4_l15_ls | mv_f0_lv29_f4_n15 | mv_f0_lv29_f4_c15 | 3 | 10 | m | lc_248-3ph
mv_f0_lv29_f4_l16 | mv_f0_lv29_f4_n15 | mv_f0_lv29_f4_n16 | 3 | 19.6 | m | lc_247-3ph
mv_f0_lv29_f4_l16_ls | mv_f0_lv29_f4_n16 | mv_f0_lv29_f4_c16 | 3 | 10 | m | lc_248-3ph
mv_f0_lv29_f4_l17 | mv_f0_lv29_f4_n16 | mv_f0_lv29_f4_n17 | 3 | 19.6 | m | lc_247-3ph
mv_f0_lv29_f4_l17_ls | mv_f0_lv29_f4_n17 | mv_f0_lv29_f4_c17 | 3 | 10 | m | lc_248-3ph
mv_f0_lv29_f4_l18 | mv_f0_lv29_f4_n17 | mv_f0_lv29_f4_n18 | 3 | 19.6 | m | lc_247-3ph
mv_f0_lv29_f4_l18_ls | mv_f0_lv29_f4_n18 | mv_f0_lv29_f4_c18 | 3 | 10 | m | lc_248-3ph
mv_f0_lv29_f4_l19 | mv_f0_lv29_f4_n18 | mv_f0_lv29_f4_n19 | 3 | 19.6 | m | lc_247-3ph
mv_f0_lv29_f4_l19_ls | mv_f0_lv29_f4_n19 | mv_f0_lv29_f4_c19 | 3 | 10 | m | lc_248-3ph
mv_f0_lv30_f0_l0 | mv_f0_lv30_busbar | mv_f0_lv30_f0_n0 | 3 | 18.63 | m | lc_247-3ph
mv_f0_lv30_f0_l0_ls | mv_f0_lv30_f0_n0 | mv_f0_lv30_f0_c0 | 3 | 10 | m | lc_248-3ph
mv_f0_lv30_f0_l1 | mv_f0_lv30_f0_n0 | mv_f0_lv30_f0_n1 | 3 | 18.63 | m | lc_247-3ph
mv_f0_lv30_f0_l1_ls | mv_f0_lv30_f0_n1 | mv_f0_lv30_f0_c1 | 3 | 10 | m | lc_248-3ph
mv_f0_lv30_f0_l2 | mv_f0_lv30_f0_n1 | mv_f0_lv30_f0_n2 | 3 | 18.63 | m | lc_247-3ph
mv_f0_lv30_f0_l2_ls | mv_f0_lv30_f0_n2 | mv_f0_lv30_f0_c2 | 3 | 10 | m | lc_248-3ph
mv_f0_lv30_f0_l3 | mv_f0_lv30_f0_n2 | mv_f0_lv30_f0_n3 | 3 | 18.63 | m | lc_247-3ph
mv_f0_lv30_f0_l3_ls | mv_f0_lv30_f0_n3 | mv_f0_lv30_f0_c3 | 3 | 10 | m | lc_248-3ph
mv_f0_lv30_f0_l4 | mv_f0_lv30_f0_n3 | mv_f0_lv30_f0_n4 | 3 | 18.63 | m | lc_247-3ph
mv_f0_lv30_f0_l4_ls | mv_f0_lv30_f0_n4 | mv_f0_lv30_f0_c4 | 3 | 10 | m | lc_248-3ph
mv_f0_lv30_f0_l5 | mv_f0_lv30_f0_n4 | mv_f0_lv30_f0_n5 | 3 | 18.63 | m | lc_247-3ph
mv_f0_lv30_f0_l5_ls | mv_f0_lv30_f0_n5 | mv_f0_lv30_f0_c5 | 3 | 10 | m | lc_248-3ph
mv_f0_lv30_f0_l6 | mv_f0_lv30_f0_n5 | mv_f0_lv30_f0_n6 | 3 | 18.63 | m | lc_247-3ph
mv_f0_lv30_f0_l6_ls | mv_f0_lv30_f0_n6 | mv_f0_lv30_f0_c6 | 3 | 10 | m | lc_248-3ph
mv_f0_lv30_f0_l7 | mv_f0_lv30_f0_n6 | mv_f0_lv30_f0_n7 | 3 | 18.63 | m | lc_247-3ph
mv_f0_lv30_f0_l7_ls | mv_f0_lv30_f0_n7 | mv_f0_lv30_f0_c7 | 3 | 10 | m | lc_248-3ph
mv_f0_lv30_f0_l8 | mv_f0_lv30_f0_n7 | mv_f0_lv30_f0_n8 | 3 | 18.63 | m | lc_247-3ph
mv_f0_lv30_f0_l8_ls | mv_f0_lv30_f0_n8 | mv_f0_lv30_f0_c8 | 3 | 10 | m | lc_248-3ph
mv_f0_lv30_f0_l9 | mv_f0_lv30_f0_n8 | mv_f0_lv30_f0_n9 | 3 | 18.63 | m | lc_247-3ph
mv_f0_lv30_f0_l9_ls | mv_f0_lv30_f0_n9 | mv_f0_lv30_f0_c9 | 3 | 10 | m | lc_248-3ph
mv_f0_lv30_f0_l10 | mv_f0_lv30_f0_n9 | mv_f0_lv30_f0_n10 | 3 | 18.63 | m | lc_247-3ph
mv_f0_lv30_f0_l10_ls | mv_f0_lv30_f0_n10 | mv_f0_lv30_f0_c10 | 3 | 10 | m | lc_248-3ph
mv_f0_lv30_f0_l11 | mv_f0_lv30_f0_n10 | mv_f0_lv30_f0_n11 | 3 | 18.63 | m | lc_247-3ph
mv_f0_lv30_f0_l11_ls | mv_f0_lv30_f0_n11 | mv_f0_lv30_f0_c11 | 3 | 10 | m | lc_248-3ph
mv_f0_lv30_f0_l12 | mv_f0_lv30_f0_n11 | mv_f0_lv30_f0_n12 | 3 | 18.63 | m | lc_247-3ph
mv_f0_lv30_f0_l12_ls | mv_f0_lv30_f0_n12 | mv_f0_lv30_f0_c12 | 3 | 10 | m | lc_248-3ph
mv_f0_lv30_f0_l13 | mv_f0_lv30_f0_n12 | mv_f0_lv30_f0_n13 | 3 | 18.63 | m | lc_247-3ph
mv_f0_lv30_f0_l13_ls | mv_f0_lv30_f0_n13 | mv_f0_lv30_f0_c13 | 3 | 10 | m | lc_248-3ph
mv_f0_lv30_f0_l14 | mv_f0_lv30_f0_n13 | mv_f0_lv30_f0_n14 | 3 | 18.63 | m | lc_247-3ph
mv_f0_lv30_f0_l14_ls | mv_f0_lv30_f0_n14 | mv_f0_lv30_f0_c14 | 3 | 10 | m | lc_248-3ph
mv_f0_lv30_f0_l15 | mv_f0_lv30_f0_n14 | mv_f0_lv30_f0_n15 | 3 | 18.63 | m | lc_247-3ph
mv_f0_lv30_f0_l15_ls | mv_f0_lv30_f0_n15 | mv_f0_lv30_f0_c15 | 3 | 10 | m | lc_248-3ph
mv_f0_lv30_f0_l16 | mv_f0_lv30_f0_n15 | mv_f0_lv30_f0_n16 | 3 | 18.63 | m | lc_247-3ph
mv_f0_lv30_f0_l16_ls | mv_f0_lv30_f0_n16 | mv_f0_lv30_f0_c16 | 3 | 10 | m | lc_248-3ph
mv_f0_lv30_f0_l17 | mv_f0_lv30_f0_n16 | mv_f0_lv30_f0_n17 | 3 | 18.63 | m | lc_247-3ph
mv_f0_lv30_f0_l17_ls | mv_f0_lv30_f0_n17 | mv_f0_lv30_f0_c17 | 3 | 10 | m | lc_248-3ph
mv_f0_lv30_f0_l18 | mv_f0_lv30_f0_n17 | mv_f0_lv30_f0_n18 | 3 | 18.63 | m | lc_247-3ph
mv_f0_lv30_f0_l18_ls | mv_f0_lv30_f0_n18 | mv_f0_lv30_f0_c18 | 3 | 10 | m | lc_248-3ph
mv_f0_lv30_f0_l19 | mv_f0_lv30_f0_n18 | mv_f0_lv30_f0_n19 | 3 | 18.63 | m | lc_247-3ph
mv_f0_lv30_f0_l19_ls | mv_f0_lv30_f0_n19 | mv_f0_lv30_f0_c19 | 3 | 10 | m | lc_248-3ph
mv_f0_lv30_f0_l20 | mv_f0_lv30_f0_n19 | mv_f0_lv30_f0_n20 | 3 | 18.63 | m | lc_247-3ph
mv_f0_lv30_f0_l20_ls | mv_f0_lv30_f0_n20 | mv_f0_lv30_f0_c20 | 3 | 10 | m | lc_248-3ph
mv_f0_lv30_f0_l21 | mv_f0_lv30_f0_n20 | mv_f0_lv30_f0_n21 | 3 | 18.63 | m | lc_247-3ph
mv_f0_lv30_f0_l21_ls | mv_f0_lv30_f0_n21 | mv_f0_lv30_f0_c21 | 3 | 10 | m | lc_248-3ph
mv_f0_lv30_f0_l22 | mv_f0_lv30_f0_n21 | mv_f0_lv30_f0_n22 | 3 | 18.63 | m | lc_247-3ph
mv_f0_lv30_f0_l22_ls | mv_f0_lv30_f0_n22 | mv_f0_lv30_f0_c22 | 3 | 10 | m | lc_248-3ph
mv_f0_lv30_f0_l23 | mv_f0_lv30_f0_n22 | mv_f0_lv30_f0_n23 | 3 | 18.63 | m | lc_247-3ph
mv_f0_lv30_f0_l23_ls | mv_f0_lv30_f0_n23 | mv_f0_lv30_f0_c23 | 3 | 10 | m | lc_248-3ph
mv_f0_lv30_f0_l24 | mv_f0_lv30_f0_n23 | mv_f0_lv30_f0_n24 | 3 | 18.63 | m | lc_247-3ph
mv_f0_lv30_f0_l24_ls | mv_f0_lv30_f0_n24 | mv_f0_lv30_f0_c24 | 3 | 10 | m | lc_248-3ph
mv_f0_lv30_f0_l25 | mv_f0_lv30_f0_n24 | mv_f0_lv30_f0_n25 | 3 | 18.63 | m | lc_247-3ph
mv_f0_lv30_f0_l25_ls | mv_f0_lv30_f0_n25 | mv_f0_lv30_f0_c25 | 3 | 10 | m | lc_248-3ph
mv_f0_lv30_f0_l26 | mv_f0_lv30_f0_n25 | mv_f0_lv30_f0_n26 | 3 | 18.63 | m | lc_247-3ph
mv_f0_lv30_f0_l26_ls | mv_f0_lv30_f0_n26 | mv_f0_lv30_f0_c26 | 3 | 10 | m | lc_248-3ph
mv_f0_lv30_f0_l27 | mv_f0_lv30_f0_n26 | mv_f0_lv30_f0_n27 | 3 | 18.63 | m | lc_247-3ph
mv_f0_lv30_f0_l27_ls | mv_f0_lv30_f0_n27 | mv_f0_lv30_f0_c27 | 3 | 10 | m | lc_248-3ph
mv_f0_lv30_f0_l28 | mv_f0_lv30_f0_n27 | mv_f0_lv30_f0_n28 | 3 | 18.63 | m | lc_247-3ph
mv_f0_lv30_f0_l28_ls | mv_f0_lv30_f0_n28 | mv_f0_lv30_f0_c28 | 3 | 10 | m | lc_248-3ph
mv_f0_lv30_f0_l29 | mv_f0_lv30_f0_n28 | mv_f0_lv30_f0_n29 | 3 | 18.63 | m | lc_247-3ph
mv_f0_lv30_f0_l29_ls | mv_f0_lv30_f0_n29 | mv_f0_lv30_f0_c29 | 3 | 10 | m | lc_248-3ph
mv_f0_lv30_f0_l30 | mv_f0_lv30_f0_n29 | mv_f0_lv30_f0_n30 | 3 | 18.63 | m | lc_247-3ph
mv_f0_lv30_f0_l30_ls | mv_f0_lv30_f0_n30 | mv_f0_lv30_f0_c30 | 3 | 10 | m | lc_248-3ph
mv_f0_lv30_f0_l31 | mv_f0_lv30_f0_n30 | mv_f0_lv30_f0_n31 | 3 | 18.63 | m | lc_247-3ph
mv_f0_lv30_f0_l31_ls | mv_f0_lv30_f0_n31 | mv_f0_lv30_f0_c31 | 3 | 10 | m | lc_248-3ph
mv_f0_lv30_f0_l32 | mv_f0_lv30_f0_n31 | mv_f0_lv30_f0_n32 | 3 | 18.63 | m | lc_247-3ph
mv_f0_lv30_f0_l32_ls | mv_f0_lv30_f0_n32 | mv_f0_lv30_f0_c32 | 3 | 10 | m | lc_248-3ph
mv_f0_lv30_f0_l33 | mv_f0_lv30_f0_n32 | mv_f0_lv30_f0_n33 | 3 | 18.63 | m | lc_247-3ph
mv_f0_lv30_f0_l33_ls | mv_f0_lv30_f0_n33 | mv_f0_lv30_f0_c33 | 3 | 10 | m | lc_248-3ph
mv_f0_lv30_f0_l34 | mv_f0_lv30_f0_n33 | mv_f0_lv30_f0_n34 | 3 | 18.63 | m | lc_247-3ph
mv_f0_lv30_f0_l34_ls | mv_f0_lv30_f0_n34 | mv_f0_lv30_f0_c34 | 3 | 10 | m | lc_248-3ph
mv_f0_lv30_f0_l35 | mv_f0_lv30_f0_n34 | mv_f0_lv30_f0_n35 | 3 | 18.63 | m | lc_247-3ph
mv_f0_lv30_f0_l35_ls | mv_f0_lv30_f0_n35 | mv_f0_lv30_f0_c35 | 3 | 10 | m | lc_248-3ph
mv_f0_lv30_f0_l36 | mv_f0_lv30_f0_n35 | mv_f0_lv30_f0_n36 | 3 | 18.63 | m | lc_247-3ph
mv_f0_lv30_f0_l36_ls | mv_f0_lv30_f0_n36 | mv_f0_lv30_f0_c36 | 3 | 10 | m | lc_248-3ph
mv_f0_lv30_f0_l37 | mv_f0_lv30_f0_n36 | mv_f0_lv30_f0_n37 | 3 | 18.63 | m | lc_247-3ph
mv_f0_lv30_f0_l37_ls | mv_f0_lv30_f0_n37 | mv_f0_lv30_f0_c37 | 3 | 10 | m | lc_248-3ph
mv_f0_lv30_f0_l38 | mv_f0_lv30_f0_n37 | mv_f0_lv30_f0_n38 | 3 | 18.63 | m | lc_247-3ph
mv_f0_lv30_f0_l38_ls | mv_f0_lv30_f0_n38 | mv_f0_lv30_f0_c38 | 3 | 10 | m | lc_248-3ph
mv_f0_lv30_f0_l39 | mv_f0_lv30_f0_n38 | mv_f0_lv30_f0_n39 | 3 | 18.63 | m | lc_247-3ph
mv_f0_lv30_f0_l39_ls | mv_f0_lv30_f0_n39 | mv_f0_lv30_f0_c39 | 3 | 10 | m | lc_248-3ph
mv_f0_lv30_f1_l0 | mv_f0_lv30_busbar | mv_f0_lv30_f1_n0 | 3 | 18.63 | m | lc_247-3ph
mv_f0_lv30_f1_l0_ls | mv_f0_lv30_f1_n0 | mv_f0_lv30_f1_c0 | 3 | 10 | m | lc_248-3ph
mv_f0_lv30_f1_l1 | mv_f0_lv30_f1_n0 | mv_f0_lv30_f1_n1 | 3 | 18.63 | m | lc_247-3ph
mv_f0_lv30_f1_l1_ls | mv_f0_lv30_f1_n1 | mv_f0_lv30_f1_c1 | 3 | 10 | m | lc_248-3ph
mv_f0_lv30_f1_l2 | mv_f0_lv30_f1_n1 | mv_f0_lv30_f1_n2 | 3 | 18.63 | m | lc_247-3ph
mv_f0_lv30_f1_l2_ls | mv_f0_lv30_f1_n2 | mv_f0_lv30_f1_c2 | 3 | 10 | m | lc_248-3ph
mv_f0_lv30_f1_l3 | mv_f0_lv30_f1_n2 | mv_f0_lv30_f1_n3 | 3 | 18.63 | m | lc_247-3ph
mv_f0_lv30_f1_l3_ls | mv_f0_lv30_f1_n3 | mv_f0_lv30_f1_c3 | 3 | 10 | m | lc_248-3ph
mv_f0_lv30_f1_l4 | mv_f0_lv30_f1_n3 | mv_f0_lv30_f1_n4 | 3 | 18.63 | m | lc_247-3ph
mv_f0_lv30_f1_l4_ls | mv_f0_lv30_f1_n4 | mv_f0_lv30_f1_c4 | 3 | 10 | m | lc_248-3ph
mv_f0_lv30_f1_l5 | mv_f0_lv30_f1_n4 | mv_f0_lv30_f1_n5 | 3 | 18.63 | m | lc_247-3ph
mv_f0_lv30_f1_l5_ls | mv_f0_lv30_f1_n5 | mv_f0_lv30_f1_c5 | 3 | 10 | m | lc_248-3ph
mv_f0_lv30_f1_l6 | mv_f0_lv30_f1_n5 | mv_f0_lv30_f1_n6 | 3 | 18.63 | m | lc_247-3ph
mv_f0_lv30_f1_l6_ls | mv_f0_lv30_f1_n6 | mv_f0_lv30_f1_c6 | 3 | 10 | m | lc_248-3ph
mv_f0_lv30_f1_l7 | mv_f0_lv30_f1_n6 | mv_f0_lv30_f1_n7 | 3 | 18.63 | m | lc_247-3ph
mv_f0_lv30_f1_l7_ls | mv_f0_lv30_f1_n7 | mv_f0_lv30_f1_c7 | 3 | 10 | m | lc_248-3ph
mv_f0_lv30_f1_l8 | mv_f0_lv30_f1_n7 | mv_f0_lv30_f1_n8 | 3 | 18.63 | m | lc_247-3ph
mv_f0_lv30_f1_l8_ls | mv_f0_lv30_f1_n8 | mv_f0_lv30_f1_c8 | 3 | 10 | m | lc_248-3ph
mv_f0_lv30_f1_l9 | mv_f0_lv30_f1_n8 | mv_f0_lv30_f1_n9 | 3 | 18.63 | m | lc_247-3ph
mv_f0_lv30_f1_l9_ls | mv_f0_lv30_f1_n9 | mv_f0_lv30_f1_c9 | 3 | 10 | m | lc_248-3ph
mv_f0_lv30_f1_l10 | mv_f0_lv30_f1_n9 | mv_f0_lv30_f1_n10 | 3 | 18.63 | m | lc_247-3ph
mv_f0_lv30_f1_l10_ls | mv_f0_lv30_f1_n10 | mv_f0_lv30_f1_c10 | 3 | 10 | m | lc_248-3ph
mv_f0_lv30_f1_l11 | mv_f0_lv30_f1_n10 | mv_f0_lv30_f1_n11 | 3 | 18.63 | m | lc_247-3ph
mv_f0_lv30_f1_l11_ls | mv_f0_lv30_f1_n11 | mv_f0_lv30_f1_c11 | 3 | 10 | m | lc_248-3ph
mv_f0_lv30_f1_l12 | mv_f0_lv30_f1_n11 | mv_f0_lv30_f1_n12 | 3 | 18.63 | m | lc_247-3ph
mv_f0_lv30_f1_l12_ls | mv_f0_lv30_f1_n12 | mv_f0_lv30_f1_c12 | 3 | 10 | m | lc_248-3ph
mv_f0_lv30_f1_l13 | mv_f0_lv30_f1_n12 | mv_f0_lv30_f1_n13 | 3 | 18.63 | m | lc_247-3ph
mv_f0_lv30_f1_l13_ls | mv_f0_lv30_f1_n13 | mv_f0_lv30_f1_c13 | 3 | 10 | m | lc_248-3ph
mv_f0_lv30_f1_l14 | mv_f0_lv30_f1_n13 | mv_f0_lv30_f1_n14 | 3 | 18.63 | m | lc_247-3ph
mv_f0_lv30_f1_l14_ls | mv_f0_lv30_f1_n14 | mv_f0_lv30_f1_c14 | 3 | 10 | m | lc_248-3ph
mv_f0_lv30_f1_l15 | mv_f0_lv30_f1_n14 | mv_f0_lv30_f1_n15 | 3 | 18.63 | m | lc_247-3ph
mv_f0_lv30_f1_l15_ls | mv_f0_lv30_f1_n15 | mv_f0_lv30_f1_c15 | 3 | 10 | m | lc_248-3ph
mv_f0_lv30_f1_l16 | mv_f0_lv30_f1_n15 | mv_f0_lv30_f1_n16 | 3 | 18.63 | m | lc_247-3ph
mv_f0_lv30_f1_l16_ls | mv_f0_lv30_f1_n16 | mv_f0_lv30_f1_c16 | 3 | 10 | m | lc_248-3ph
mv_f0_lv30_f1_l17 | mv_f0_lv30_f1_n16 | mv_f0_lv30_f1_n17 | 3 | 18.63 | m | lc_247-3ph
mv_f0_lv30_f1_l17_ls | mv_f0_lv30_f1_n17 | mv_f0_lv30_f1_c17 | 3 | 10 | m | lc_248-3ph
mv_f0_lv30_f1_l18 | mv_f0_lv30_f1_n17 | mv_f0_lv30_f1_n18 | 3 | 18.63 | m | lc_247-3ph
mv_f0_lv30_f1_l18_ls | mv_f0_lv30_f1_n18 | mv_f0_lv30_f1_c18 | 3 | 10 | m | lc_248-3ph
mv_f0_lv31_f0_l0 | mv_f0_lv31_busbar | mv_f0_lv31_f0_n0 | 3 | 18.63 | m | lc_247-3ph
mv_f0_lv31_f0_l0_ls | mv_f0_lv31_f0_n0 | mv_f0_lv31_f0_c0 | 3 | 10 | m | lc_248-3ph
mv_f0_lv31_f0_l1 | mv_f0_lv31_f0_n0 | mv_f0_lv31_f0_n1 | 3 | 18.63 | m | lc_247-3ph
mv_f0_lv31_f0_l1_ls | mv_f0_lv31_f0_n1 | mv_f0_lv31_f0_c1 | 3 | 10 | m | lc_248-3ph
mv_f0_lv31_f0_l2 | mv_f0_lv31_f0_n1 | mv_f0_lv31_f0_n2 | 3 | 18.63 | m | lc_247-3ph
mv_f0_lv31_f0_l2_ls | mv_f0_lv31_f0_n2 | mv_f0_lv31_f0_c2 | 3 | 10 | m | lc_248-3ph
mv_f0_lv31_f0_l3 | mv_f0_lv31_f0_n2 | mv_f0_lv31_f0_n3 | 3 | 18.63 | m | lc_247-3ph
mv_f0_lv31_f0_l3_ls | mv_f0_lv31_f0_n3 | mv_f0_lv31_f0_c3 | 3 | 10 | m | lc_248-3ph
mv_f0_lv31_f0_l4 | mv_f0_lv31_f0_n3 | mv_f0_lv31_f0_n4 | 3 | 18.63 | m | lc_247-3ph
mv_f0_lv31_f0_l4_ls | mv_f0_lv31_f0_n4 | mv_f0_lv31_f0_c4 | 3 | 10 | m | lc_248-3ph
mv_f0_lv31_f0_l5 | mv_f0_lv31_f0_n4 | mv_f0_lv31_f0_n5 | 3 | 18.63 | m | lc_247-3ph
mv_f0_lv31_f0_l5_ls | mv_f0_lv31_f0_n5 | mv_f0_lv31_f0_c5 | 3 | 10 | m | lc_248-3ph
mv_f0_lv31_f0_l6 | mv_f0_lv31_f0_n5 | mv_f0_lv31_f0_n6 | 3 | 18.63 | m | lc_247-3ph
mv_f0_lv31_f0_l6_ls | mv_f0_lv31_f0_n6 | mv_f0_lv31_f0_c6 | 3 | 10 | m | lc_248-3ph
mv_f0_lv31_f0_l7 | mv_f0_lv31_f0_n6 | mv_f0_lv31_f0_n7 | 3 | 18.63 | m | lc_247-3ph
mv_f0_lv31_f0_l7_ls | mv_f0_lv31_f0_n7 | mv_f0_lv31_f0_c7 | 3 | 10 | m | lc_248-3ph
mv_f0_lv31_f0_l8 | mv_f0_lv31_f0_n7 | mv_f0_lv31_f0_n8 | 3 | 18.63 | m | lc_247-3ph
mv_f0_lv31_f0_l8_ls | mv_f0_lv31_f0_n8 | mv_f0_lv31_f0_c8 | 3 | 10 | m | lc_248-3ph
mv_f0_lv31_f0_l9 | mv_f0_lv31_f0_n8 | mv_f0_lv31_f0_n9 | 3 | 18.63 | m | lc_247-3ph
mv_f0_lv31_f0_l9_ls | mv_f0_lv31_f0_n9 | mv_f0_lv31_f0_c9 | 3 | 10 | m | lc_248-3ph
mv_f0_lv31_f0_l10 | mv_f0_lv31_f0_n9 | mv_f0_lv31_f0_n10 | 3 | 18.63 | m | lc_247-3ph
mv_f0_lv31_f0_l10_ls | mv_f0_lv31_f0_n10 | mv_f0_lv31_f0_c10 | 3 | 10 | m | lc_248-3ph
mv_f0_lv31_f0_l11 | mv_f0_lv31_f0_n10 | mv_f0_lv31_f0_n11 | 3 | 18.63 | m | lc_247-3ph
mv_f0_lv31_f0_l11_ls | mv_f0_lv31_f0_n11 | mv_f0_lv31_f0_c11 | 3 | 10 | m | lc_248-3ph
mv_f0_lv31_f0_l12 | mv_f0_lv31_f0_n11 | mv_f0_lv31_f0_n12 | 3 | 18.63 | m | lc_247-3ph
mv_f0_lv31_f0_l12_ls | mv_f0_lv31_f0_n12 | mv_f0_lv31_f0_c12 | 3 | 10 | m | lc_248-3ph
mv_f0_lv31_f0_l13 | mv_f0_lv31_f0_n12 | mv_f0_lv31_f0_n13 | 3 | 18.63 | m | lc_247-3ph
mv_f0_lv31_f0_l13_ls | mv_f0_lv31_f0_n13 | mv_f0_lv31_f0_c13 | 3 | 10 | m | lc_248-3ph
mv_f0_lv31_f0_l14 | mv_f0_lv31_f0_n13 | mv_f0_lv31_f0_n14 | 3 | 18.63 | m | lc_247-3ph
mv_f0_lv31_f0_l14_ls | mv_f0_lv31_f0_n14 | mv_f0_lv31_f0_c14 | 3 | 10 | m | lc_248-3ph
mv_f0_lv31_f0_l15 | mv_f0_lv31_f0_n14 | mv_f0_lv31_f0_n15 | 3 | 18.63 | m | lc_247-3ph
mv_f0_lv31_f0_l15_ls | mv_f0_lv31_f0_n15 | mv_f0_lv31_f0_c15 | 3 | 10 | m | lc_248-3ph
mv_f0_lv31_f0_l16 | mv_f0_lv31_f0_n15 | mv_f0_lv31_f0_n16 | 3 | 18.63 | m | lc_247-3ph
mv_f0_lv31_f0_l16_ls | mv_f0_lv31_f0_n16 | mv_f0_lv31_f0_c16 | 3 | 10 | m | lc_248-3ph
mv_f0_lv31_f0_l17 | mv_f0_lv31_f0_n16 | mv_f0_lv31_f0_n17 | 3 | 18.63 | m | lc_247-3ph
mv_f0_lv31_f0_l17_ls | mv_f0_lv31_f0_n17 | mv_f0_lv31_f0_c17 | 3 | 10 | m | lc_248-3ph
mv_f0_lv31_f0_l18 | mv_f0_lv31_f0_n17 | mv_f0_lv31_f0_n18 | 3 | 18.63 | m | lc_247-3ph
mv_f0_lv31_f0_l18_ls | mv_f0_lv31_f0_n18 | mv_f0_lv31_f0_c18 | 3 | 10 | m | lc_248-3ph
mv_f0_lv31_f0_l19 | mv_f0_lv31_f0_n18 | mv_f0_lv31_f0_n19 | 3 | 18.63 | m | lc_247-3ph
mv_f0_lv31_f0_l19_ls | mv_f0_lv31_f0_n19 | mv_f0_lv31_f0_c19 | 3 | 10 | m | lc_248-3ph
mv_f0_lv31_f0_l20 | mv_f0_lv31_f0_n19 | mv_f0_lv31_f0_n20 | 3 | 18.63 | m | lc_247-3ph
mv_f0_lv31_f0_l20_ls | mv_f0_lv31_f0_n20 | mv_f0_lv31_f0_c20 | 3 | 10 | m | lc_248-3ph
mv_f0_lv31_f0_l21 | mv_f0_lv31_f0_n20 | mv_f0_lv31_f0_n21 | 3 | 18.63 | m | lc_247-3ph
mv_f0_lv31_f0_l21_ls | mv_f0_lv31_f0_n21 | mv_f0_lv31_f0_c21 | 3 | 10 | m | lc_248-3ph
mv_f0_lv31_f0_l22 | mv_f0_lv31_f0_n21 | mv_f0_lv31_f0_n22 | 3 | 18.63 | m | lc_247-3ph
mv_f0_lv31_f0_l22_ls | mv_f0_lv31_f0_n22 | mv_f0_lv31_f0_c22 | 3 | 10 | m | lc_248-3ph
mv_f0_lv31_f0_l23 | mv_f0_lv31_f0_n22 | mv_f0_lv31_f0_n23 | 3 | 18.63 | m | lc_247-3ph
mv_f0_lv31_f0_l23_ls | mv_f0_lv31_f0_n23 | mv_f0_lv31_f0_c23 | 3 | 10 | m | lc_248-3ph
mv_f0_lv31_f0_l24 | mv_f0_lv31_f0_n23 | mv_f0_lv31_f0_n24 | 3 | 18.63 | m | lc_247-3ph
mv_f0_lv31_f0_l24_ls | mv_f0_lv31_f0_n24 | mv_f0_lv31_f0_c24 | 3 | 10 | m | lc_248-3ph
mv_f0_lv31_f0_l25 | mv_f0_lv31_f0_n24 | mv_f0_lv31_f0_n25 | 3 | 18.63 | m | lc_247-3ph
mv_f0_lv31_f0_l25_ls | mv_f0_lv31_f0_n25 | mv_f0_lv31_f0_c25 | 3 | 10 | m | lc_248-3ph
mv_f0_lv31_f0_l26 | mv_f0_lv31_f0_n25 | mv_f0_lv31_f0_n26 | 3 | 18.63 | m | lc_247-3ph
mv_f0_lv31_f0_l26_ls | mv_f0_lv31_f0_n26 | mv_f0_lv31_f0_c26 | 3 | 10 | m | lc_248-3ph
mv_f0_lv31_f0_l27 | mv_f0_lv31_f0_n26 | mv_f0_lv31_f0_n27 | 3 | 18.63 | m | lc_247-3ph
mv_f0_lv31_f0_l27_ls | mv_f0_lv31_f0_n27 | mv_f0_lv31_f0_c27 | 3 | 10 | m | lc_248-3ph
mv_f0_lv31_f0_l28 | mv_f0_lv31_f0_n27 | mv_f0_lv31_f0_n28 | 3 | 18.63 | m | lc_247-3ph
mv_f0_lv31_f0_l28_ls | mv_f0_lv31_f0_n28 | mv_f0_lv31_f0_c28 | 3 | 10 | m | lc_248-3ph
mv_f0_lv31_f0_l29 | mv_f0_lv31_f0_n28 | mv_f0_lv31_f0_n29 | 3 | 18.63 | m | lc_247-3ph
mv_f0_lv31_f0_l29_ls | mv_f0_lv31_f0_n29 | mv_f0_lv31_f0_c29 | 3 | 10 | m | lc_248-3ph
mv_f0_lv31_f0_l30 | mv_f0_lv31_f0_n29 | mv_f0_lv31_f0_n30 | 3 | 18.63 | m | lc_247-3ph
mv_f0_lv31_f0_l30_ls | mv_f0_lv31_f0_n30 | mv_f0_lv31_f0_c30 | 3 | 10 | m | lc_248-3ph
mv_f0_lv31_f0_l31 | mv_f0_lv31_f0_n30 | mv_f0_lv31_f0_n31 | 3 | 18.63 | m | lc_247-3ph
mv_f0_lv31_f0_l31_ls | mv_f0_lv31_f0_n31 | mv_f0_lv31_f0_c31 | 3 | 10 | m | lc_248-3ph
mv_f0_lv31_f0_l32 | mv_f0_lv31_f0_n31 | mv_f0_lv31_f0_n32 | 3 | 18.63 | m | lc_247-3ph
mv_f0_lv31_f0_l32_ls | mv_f0_lv31_f0_n32 | mv_f0_lv31_f0_c32 | 3 | 10 | m | lc_248-3ph
mv_f0_lv31_f0_l33 | mv_f0_lv31_f0_n32 | mv_f0_lv31_f0_n33 | 3 | 18.63 | m | lc_247-3ph
mv_f0_lv31_f0_l33_ls | mv_f0_lv31_f0_n33 | mv_f0_lv31_f0_c33 | 3 | 10 | m | lc_248-3ph
mv_f0_lv31_f0_l34 | mv_f0_lv31_f0_n33 | mv_f0_lv31_f0_n34 | 3 | 18.63 | m | lc_247-3ph
mv_f0_lv31_f0_l34_ls | mv_f0_lv31_f0_n34 | mv_f0_lv31_f0_c34 | 3 | 10 | m | lc_248-3ph
mv_f0_lv31_f0_l35 | mv_f0_lv31_f0_n34 | mv_f0_lv31_f0_n35 | 3 | 18.63 | m | lc_247-3ph
mv_f0_lv31_f0_l35_ls | mv_f0_lv31_f0_n35 | mv_f0_lv31_f0_c35 | 3 | 10 | m | lc_248-3ph
mv_f0_lv31_f0_l36 | mv_f0_lv31_f0_n35 | mv_f0_lv31_f0_n36 | 3 | 18.63 | m | lc_247-3ph
mv_f0_lv31_f0_l36_ls | mv_f0_lv31_f0_n36 | mv_f0_lv31_f0_c36 | 3 | 10 | m | lc_248-3ph
mv_f0_lv31_f0_l37 | mv_f0_lv31_f0_n36 | mv_f0_lv31_f0_n37 | 3 | 18.63 | m | lc_247-3ph
mv_f0_lv31_f0_l37_ls | mv_f0_lv31_f0_n37 | mv_f0_lv31_f0_c37 | 3 | 10 | m | lc_248-3ph
mv_f0_lv31_f0_l38 | mv_f0_lv31_f0_n37 | mv_f0_lv31_f0_n38 | 3 | 18.63 | m | lc_247-3ph
mv_f0_lv31_f0_l38_ls | mv_f0_lv31_f0_n38 | mv_f0_lv31_f0_c38 | 3 | 10 | m | lc_248-3ph
mv_f0_lv31_f0_l39 | mv_f0_lv31_f0_n38 | mv_f0_lv31_f0_n39 | 3 | 18.63 | m | lc_247-3ph
mv_f0_lv31_f0_l39_ls | mv_f0_lv31_f0_n39 | mv_f0_lv31_f0_c39 | 3 | 10 | m | lc_248-3ph
mv_f0_lv31_f1_l0 | mv_f0_lv31_busbar | mv_f0_lv31_f1_n0 | 3 | 18.63 | m | lc_247-3ph
mv_f0_lv31_f1_l0_ls | mv_f0_lv31_f1_n0 | mv_f0_lv31_f1_c0 | 3 | 10 | m | lc_248-3ph
mv_f0_lv31_f1_l1 | mv_f0_lv31_f1_n0 | mv_f0_lv31_f1_n1 | 3 | 18.63 | m | lc_247-3ph
mv_f0_lv31_f1_l1_ls | mv_f0_lv31_f1_n1 | mv_f0_lv31_f1_c1 | 3 | 10 | m | lc_248-3ph
mv_f0_lv31_f1_l2 | mv_f0_lv31_f1_n1 | mv_f0_lv31_f1_n2 | 3 | 18.63 | m | lc_247-3ph
mv_f0_lv31_f1_l2_ls | mv_f0_lv31_f1_n2 | mv_f0_lv31_f1_c2 | 3 | 10 | m | lc_248-3ph
mv_f0_lv31_f1_l3 | mv_f0_lv31_f1_n2 | mv_f0_lv31_f1_n3 | 3 | 18.63 | m | lc_247-3ph
mv_f0_lv31_f1_l3_ls | mv_f0_lv31_f1_n3 | mv_f0_lv31_f1_c3 | 3 | 10 | m | lc_248-3ph
mv_f0_lv31_f1_l4 | mv_f0_lv31_f1_n3 | mv_f0_lv31_f1_n4 | 3 | 18.63 | m | lc_247-3ph
mv_f0_lv31_f1_l4_ls | mv_f0_lv31_f1_n4 | mv_f0_lv31_f1_c4 | 3 | 10 | m | lc_248-3ph
mv_f0_lv31_f1_l5 | mv_f0_lv31_f1_n4 | mv_f0_lv31_f1_n5 | 3 | 18.63 | m | lc_247-3ph
mv_f0_lv31_f1_l5_ls | mv_f0_lv31_f1_n5 | mv_f0_lv31_f1_c5 | 3 | 10 | m | lc_248-3ph
mv_f0_lv31_f1_l6 | mv_f0_lv31_f1_n5 | mv_f0_lv31_f1_n6 | 3 | 18.63 | m | lc_247-3ph
mv_f0_lv31_f1_l6_ls | mv_f0_lv31_f1_n6 | mv_f0_lv31_f1_c6 | 3 | 10 | m | lc_248-3ph
mv_f0_lv31_f1_l7 | mv_f0_lv31_f1_n6 | mv_f0_lv31_f1_n7 | 3 | 18.63 | m | lc_247-3ph
mv_f0_lv31_f1_l7_ls | mv_f0_lv31_f1_n7 | mv_f0_lv31_f1_c7 | 3 | 10 | m | lc_248-3ph
mv_f0_lv31_f1_l8 | mv_f0_lv31_f1_n7 | mv_f0_lv31_f1_n8 | 3 | 18.63 | m | lc_247-3ph
mv_f0_lv31_f1_l8_ls | mv_f0_lv31_f1_n8 | mv_f0_lv31_f1_c8 | 3 | 10 | m | lc_248-3ph
mv_f0_lv31_f1_l9 | mv_f0_lv31_f1_n8 | mv_f0_lv31_f1_n9 | 3 | 18.63 | m | lc_247-3ph
mv_f0_lv31_f1_l9_ls | mv_f0_lv31_f1_n9 | mv_f0_lv31_f1_c9 | 3 | 10 | m | lc_248-3ph
mv_f0_lv31_f1_l10 | mv_f0_lv31_f1_n9 | mv_f0_lv31_f1_n10 | 3 | 18.63 | m | lc_247-3ph
mv_f0_lv31_f1_l10_ls | mv_f0_lv31_f1_n10 | mv_f0_lv31_f1_c10 | 3 | 10 | m | lc_248-3ph
mv_f0_lv31_f1_l11 | mv_f0_lv31_f1_n10 | mv_f0_lv31_f1_n11 | 3 | 18.63 | m | lc_247-3ph
mv_f0_lv31_f1_l11_ls | mv_f0_lv31_f1_n11 | mv_f0_lv31_f1_c11 | 3 | 10 | m | lc_248-3ph
mv_f0_lv31_f1_l12 | mv_f0_lv31_f1_n11 | mv_f0_lv31_f1_n12 | 3 | 18.63 | m | lc_247-3ph
mv_f0_lv31_f1_l12_ls | mv_f0_lv31_f1_n12 | mv_f0_lv31_f1_c12 | 3 | 10 | m | lc_248-3ph
mv_f0_lv31_f1_l13 | mv_f0_lv31_f1_n12 | mv_f0_lv31_f1_n13 | 3 | 18.63 | m | lc_247-3ph
mv_f0_lv31_f1_l13_ls | mv_f0_lv31_f1_n13 | mv_f0_lv31_f1_c13 | 3 | 10 | m | lc_248-3ph
mv_f0_lv31_f1_l14 | mv_f0_lv31_f1_n13 | mv_f0_lv31_f1_n14 | 3 | 18.63 | m | lc_247-3ph
mv_f0_lv31_f1_l14_ls | mv_f0_lv31_f1_n14 | mv_f0_lv31_f1_c14 | 3 | 10 | m | lc_248-3ph
mv_f0_lv31_f1_l15 | mv_f0_lv31_f1_n14 | mv_f0_lv31_f1_n15 | 3 | 18.63 | m | lc_247-3ph
mv_f0_lv31_f1_l15_ls | mv_f0_lv31_f1_n15 | mv_f0_lv31_f1_c15 | 3 | 10 | m | lc_248-3ph
mv_f0_lv31_f1_l16 | mv_f0_lv31_f1_n15 | mv_f0_lv31_f1_n16 | 3 | 18.63 | m | lc_247-3ph
mv_f0_lv31_f1_l16_ls | mv_f0_lv31_f1_n16 | mv_f0_lv31_f1_c16 | 3 | 10 | m | lc_248-3ph
mv_f0_lv31_f1_l17 | mv_f0_lv31_f1_n16 | mv_f0_lv31_f1_n17 | 3 | 18.63 | m | lc_247-3ph
mv_f0_lv31_f1_l17_ls | mv_f0_lv31_f1_n17 | mv_f0_lv31_f1_c17 | 3 | 10 | m | lc_248-3ph
mv_f0_lv31_f1_l18 | mv_f0_lv31_f1_n17 | mv_f0_lv31_f1_n18 | 3 | 18.63 | m | lc_247-3ph
mv_f0_lv31_f1_l18_ls | mv_f0_lv31_f1_n18 | mv_f0_lv31_f1_c18 | 3 | 10 | m | lc_248-3ph
mv_f0_lv31_f1_l19 | mv_f0_lv31_f1_n18 | mv_f0_lv31_f1_n19 | 3 | 18.63 | m | lc_247-3ph
mv_f0_lv31_f1_l19_ls | mv_f0_lv31_f1_n19 | mv_f0_lv31_f1_c19 | 3 | 10 | m | lc_248-3ph
mv_f0_lv31_f1_l20 | mv_f0_lv31_f1_n19 | mv_f0_lv31_f1_n20 | 3 | 18.63 | m | lc_247-3ph
mv_f0_lv31_f1_l20_ls | mv_f0_lv31_f1_n20 | mv_f0_lv31_f1_c20 | 3 | 10 | m | lc_248-3ph
mv_f0_lv31_f1_l21 | mv_f0_lv31_f1_n20 | mv_f0_lv31_f1_n21 | 3 | 18.63 | m | lc_247-3ph
mv_f0_lv31_f1_l21_ls | mv_f0_lv31_f1_n21 | mv_f0_lv31_f1_c21 | 3 | 10 | m | lc_248-3ph
mv_f0_lv31_f1_l22 | mv_f0_lv31_f1_n21 | mv_f0_lv31_f1_n22 | 3 | 18.63 | m | lc_247-3ph
mv_f0_lv31_f1_l22_ls | mv_f0_lv31_f1_n22 | mv_f0_lv31_f1_c22 | 3 | 10 | m | lc_248-3ph
mv_f0_lv31_f1_l23 | mv_f0_lv31_f1_n22 | mv_f0_lv31_f1_n23 | 3 | 18.63 | m | lc_247-3ph
mv_f0_lv31_f1_l23_ls | mv_f0_lv31_f1_n23 | mv_f0_lv31_f1_c23 | 3 | 10 | m | lc_248-3ph
mv_f0_lv31_f1_l24 | mv_f0_lv31_f1_n23 | mv_f0_lv31_f1_n24 | 3 | 18.63 | m | lc_247-3ph
mv_f0_lv31_f1_l24_ls | mv_f0_lv31_f1_n24 | mv_f0_lv31_f1_c24 | 3 | 10 | m | lc_248-3ph
mv_f0_lv31_f1_l25 | mv_f0_lv31_f1_n24 | mv_f0_lv31_f1_n25 | 3 | 18.63 | m | lc_247-3ph
mv_f0_lv31_f1_l25_ls | mv_f0_lv31_f1_n25 | mv_f0_lv31_f1_c25 | 3 | 10 | m | lc_248-3ph
mv_f0_lv31_f1_l26 | mv_f0_lv31_f1_n25 | mv_f0_lv31_f1_n26 | 3 | 18.63 | m | lc_247-3ph
mv_f0_lv31_f1_l26_ls | mv_f0_lv31_f1_n26 | mv_f0_lv31_f1_c26 | 3 | 10 | m | lc_248-3ph
mv_f0_lv31_f1_l27 | mv_f0_lv31_f1_n26 | mv_f0_lv31_f1_n27 | 3 | 18.63 | m | lc_247-3ph
mv_f0_lv31_f1_l27_ls | mv_f0_lv31_f1_n27 | mv_f0_lv31_f1_c27 | 3 | 10 | m | lc_248-3ph
mv_f0_lv31_f1_l28 | mv_f0_lv31_f1_n27 | mv_f0_lv31_f1_n28 | 3 | 18.63 | m | lc_247-3ph
mv_f0_lv31_f1_l28_ls | mv_f0_lv31_f1_n28 | mv_f0_lv31_f1_c28 | 3 | 10 | m | lc_248-3ph
mv_f0_lv31_f1_l29 | mv_f0_lv31_f1_n28 | mv_f0_lv31_f1_n29 | 3 | 18.63 | m | lc_247-3ph
mv_f0_lv31_f1_l29_ls | mv_f0_lv31_f1_n29 | mv_f0_lv31_f1_c29 | 3 | 10 | m | lc_248-3ph
mv_f0_lv31_f1_l30 | mv_f0_lv31_f1_n29 | mv_f0_lv31_f1_n30 | 3 | 18.63 | m | lc_247-3ph
mv_f0_lv31_f1_l30_ls | mv_f0_lv31_f1_n30 | mv_f0_lv31_f1_c30 | 3 | 10 | m | lc_248-3ph
mv_f0_lv31_f1_l31 | mv_f0_lv31_f1_n30 | mv_f0_lv31_f1_n31 | 3 | 18.63 | m | lc_247-3ph
mv_f0_lv31_f1_l31_ls | mv_f0_lv31_f1_n31 | mv_f0_lv31_f1_c31 | 3 | 10 | m | lc_248-3ph
mv_f0_lv31_f1_l32 | mv_f0_lv31_f1_n31 | mv_f0_lv31_f1_n32 | 3 | 18.63 | m | lc_247-3ph
mv_f0_lv31_f1_l32_ls | mv_f0_lv31_f1_n32 | mv_f0_lv31_f1_c32 | 3 | 10 | m | lc_248-3ph
mv_f0_lv31_f1_l33 | mv_f0_lv31_f1_n32 | mv_f0_lv31_f1_n33 | 3 | 18.63 | m | lc_247-3ph
mv_f0_lv31_f1_l33_ls | mv_f0_lv31_f1_n33 | mv_f0_lv31_f1_c33 | 3 | 10 | m | lc_248-3ph
mv_f0_lv31_f1_l34 | mv_f0_lv31_f1_n33 | mv_f0_lv31_f1_n34 | 3 | 18.63 | m | lc_247-3ph
mv_f0_lv31_f1_l34_ls | mv_f0_lv31_f1_n34 | mv_f0_lv31_f1_c34 | 3 | 10 | m | lc_248-3ph
mv_f0_lv31_f1_l35 | mv_f0_lv31_f1_n34 | mv_f0_lv31_f1_n35 | 3 | 18.63 | m | lc_247-3ph
mv_f0_lv31_f1_l35_ls | mv_f0_lv31_f1_n35 | mv_f0_lv31_f1_c35 | 3 | 10 | m | lc_248-3ph
mv_f0_lv31_f1_l36 | mv_f0_lv31_f1_n35 | mv_f0_lv31_f1_n36 | 3 | 18.63 | m | lc_247-3ph
mv_f0_lv31_f1_l36_ls | mv_f0_lv31_f1_n36 | mv_f0_lv31_f1_c36 | 3 | 10 | m | lc_248-3ph
mv_f0_lv31_f1_l37 | mv_f0_lv31_f1_n36 | mv_f0_lv31_f1_n37 | 3 | 18.63 | m | lc_247-3ph
mv_f0_lv31_f1_l37_ls | mv_f0_lv31_f1_n37 | mv_f0_lv31_f1_c37 | 3 | 10 | m | lc_248-3ph
mv_f0_lv31_f1_l38 | mv_f0_lv31_f1_n37 | mv_f0_lv31_f1_n38 | 3 | 18.63 | m | lc_247-3ph
mv_f0_lv31_f1_l38_ls | mv_f0_lv31_f1_n38 | mv_f0_lv31_f1_c38 | 3 | 10 | m | lc_248-3ph
mv_f0_lv31_f1_l39 | mv_f0_lv31_f1_n38 | mv_f0_lv31_f1_n39 | 3 | 18.63 | m | lc_247-3ph
mv_f0_lv31_f1_l39_ls | mv_f0_lv31_f1_n39 | mv_f0_lv31_f1_c39 | 3 | 10 | m | lc_248-3ph
mv_f0_lv31_f2_l0 | mv_f0_lv31_busbar | mv_f0_lv31_f2_n0 | 3 | 18.63 | m | lc_247-3ph
mv_f0_lv31_f2_l0_ls | mv_f0_lv31_f2_n0 | mv_f0_lv31_f2_c0 | 3 | 10 | m | lc_248-3ph
mv_f0_lv31_f2_l1 | mv_f0_lv31_f2_n0 | mv_f0_lv31_f2_n1 | 3 | 18.63 | m | lc_247-3ph
mv_f0_lv31_f2_l1_ls | mv_f0_lv31_f2_n1 | mv_f0_lv31_f2_c1 | 3 | 10 | m | lc_248-3ph
mv_f0_lv31_f2_l2 | mv_f0_lv31_f2_n1 | mv_f0_lv31_f2_n2 | 3 | 18.63 | m | lc_247-3ph
mv_f0_lv31_f2_l2_ls | mv_f0_lv31_f2_n2 | mv_f0_lv31_f2_c2 | 3 | 10 | m | lc_248-3ph
mv_f0_lv31_f2_l3 | mv_f0_lv31_f2_n2 | mv_f0_lv31_f2_n3 | 3 | 18.63 | m | lc_247-3ph
mv_f0_lv31_f2_l3_ls | mv_f0_lv31_f2_n3 | mv_f0_lv31_f2_c3 | 3 | 10 | m | lc_248-3ph
mv_f0_lv31_f2_l4 | mv_f0_lv31_f2_n3 | mv_f0_lv31_f2_n4 | 3 | 18.63 | m | lc_247-3ph
mv_f0_lv31_f2_l4_ls | mv_f0_lv31_f2_n4 | mv_f0_lv31_f2_c4 | 3 | 10 | m | lc_248-3ph
mv_f0_lv31_f2_l5 | mv_f0_lv31_f2_n4 | mv_f0_lv31_f2_n5 | 3 | 18.63 | m | lc_247-3ph
mv_f0_lv31_f2_l5_ls | mv_f0_lv31_f2_n5 | mv_f0_lv31_f2_c5 | 3 | 10 | m | lc_248-3ph
mv_f0_lv31_f2_l6 | mv_f0_lv31_f2_n5 | mv_f0_lv31_f2_n6 | 3 | 18.63 | m | lc_247-3ph
mv_f0_lv31_f2_l6_ls | mv_f0_lv31_f2_n6 | mv_f0_lv31_f2_c6 | 3 | 10 | m | lc_248-3ph
mv_f0_lv31_f2_l7 | mv_f0_lv31_f2_n6 | mv_f0_lv31_f2_n7 | 3 | 18.63 | m | lc_247-3ph
mv_f0_lv31_f2_l7_ls | mv_f0_lv31_f2_n7 | mv_f0_lv31_f2_c7 | 3 | 10 | m | lc_248-3ph
mv_f0_lv31_f2_l8 | mv_f0_lv31_f2_n7 | mv_f0_lv31_f2_n8 | 3 | 18.63 | m | lc_247-3ph
mv_f0_lv31_f2_l8_ls | mv_f0_lv31_f2_n8 | mv_f0_lv31_f2_c8 | 3 | 10 | m | lc_248-3ph
mv_f0_lv31_f2_l9 | mv_f0_lv31_f2_n8 | mv_f0_lv31_f2_n9 | 3 | 18.63 | m | lc_247-3ph
mv_f0_lv31_f2_l9_ls | mv_f0_lv31_f2_n9 | mv_f0_lv31_f2_c9 | 3 | 10 | m | lc_248-3ph
mv_f0_lv31_f2_l10 | mv_f0_lv31_f2_n9 | mv_f0_lv31_f2_n10 | 3 | 18.63 | m | lc_247-3ph
mv_f0_lv31_f2_l10_ls | mv_f0_lv31_f2_n10 | mv_f0_lv31_f2_c10 | 3 | 10 | m | lc_248-3ph
mv_f0_lv31_f2_l11 | mv_f0_lv31_f2_n10 | mv_f0_lv31_f2_n11 | 3 | 18.63 | m | lc_247-3ph
mv_f0_lv31_f2_l11_ls | mv_f0_lv31_f2_n11 | mv_f0_lv31_f2_c11 | 3 | 10 | m | lc_248-3ph
mv_f0_lv31_f2_l12 | mv_f0_lv31_f2_n11 | mv_f0_lv31_f2_n12 | 3 | 18.63 | m | lc_247-3ph
mv_f0_lv31_f2_l12_ls | mv_f0_lv31_f2_n12 | mv_f0_lv31_f2_c12 | 3 | 10 | m | lc_248-3ph
mv_f0_lv31_f2_l13 | mv_f0_lv31_f2_n12 | mv_f0_lv31_f2_n13 | 3 | 18.63 | m | lc_247-3ph
mv_f0_lv31_f2_l13_ls | mv_f0_lv31_f2_n13 | mv_f0_lv31_f2_c13 | 3 | 10 | m | lc_248-3ph
mv_f0_lv31_f2_l14 | mv_f0_lv31_f2_n13 | mv_f0_lv31_f2_n14 | 3 | 18.63 | m | lc_247-3ph
mv_f0_lv31_f2_l14_ls | mv_f0_lv31_f2_n14 | mv_f0_lv31_f2_c14 | 3 | 10 | m | lc_248-3ph
mv_f0_lv31_f2_l15 | mv_f0_lv31_f2_n14 | mv_f0_lv31_f2_n15 | 3 | 18.63 | m | lc_247-3ph
mv_f0_lv31_f2_l15_ls | mv_f0_lv31_f2_n15 | mv_f0_lv31_f2_c15 | 3 | 10 | m | lc_248-3ph
mv_f0_lv31_f2_l16 | mv_f0_lv31_f2_n15 | mv_f0_lv31_f2_n16 | 3 | 18.63 | m | lc_247-3ph
mv_f0_lv31_f2_l16_ls | mv_f0_lv31_f2_n16 | mv_f0_lv31_f2_c16 | 3 | 10 | m | lc_248-3ph
mv_f0_lv31_f2_l17 | mv_f0_lv31_f2_n16 | mv_f0_lv31_f2_n17 | 3 | 18.63 | m | lc_247-3ph
mv_f0_lv31_f2_l17_ls | mv_f0_lv31_f2_n17 | mv_f0_lv31_f2_c17 | 3 | 10 | m | lc_248-3ph
mv_f0_lv31_f2_l18 | mv_f0_lv31_f2_n17 | mv_f0_lv31_f2_n18 | 3 | 18.63 | m | lc_247-3ph
mv_f0_lv31_f2_l18_ls | mv_f0_lv31_f2_n18 | mv_f0_lv31_f2_c18 | 3 | 10 | m | lc_248-3ph
mv_f0_lv31_f2_l19 | mv_f0_lv31_f2_n18 | mv_f0_lv31_f2_n19 | 3 | 18.63 | m | lc_247-3ph
mv_f0_lv31_f2_l19_ls | mv_f0_lv31_f2_n19 | mv_f0_lv31_f2_c19 | 3 | 10 | m | lc_248-3ph
mv_f0_lv31_f2_l20 | mv_f0_lv31_f2_n19 | mv_f0_lv31_f2_n20 | 3 | 18.63 | m | lc_247-3ph
mv_f0_lv31_f2_l20_ls | mv_f0_lv31_f2_n20 | mv_f0_lv31_f2_c20 | 3 | 10 | m | lc_248-3ph
mv_f0_lv31_f2_l21 | mv_f0_lv31_f2_n20 | mv_f0_lv31_f2_n21 | 3 | 18.63 | m | lc_247-3ph
mv_f0_lv31_f2_l21_ls | mv_f0_lv31_f2_n21 | mv_f0_lv31_f2_c21 | 3 | 10 | m | lc_248-3ph
mv_f0_lv31_f2_l22 | mv_f0_lv31_f2_n21 | mv_f0_lv31_f2_n22 | 3 | 18.63 | m | lc_247-3ph
mv_f0_lv31_f2_l22_ls | mv_f0_lv31_f2_n22 | mv_f0_lv31_f2_c22 | 3 | 10 | m | lc_248-3ph
mv_f0_lv31_f2_l23 | mv_f0_lv31_f2_n22 | mv_f0_lv31_f2_n23 | 3 | 18.63 | m | lc_247-3ph
mv_f0_lv31_f2_l23_ls | mv_f0_lv31_f2_n23 | mv_f0_lv31_f2_c23 | 3 | 10 | m | lc_248-3ph
mv_f0_lv31_f2_l24 | mv_f0_lv31_f2_n23 | mv_f0_lv31_f2_n24 | 3 | 18.63 | m | lc_247-3ph
mv_f0_lv31_f2_l24_ls | mv_f0_lv31_f2_n24 | mv_f0_lv31_f2_c24 | 3 | 10 | m | lc_248-3ph
mv_f0_lv31_f2_l25 | mv_f0_lv31_f2_n24 | mv_f0_lv31_f2_n25 | 3 | 18.63 | m | lc_247-3ph
mv_f0_lv31_f2_l25_ls | mv_f0_lv31_f2_n25 | mv_f0_lv31_f2_c25 | 3 | 10 | m | lc_248-3ph
mv_f0_lv31_f2_l26 | mv_f0_lv31_f2_n25 | mv_f0_lv31_f2_n26 | 3 | 18.63 | m | lc_247-3ph
mv_f0_lv31_f2_l26_ls | mv_f0_lv31_f2_n26 | mv_f0_lv31_f2_c26 | 3 | 10 | m | lc_248-3ph
mv_f0_lv31_f2_l27 | mv_f0_lv31_f2_n26 | mv_f0_lv31_f2_n27 | 3 | 18.63 | m | lc_247-3ph
mv_f0_lv31_f2_l27_ls | mv_f0_lv31_f2_n27 | mv_f0_lv31_f2_c27 | 3 | 10 | m | lc_248-3ph
mv_f0_lv31_f2_l28 | mv_f0_lv31_f2_n27 | mv_f0_lv31_f2_n28 | 3 | 18.63 | m | lc_247-3ph
mv_f0_lv31_f2_l28_ls | mv_f0_lv31_f2_n28 | mv_f0_lv31_f2_c28 | 3 | 10 | m | lc_248-3ph
mv_f0_lv31_f2_l29 | mv_f0_lv31_f2_n28 | mv_f0_lv31_f2_n29 | 3 | 18.63 | m | lc_247-3ph
mv_f0_lv31_f2_l29_ls | mv_f0_lv31_f2_n29 | mv_f0_lv31_f2_c29 | 3 | 10 | m | lc_248-3ph
mv_f0_lv31_f2_l30 | mv_f0_lv31_f2_n29 | mv_f0_lv31_f2_n30 | 3 | 18.63 | m | lc_247-3ph
mv_f0_lv31_f2_l30_ls | mv_f0_lv31_f2_n30 | mv_f0_lv31_f2_c30 | 3 | 10 | m | lc_248-3ph
mv_f0_lv31_f2_l31 | mv_f0_lv31_f2_n30 | mv_f0_lv31_f2_n31 | 3 | 18.63 | m | lc_247-3ph
mv_f0_lv31_f2_l31_ls | mv_f0_lv31_f2_n31 | mv_f0_lv31_f2_c31 | 3 | 10 | m | lc_248-3ph
mv_f0_lv32_f0_l0 | mv_f0_lv32_busbar | mv_f0_lv32_f0_n0 | 3 | 18.63 | m | lc_247-3ph
mv_f0_lv32_f0_l0_ls | mv_f0_lv32_f0_n0 | mv_f0_lv32_f0_c0 | 3 | 10 | m | lc_248-3ph
mv_f0_lv32_f0_l1 | mv_f0_lv32_f0_n0 | mv_f0_lv32_f0_n1 | 3 | 18.63 | m | lc_247-3ph
mv_f0_lv32_f0_l1_ls | mv_f0_lv32_f0_n1 | mv_f0_lv32_f0_c1 | 3 | 10 | m | lc_248-3ph
mv_f0_lv32_f0_l2 | mv_f0_lv32_f0_n1 | mv_f0_lv32_f0_n2 | 3 | 18.63 | m | lc_247-3ph
mv_f0_lv32_f0_l2_ls | mv_f0_lv32_f0_n2 | mv_f0_lv32_f0_c2 | 3 | 10 | m | lc_248-3ph
mv_f0_lv32_f0_l3 | mv_f0_lv32_f0_n2 | mv_f0_lv32_f0_n3 | 3 | 18.63 | m | lc_247-3ph
mv_f0_lv32_f0_l3_ls | mv_f0_lv32_f0_n3 | mv_f0_lv32_f0_c3 | 3 | 10 | m | lc_248-3ph
mv_f0_lv32_f0_l4 | mv_f0_lv32_f0_n3 | mv_f0_lv32_f0_n4 | 3 | 18.63 | m | lc_247-3ph
mv_f0_lv32_f0_l4_ls | mv_f0_lv32_f0_n4 | mv_f0_lv32_f0_c4 | 3 | 10 | m | lc_248-3ph
mv_f0_lv32_f0_l5 | mv_f0_lv32_f0_n4 | mv_f0_lv32_f0_n5 | 3 | 18.63 | m | lc_247-3ph
mv_f0_lv32_f0_l5_ls | mv_f0_lv32_f0_n5 | mv_f0_lv32_f0_c5 | 3 | 10 | m | lc_248-3ph
mv_f0_lv32_f0_l6 | mv_f0_lv32_f0_n5 | mv_f0_lv32_f0_n6 | 3 | 18.63 | m | lc_247-3ph
mv_f0_lv32_f0_l6_ls | mv_f0_lv32_f0_n6 | mv_f0_lv32_f0_c6 | 3 | 10 | m | lc_248-3ph
mv_f0_lv32_f0_l7 | mv_f0_lv32_f0_n6 | mv_f0_lv32_f0_n7 | 3 | 18.63 | m | lc_247-3ph
mv_f0_lv32_f0_l7_ls | mv_f0_lv32_f0_n7 | mv_f0_lv32_f0_c7 | 3 | 10 | m | lc_248-3ph
mv_f0_lv32_f0_l8 | mv_f0_lv32_f0_n7 | mv_f0_lv32_f0_n8 | 3 | 18.63 | m | lc_247-3ph
mv_f0_lv32_f0_l8_ls | mv_f0_lv32_f0_n8 | mv_f0_lv32_f0_c8 | 3 | 10 | m | lc_248-3ph
mv_f0_lv32_f0_l9 | mv_f0_lv32_f0_n8 | mv_f0_lv32_f0_n9 | 3 | 18.63 | m | lc_247-3ph
mv_f0_lv32_f0_l9_ls | mv_f0_lv32_f0_n9 | mv_f0_lv32_f0_c9 | 3 | 10 | m | lc_248-3ph
mv_f0_lv32_f0_l10 | mv_f0_lv32_f0_n9 | mv_f0_lv32_f0_n10 | 3 | 18.63 | m | lc_247-3ph
mv_f0_lv32_f0_l10_ls | mv_f0_lv32_f0_n10 | mv_f0_lv32_f0_c10 | 3 | 10 | m | lc_248-3ph
mv_f0_lv32_f0_l11 | mv_f0_lv32_f0_n10 | mv_f0_lv32_f0_n11 | 3 | 18.63 | m | lc_247-3ph
mv_f0_lv32_f0_l11_ls | mv_f0_lv32_f0_n11 | mv_f0_lv32_f0_c11 | 3 | 10 | m | lc_248-3ph
mv_f0_lv32_f0_l12 | mv_f0_lv32_f0_n11 | mv_f0_lv32_f0_n12 | 3 | 18.63 | m | lc_247-3ph
mv_f0_lv32_f0_l12_ls | mv_f0_lv32_f0_n12 | mv_f0_lv32_f0_c12 | 3 | 10 | m | lc_248-3ph
mv_f0_lv32_f0_l13 | mv_f0_lv32_f0_n12 | mv_f0_lv32_f0_n13 | 3 | 18.63 | m | lc_247-3ph
mv_f0_lv32_f0_l13_ls | mv_f0_lv32_f0_n13 | mv_f0_lv32_f0_c13 | 3 | 10 | m | lc_248-3ph
mv_f0_lv32_f0_l14 | mv_f0_lv32_f0_n13 | mv_f0_lv32_f0_n14 | 3 | 18.63 | m | lc_247-3ph
mv_f0_lv32_f0_l14_ls | mv_f0_lv32_f0_n14 | mv_f0_lv32_f0_c14 | 3 | 10 | m | lc_248-3ph
mv_f0_lv32_f0_l15 | mv_f0_lv32_f0_n14 | mv_f0_lv32_f0_n15 | 3 | 18.63 | m | lc_247-3ph
mv_f0_lv32_f0_l15_ls | mv_f0_lv32_f0_n15 | mv_f0_lv32_f0_c15 | 3 | 10 | m | lc_248-3ph
mv_f0_lv32_f0_l16 | mv_f0_lv32_f0_n15 | mv_f0_lv32_f0_n16 | 3 | 18.63 | m | lc_247-3ph
mv_f0_lv32_f0_l16_ls | mv_f0_lv32_f0_n16 | mv_f0_lv32_f0_c16 | 3 | 10 | m | lc_248-3ph
mv_f0_lv32_f0_l17 | mv_f0_lv32_f0_n16 | mv_f0_lv32_f0_n17 | 3 | 18.63 | m | lc_247-3ph
mv_f0_lv32_f0_l17_ls | mv_f0_lv32_f0_n17 | mv_f0_lv32_f0_c17 | 3 | 10 | m | lc_248-3ph
mv_f0_lv32_f0_l18 | mv_f0_lv32_f0_n17 | mv_f0_lv32_f0_n18 | 3 | 18.63 | m | lc_247-3ph
mv_f0_lv32_f0_l18_ls | mv_f0_lv32_f0_n18 | mv_f0_lv32_f0_c18 | 3 | 10 | m | lc_248-3ph
mv_f0_lv32_f0_l19 | mv_f0_lv32_f0_n18 | mv_f0_lv32_f0_n19 | 3 | 18.63 | m | lc_247-3ph
mv_f0_lv32_f0_l19_ls | mv_f0_lv32_f0_n19 | mv_f0_lv32_f0_c19 | 3 | 10 | m | lc_248-3ph
mv_f0_lv32_f0_l20 | mv_f0_lv32_f0_n19 | mv_f0_lv32_f0_n20 | 3 | 18.63 | m | lc_247-3ph
mv_f0_lv32_f0_l20_ls | mv_f0_lv32_f0_n20 | mv_f0_lv32_f0_c20 | 3 | 10 | m | lc_248-3ph
mv_f0_lv32_f0_l21 | mv_f0_lv32_f0_n20 | mv_f0_lv32_f0_n21 | 3 | 18.63 | m | lc_247-3ph
mv_f0_lv32_f0_l21_ls | mv_f0_lv32_f0_n21 | mv_f0_lv32_f0_c21 | 3 | 10 | m | lc_248-3ph
mv_f0_lv32_f0_l22 | mv_f0_lv32_f0_n21 | mv_f0_lv32_f0_n22 | 3 | 18.63 | m | lc_247-3ph
mv_f0_lv32_f0_l22_ls | mv_f0_lv32_f0_n22 | mv_f0_lv32_f0_c22 | 3 | 10 | m | lc_248-3ph
mv_f0_lv32_f0_l23 | mv_f0_lv32_f0_n22 | mv_f0_lv32_f0_n23 | 3 | 18.63 | m | lc_247-3ph
mv_f0_lv32_f0_l23_ls | mv_f0_lv32_f0_n23 | mv_f0_lv32_f0_c23 | 3 | 10 | m | lc_248-3ph
mv_f0_lv32_f0_l24 | mv_f0_lv32_f0_n23 | mv_f0_lv32_f0_n24 | 3 | 18.63 | m | lc_247-3ph
mv_f0_lv32_f0_l24_ls | mv_f0_lv32_f0_n24 | mv_f0_lv32_f0_c24 | 3 | 10 | m | lc_248-3ph
mv_f0_lv32_f0_l25 | mv_f0_lv32_f0_n24 | mv_f0_lv32_f0_n25 | 3 | 18.63 | m | lc_247-3ph
mv_f0_lv32_f0_l25_ls | mv_f0_lv32_f0_n25 | mv_f0_lv32_f0_c25 | 3 | 10 | m | lc_248-3ph
mv_f0_lv32_f0_l26 | mv_f0_lv32_f0_n25 | mv_f0_lv32_f0_n26 | 3 | 18.63 | m | lc_247-3ph
mv_f0_lv32_f0_l26_ls | mv_f0_lv32_f0_n26 | mv_f0_lv32_f0_c26 | 3 | 10 | m | lc_248-3ph
mv_f0_lv32_f0_l27 | mv_f0_lv32_f0_n26 | mv_f0_lv32_f0_n27 | 3 | 18.63 | m | lc_247-3ph
mv_f0_lv32_f0_l27_ls | mv_f0_lv32_f0_n27 | mv_f0_lv32_f0_c27 | 3 | 10 | m | lc_248-3ph
mv_f0_lv32_f0_l28 | mv_f0_lv32_f0_n27 | mv_f0_lv32_f0_n28 | 3 | 18.63 | m | lc_247-3ph
mv_f0_lv32_f0_l28_ls | mv_f0_lv32_f0_n28 | mv_f0_lv32_f0_c28 | 3 | 10 | m | lc_248-3ph
mv_f0_lv32_f0_l29 | mv_f0_lv32_f0_n28 | mv_f0_lv32_f0_n29 | 3 | 18.63 | m | lc_247-3ph
mv_f0_lv32_f0_l29_ls | mv_f0_lv32_f0_n29 | mv_f0_lv32_f0_c29 | 3 | 10 | m | lc_248-3ph
mv_f0_lv32_f0_l30 | mv_f0_lv32_f0_n29 | mv_f0_lv32_f0_n30 | 3 | 18.63 | m | lc_247-3ph
mv_f0_lv32_f0_l30_ls | mv_f0_lv32_f0_n30 | mv_f0_lv32_f0_c30 | 3 | 10 | m | lc_248-3ph
mv_f0_lv32_f0_l31 | mv_f0_lv32_f0_n30 | mv_f0_lv32_f0_n31 | 3 | 18.63 | m | lc_247-3ph
mv_f0_lv32_f0_l31_ls | mv_f0_lv32_f0_n31 | mv_f0_lv32_f0_c31 | 3 | 10 | m | lc_248-3ph
mv_f0_lv32_f0_l32 | mv_f0_lv32_f0_n31 | mv_f0_lv32_f0_n32 | 3 | 18.63 | m | lc_247-3ph
mv_f0_lv32_f0_l32_ls | mv_f0_lv32_f0_n32 | mv_f0_lv32_f0_c32 | 3 | 10 | m | lc_248-3ph
mv_f0_lv32_f0_l33 | mv_f0_lv32_f0_n32 | mv_f0_lv32_f0_n33 | 3 | 18.63 | m | lc_247-3ph
mv_f0_lv32_f0_l33_ls | mv_f0_lv32_f0_n33 | mv_f0_lv32_f0_c33 | 3 | 10 | m | lc_248-3ph
mv_f0_lv32_f0_l34 | mv_f0_lv32_f0_n33 | mv_f0_lv32_f0_n34 | 3 | 18.63 | m | lc_247-3ph
mv_f0_lv32_f0_l34_ls | mv_f0_lv32_f0_n34 | mv_f0_lv32_f0_c34 | 3 | 10 | m | lc_248-3ph
mv_f0_lv32_f0_l35 | mv_f0_lv32_f0_n34 | mv_f0_lv32_f0_n35 | 3 | 18.63 | m | lc_247-3ph
mv_f0_lv32_f0_l35_ls | mv_f0_lv32_f0_n35 | mv_f0_lv32_f0_c35 | 3 | 10 | m | lc_248-3ph
mv_f0_lv32_f0_l36 | mv_f0_lv32_f0_n35 | mv_f0_lv32_f0_n36 | 3 | 18.63 | m | lc_247-3ph
mv_f0_lv32_f0_l36_ls | mv_f0_lv32_f0_n36 | mv_f0_lv32_f0_c36 | 3 | 10 | m | lc_248-3ph
mv_f0_lv32_f0_l37 | mv_f0_lv32_f0_n36 | mv_f0_lv32_f0_n37 | 3 | 18.63 | m | lc_247-3ph
mv_f0_lv32_f0_l37_ls | mv_f0_lv32_f0_n37 | mv_f0_lv32_f0_c37 | 3 | 10 | m | lc_248-3ph
mv_f0_lv32_f0_l38 | mv_f0_lv32_f0_n37 | mv_f0_lv32_f0_n38 | 3 | 18.63 | m | lc_247-3ph
mv_f0_lv32_f0_l38_ls | mv_f0_lv32_f0_n38 | mv_f0_lv32_f0_c38 | 3 | 10 | m | lc_248-3ph
mv_f0_lv32_f0_l39 | mv_f0_lv32_f0_n38 | mv_f0_lv32_f0_n39 | 3 | 18.63 | m | lc_247-3ph
mv_f0_lv32_f0_l39_ls | mv_f0_lv32_f0_n39 | mv_f0_lv32_f0_c39 | 3 | 10 | m | lc_248-3ph
mv_f0_lv32_f1_l0 | mv_f0_lv32_busbar | mv_f0_lv32_f1_n0 | 3 | 18.63 | m | lc_247-3ph
mv_f0_lv32_f1_l0_ls | mv_f0_lv32_f1_n0 | mv_f0_lv32_f1_c0 | 3 | 10 | m | lc_248-3ph
mv_f0_lv32_f1_l1 | mv_f0_lv32_f1_n0 | mv_f0_lv32_f1_n1 | 3 | 18.63 | m | lc_247-3ph
mv_f0_lv32_f1_l1_ls | mv_f0_lv32_f1_n1 | mv_f0_lv32_f1_c1 | 3 | 10 | m | lc_248-3ph
mv_f0_lv32_f1_l2 | mv_f0_lv32_f1_n1 | mv_f0_lv32_f1_n2 | 3 | 18.63 | m | lc_247-3ph
mv_f0_lv32_f1_l2_ls | mv_f0_lv32_f1_n2 | mv_f0_lv32_f1_c2 | 3 | 10 | m | lc_248-3ph
mv_f0_lv32_f1_l3 | mv_f0_lv32_f1_n2 | mv_f0_lv32_f1_n3 | 3 | 18.63 | m | lc_247-3ph
mv_f0_lv32_f1_l3_ls | mv_f0_lv32_f1_n3 | mv_f0_lv32_f1_c3 | 3 | 10 | m | lc_248-3ph
mv_f0_lv32_f1_l4 | mv_f0_lv32_f1_n3 | mv_f0_lv32_f1_n4 | 3 | 18.63 | m | lc_247-3ph
mv_f0_lv32_f1_l4_ls | mv_f0_lv32_f1_n4 | mv_f0_lv32_f1_c4 | 3 | 10 | m | lc_248-3ph
mv_f0_lv32_f1_l5 | mv_f0_lv32_f1_n4 | mv_f0_lv32_f1_n5 | 3 | 18.63 | m | lc_247-3ph
mv_f0_lv32_f1_l5_ls | mv_f0_lv32_f1_n5 | mv_f0_lv32_f1_c5 | 3 | 10 | m | lc_248-3ph
mv_f0_lv32_f1_l6 | mv_f0_lv32_f1_n5 | mv_f0_lv32_f1_n6 | 3 | 18.63 | m | lc_247-3ph
mv_f0_lv32_f1_l6_ls | mv_f0_lv32_f1_n6 | mv_f0_lv32_f1_c6 | 3 | 10 | m | lc_248-3ph
mv_f0_lv32_f1_l7 | mv_f0_lv32_f1_n6 | mv_f0_lv32_f1_n7 | 3 | 18.63 | m | lc_247-3ph
mv_f0_lv32_f1_l7_ls | mv_f0_lv32_f1_n7 | mv_f0_lv32_f1_c7 | 3 | 10 | m | lc_248-3ph
mv_f0_lv32_f1_l8 | mv_f0_lv32_f1_n7 | mv_f0_lv32_f1_n8 | 3 | 18.63 | m | lc_247-3ph
mv_f0_lv32_f1_l8_ls | mv_f0_lv32_f1_n8 | mv_f0_lv32_f1_c8 | 3 | 10 | m | lc_248-3ph
mv_f0_lv32_f1_l9 | mv_f0_lv32_f1_n8 | mv_f0_lv32_f1_n9 | 3 | 18.63 | m | lc_247-3ph
mv_f0_lv32_f1_l9_ls | mv_f0_lv32_f1_n9 | mv_f0_lv32_f1_c9 | 3 | 10 | m | lc_248-3ph
mv_f0_lv32_f1_l10 | mv_f0_lv32_f1_n9 | mv_f0_lv32_f1_n10 | 3 | 18.63 | m | lc_247-3ph
mv_f0_lv32_f1_l10_ls | mv_f0_lv32_f1_n10 | mv_f0_lv32_f1_c10 | 3 | 10 | m | lc_248-3ph
mv_f0_lv32_f1_l11 | mv_f0_lv32_f1_n10 | mv_f0_lv32_f1_n11 | 3 | 18.63 | m | lc_247-3ph
mv_f0_lv32_f1_l11_ls | mv_f0_lv32_f1_n11 | mv_f0_lv32_f1_c11 | 3 | 10 | m | lc_248-3ph
mv_f0_lv32_f1_l12 | mv_f0_lv32_f1_n11 | mv_f0_lv32_f1_n12 | 3 | 18.63 | m | lc_247-3ph
mv_f0_lv32_f1_l12_ls | mv_f0_lv32_f1_n12 | mv_f0_lv32_f1_c12 | 3 | 10 | m | lc_248-3ph
mv_f0_lv32_f1_l13 | mv_f0_lv32_f1_n12 | mv_f0_lv32_f1_n13 | 3 | 18.63 | m | lc_247-3ph
mv_f0_lv32_f1_l13_ls | mv_f0_lv32_f1_n13 | mv_f0_lv32_f1_c13 | 3 | 10 | m | lc_248-3ph
mv_f0_lv32_f1_l14 | mv_f0_lv32_f1_n13 | mv_f0_lv32_f1_n14 | 3 | 18.63 | m | lc_247-3ph
mv_f0_lv32_f1_l14_ls | mv_f0_lv32_f1_n14 | mv_f0_lv32_f1_c14 | 3 | 10 | m | lc_248-3ph
mv_f0_lv32_f1_l15 | mv_f0_lv32_f1_n14 | mv_f0_lv32_f1_n15 | 3 | 18.63 | m | lc_247-3ph
mv_f0_lv32_f1_l15_ls | mv_f0_lv32_f1_n15 | mv_f0_lv32_f1_c15 | 3 | 10 | m | lc_248-3ph
mv_f0_lv32_f1_l16 | mv_f0_lv32_f1_n15 | mv_f0_lv32_f1_n16 | 3 | 18.63 | m | lc_247-3ph
mv_f0_lv32_f1_l16_ls | mv_f0_lv32_f1_n16 | mv_f0_lv32_f1_c16 | 3 | 10 | m | lc_248-3ph
mv_f0_lv32_f1_l17 | mv_f0_lv32_f1_n16 | mv_f0_lv32_f1_n17 | 3 | 18.63 | m | lc_247-3ph
mv_f0_lv32_f1_l17_ls | mv_f0_lv32_f1_n17 | mv_f0_lv32_f1_c17 | 3 | 10 | m | lc_248-3ph
mv_f0_lv32_f1_l18 | mv_f0_lv32_f1_n17 | mv_f0_lv32_f1_n18 | 3 | 18.63 | m | lc_247-3ph
mv_f0_lv32_f1_l18_ls | mv_f0_lv32_f1_n18 | mv_f0_lv32_f1_c18 | 3 | 10 | m | lc_248-3ph
mv_f0_lv32_f1_l19 | mv_f0_lv32_f1_n18 | mv_f0_lv32_f1_n19 | 3 | 18.63 | m | lc_247-3ph
mv_f0_lv32_f1_l19_ls | mv_f0_lv32_f1_n19 | mv_f0_lv32_f1_c19 | 3 | 10 | m | lc_248-3ph
mv_f0_lv32_f1_l20 | mv_f0_lv32_f1_n19 | mv_f0_lv32_f1_n20 | 3 | 18.63 | m | lc_247-3ph
mv_f0_lv32_f1_l20_ls | mv_f0_lv32_f1_n20 | mv_f0_lv32_f1_c20 | 3 | 10 | m | lc_248-3ph
mv_f0_lv32_f1_l21 | mv_f0_lv32_f1_n20 | mv_f0_lv32_f1_n21 | 3 | 18.63 | m | lc_247-3ph
mv_f0_lv32_f1_l21_ls | mv_f0_lv32_f1_n21 | mv_f0_lv32_f1_c21 | 3 | 10 | m | lc_248-3ph
mv_f0_lv32_f1_l22 | mv_f0_lv32_f1_n21 | mv_f0_lv32_f1_n22 | 3 | 18.63 | m | lc_247-3ph
mv_f0_lv32_f1_l22_ls | mv_f0_lv32_f1_n22 | mv_f0_lv32_f1_c22 | 3 | 10 | m | lc_248-3ph
mv_f0_lv32_f1_l23 | mv_f0_lv32_f1_n22 | mv_f0_lv32_f1_n23 | 3 | 18.63 | m | lc_247-3ph
mv_f0_lv32_f1_l23_ls | mv_f0_lv32_f1_n23 | mv_f0_lv32_f1_c23 | 3 | 10 | m | lc_248-3ph
mv_f0_lv32_f1_l24 | mv_f0_lv32_f1_n23 | mv_f0_lv32_f1_n24 | 3 | 18.63 | m | lc_247-3ph
mv_f0_lv32_f1_l24_ls | mv_f0_lv32_f1_n24 | mv_f0_lv32_f1_c24 | 3 | 10 | m | lc_248-3ph
mv_f0_lv32_f1_l25 | mv_f0_lv32_f1_n24 | mv_f0_lv32_f1_n25 | 3 | 18.63 | m | lc_247-3ph
mv_f0_lv32_f1_l25_ls | mv_f0_lv32_f1_n25 | mv_f0_lv32_f1_c25 | 3 | 10 | m | lc_248-3ph
mv_f0_lv33_f0_l0 | mv_f0_lv33_busbar | mv_f0_lv33_f0_n0 | 3 | 18.63 | m | lc_247-3ph
mv_f0_lv33_f0_l0_ls | mv_f0_lv33_f0_n0 | mv_f0_lv33_f0_c0 | 3 | 10 | m | lc_248-3ph
mv_f0_lv33_f0_l1 | mv_f0_lv33_f0_n0 | mv_f0_lv33_f0_n1 | 3 | 18.63 | m | lc_247-3ph
mv_f0_lv33_f0_l1_ls | mv_f0_lv33_f0_n1 | mv_f0_lv33_f0_c1 | 3 | 10 | m | lc_248-3ph
mv_f0_lv33_f0_l2 | mv_f0_lv33_f0_n1 | mv_f0_lv33_f0_n2 | 3 | 18.63 | m | lc_247-3ph
mv_f0_lv33_f0_l2_ls | mv_f0_lv33_f0_n2 | mv_f0_lv33_f0_c2 | 3 | 10 | m | lc_248-3ph
mv_f0_lv33_f0_l3 | mv_f0_lv33_f0_n2 | mv_f0_lv33_f0_n3 | 3 | 18.63 | m | lc_247-3ph
mv_f0_lv33_f0_l3_ls | mv_f0_lv33_f0_n3 | mv_f0_lv33_f0_c3 | 3 | 10 | m | lc_248-3ph
mv_f0_lv33_f0_l4 | mv_f0_lv33_f0_n3 | mv_f0_lv33_f0_n4 | 3 | 18.63 | m | lc_247-3ph
mv_f0_lv33_f0_l4_ls | mv_f0_lv33_f0_n4 | mv_f0_lv33_f0_c4 | 3 | 10 | m | lc_248-3ph
mv_f0_lv33_f0_l5 | mv_f0_lv33_f0_n4 | mv_f0_lv33_f0_n5 | 3 | 18.63 | m | lc_247-3ph
mv_f0_lv33_f0_l5_ls | mv_f0_lv33_f0_n5 | mv_f0_lv33_f0_c5 | 3 | 10 | m | lc_248-3ph
mv_f0_lv33_f0_l6 | mv_f0_lv33_f0_n5 | mv_f0_lv33_f0_n6 | 3 | 18.63 | m | lc_247-3ph
mv_f0_lv33_f0_l6_ls | mv_f0_lv33_f0_n6 | mv_f0_lv33_f0_c6 | 3 | 10 | m | lc_248-3ph
mv_f0_lv33_f0_l7 | mv_f0_lv33_f0_n6 | mv_f0_lv33_f0_n7 | 3 | 18.63 | m | lc_247-3ph
mv_f0_lv33_f0_l7_ls | mv_f0_lv33_f0_n7 | mv_f0_lv33_f0_c7 | 3 | 10 | m | lc_248-3ph
mv_f0_lv33_f0_l8 | mv_f0_lv33_f0_n7 | mv_f0_lv33_f0_n8 | 3 | 18.63 | m | lc_247-3ph
mv_f0_lv33_f0_l8_ls | mv_f0_lv33_f0_n8 | mv_f0_lv33_f0_c8 | 3 | 10 | m | lc_248-3ph
mv_f0_lv33_f0_l9 | mv_f0_lv33_f0_n8 | mv_f0_lv33_f0_n9 | 3 | 18.63 | m | lc_247-3ph
mv_f0_lv33_f0_l9_ls | mv_f0_lv33_f0_n9 | mv_f0_lv33_f0_c9 | 3 | 10 | m | lc_248-3ph
mv_f0_lv33_f0_l10 | mv_f0_lv33_f0_n9 | mv_f0_lv33_f0_n10 | 3 | 18.63 | m | lc_247-3ph
mv_f0_lv33_f0_l10_ls | mv_f0_lv33_f0_n10 | mv_f0_lv33_f0_c10 | 3 | 10 | m | lc_248-3ph
mv_f0_lv33_f0_l11 | mv_f0_lv33_f0_n10 | mv_f0_lv33_f0_n11 | 3 | 18.63 | m | lc_247-3ph
mv_f0_lv33_f0_l11_ls | mv_f0_lv33_f0_n11 | mv_f0_lv33_f0_c11 | 3 | 10 | m | lc_248-3ph
mv_f0_lv33_f0_l12 | mv_f0_lv33_f0_n11 | mv_f0_lv33_f0_n12 | 3 | 18.63 | m | lc_247-3ph
mv_f0_lv33_f0_l12_ls | mv_f0_lv33_f0_n12 | mv_f0_lv33_f0_c12 | 3 | 10 | m | lc_248-3ph
mv_f0_lv33_f0_l13 | mv_f0_lv33_f0_n12 | mv_f0_lv33_f0_n13 | 3 | 18.63 | m | lc_247-3ph
mv_f0_lv33_f0_l13_ls | mv_f0_lv33_f0_n13 | mv_f0_lv33_f0_c13 | 3 | 10 | m | lc_248-3ph
mv_f0_lv33_f0_l14 | mv_f0_lv33_f0_n13 | mv_f0_lv33_f0_n14 | 3 | 18.63 | m | lc_247-3ph
mv_f0_lv33_f0_l14_ls | mv_f0_lv33_f0_n14 | mv_f0_lv33_f0_c14 | 3 | 10 | m | lc_248-3ph
mv_f0_lv33_f0_l15 | mv_f0_lv33_f0_n14 | mv_f0_lv33_f0_n15 | 3 | 18.63 | m | lc_247-3ph
mv_f0_lv33_f0_l15_ls | mv_f0_lv33_f0_n15 | mv_f0_lv33_f0_c15 | 3 | 10 | m | lc_248-3ph
mv_f0_lv33_f0_l16 | mv_f0_lv33_f0_n15 | mv_f0_lv33_f0_n16 | 3 | 18.63 | m | lc_247-3ph
mv_f0_lv33_f0_l16_ls | mv_f0_lv33_f0_n16 | mv_f0_lv33_f0_c16 | 3 | 10 | m | lc_248-3ph
mv_f0_lv33_f0_l17 | mv_f0_lv33_f0_n16 | mv_f0_lv33_f0_n17 | 3 | 18.63 | m | lc_247-3ph
mv_f0_lv33_f0_l17_ls | mv_f0_lv33_f0_n17 | mv_f0_lv33_f0_c17 | 3 | 10 | m | lc_248-3ph
mv_f0_lv33_f0_l18 | mv_f0_lv33_f0_n17 | mv_f0_lv33_f0_n18 | 3 | 18.63 | m | lc_247-3ph
mv_f0_lv33_f0_l18_ls | mv_f0_lv33_f0_n18 | mv_f0_lv33_f0_c18 | 3 | 10 | m | lc_248-3ph
mv_f0_lv33_f0_l19 | mv_f0_lv33_f0_n18 | mv_f0_lv33_f0_n19 | 3 | 18.63 | m | lc_247-3ph
mv_f0_lv33_f0_l19_ls | mv_f0_lv33_f0_n19 | mv_f0_lv33_f0_c19 | 3 | 10 | m | lc_248-3ph
mv_f0_lv33_f0_l20 | mv_f0_lv33_f0_n19 | mv_f0_lv33_f0_n20 | 3 | 18.63 | m | lc_247-3ph
mv_f0_lv33_f0_l20_ls | mv_f0_lv33_f0_n20 | mv_f0_lv33_f0_c20 | 3 | 10 | m | lc_248-3ph
mv_f0_lv33_f0_l21 | mv_f0_lv33_f0_n20 | mv_f0_lv33_f0_n21 | 3 | 18.63 | m | lc_247-3ph
mv_f0_lv33_f0_l21_ls | mv_f0_lv33_f0_n21 | mv_f0_lv33_f0_c21 | 3 | 10 | m | lc_248-3ph
mv_f0_lv33_f0_l22 | mv_f0_lv33_f0_n21 | mv_f0_lv33_f0_n22 | 3 | 18.63 | m | lc_247-3ph
mv_f0_lv33_f0_l22_ls | mv_f0_lv33_f0_n22 | mv_f0_lv33_f0_c22 | 3 | 10 | m | lc_248-3ph
mv_f0_lv33_f0_l23 | mv_f0_lv33_f0_n22 | mv_f0_lv33_f0_n23 | 3 | 18.63 | m | lc_247-3ph
mv_f0_lv33_f0_l23_ls | mv_f0_lv33_f0_n23 | mv_f0_lv33_f0_c23 | 3 | 10 | m | lc_248-3ph
mv_f0_lv33_f0_l24 | mv_f0_lv33_f0_n23 | mv_f0_lv33_f0_n24 | 3 | 18.63 | m | lc_247-3ph
mv_f0_lv33_f0_l24_ls | mv_f0_lv33_f0_n24 | mv_f0_lv33_f0_c24 | 3 | 10 | m | lc_248-3ph
mv_f0_lv33_f0_l25 | mv_f0_lv33_f0_n24 | mv_f0_lv33_f0_n25 | 3 | 18.63 | m | lc_247-3ph
mv_f0_lv33_f0_l25_ls | mv_f0_lv33_f0_n25 | mv_f0_lv33_f0_c25 | 3 | 10 | m | lc_248-3ph
mv_f0_lv33_f0_l26 | mv_f0_lv33_f0_n25 | mv_f0_lv33_f0_n26 | 3 | 18.63 | m | lc_247-3ph
mv_f0_lv33_f0_l26_ls | mv_f0_lv33_f0_n26 | mv_f0_lv33_f0_c26 | 3 | 10 | m | lc_248-3ph
mv_f0_lv33_f0_l27 | mv_f0_lv33_f0_n26 | mv_f0_lv33_f0_n27 | 3 | 18.63 | m | lc_247-3ph
mv_f0_lv33_f0_l27_ls | mv_f0_lv33_f0_n27 | mv_f0_lv33_f0_c27 | 3 | 10 | m | lc_248-3ph
mv_f0_lv33_f0_l28 | mv_f0_lv33_f0_n27 | mv_f0_lv33_f0_n28 | 3 | 18.63 | m | lc_247-3ph
mv_f0_lv33_f0_l28_ls | mv_f0_lv33_f0_n28 | mv_f0_lv33_f0_c28 | 3 | 10 | m | lc_248-3ph
mv_f0_lv33_f0_l29 | mv_f0_lv33_f0_n28 | mv_f0_lv33_f0_n29 | 3 | 18.63 | m | lc_247-3ph
mv_f0_lv33_f0_l29_ls | mv_f0_lv33_f0_n29 | mv_f0_lv33_f0_c29 | 3 | 10 | m | lc_248-3ph
mv_f0_lv33_f0_l30 | mv_f0_lv33_f0_n29 | mv_f0_lv33_f0_n30 | 3 | 18.63 | m | lc_247-3ph
mv_f0_lv33_f0_l30_ls | mv_f0_lv33_f0_n30 | mv_f0_lv33_f0_c30 | 3 | 10 | m | lc_248-3ph
mv_f0_lv33_f0_l31 | mv_f0_lv33_f0_n30 | mv_f0_lv33_f0_n31 | 3 | 18.63 | m | lc_247-3ph
mv_f0_lv33_f0_l31_ls | mv_f0_lv33_f0_n31 | mv_f0_lv33_f0_c31 | 3 | 10 | m | lc_248-3ph
mv_f0_lv33_f0_l32 | mv_f0_lv33_f0_n31 | mv_f0_lv33_f0_n32 | 3 | 18.63 | m | lc_247-3ph
mv_f0_lv33_f0_l32_ls | mv_f0_lv33_f0_n32 | mv_f0_lv33_f0_c32 | 3 | 10 | m | lc_248-3ph
mv_f0_lv33_f0_l33 | mv_f0_lv33_f0_n32 | mv_f0_lv33_f0_n33 | 3 | 18.63 | m | lc_247-3ph
mv_f0_lv33_f0_l33_ls | mv_f0_lv33_f0_n33 | mv_f0_lv33_f0_c33 | 3 | 10 | m | lc_248-3ph
mv_f0_lv33_f0_l34 | mv_f0_lv33_f0_n33 | mv_f0_lv33_f0_n34 | 3 | 18.63 | m | lc_247-3ph
mv_f0_lv33_f0_l34_ls | mv_f0_lv33_f0_n34 | mv_f0_lv33_f0_c34 | 3 | 10 | m | lc_248-3ph
mv_f0_lv33_f0_l35 | mv_f0_lv33_f0_n34 | mv_f0_lv33_f0_n35 | 3 | 18.63 | m | lc_247-3ph
mv_f0_lv33_f0_l35_ls | mv_f0_lv33_f0_n35 | mv_f0_lv33_f0_c35 | 3 | 10 | m | lc_248-3ph
mv_f0_lv33_f0_l36 | mv_f0_lv33_f0_n35 | mv_f0_lv33_f0_n36 | 3 | 18.63 | m | lc_247-3ph
mv_f0_lv33_f0_l36_ls | mv_f0_lv33_f0_n36 | mv_f0_lv33_f0_c36 | 3 | 10 | m | lc_248-3ph
mv_f0_lv33_f0_l37 | mv_f0_lv33_f0_n36 | mv_f0_lv33_f0_n37 | 3 | 18.63 | m | lc_247-3ph
mv_f0_lv33_f0_l37_ls | mv_f0_lv33_f0_n37 | mv_f0_lv33_f0_c37 | 3 | 10 | m | lc_248-3ph
mv_f0_lv33_f0_l38 | mv_f0_lv33_f0_n37 | mv_f0_lv33_f0_n38 | 3 | 18.63 | m | lc_247-3ph
mv_f0_lv33_f0_l38_ls | mv_f0_lv33_f0_n38 | mv_f0_lv33_f0_c38 | 3 | 10 | m | lc_248-3ph
mv_f0_lv33_f0_l39 | mv_f0_lv33_f0_n38 | mv_f0_lv33_f0_n39 | 3 | 18.63 | m | lc_247-3ph
mv_f0_lv33_f0_l39_ls | mv_f0_lv33_f0_n39 | mv_f0_lv33_f0_c39 | 3 | 10 | m | lc_248-3ph
mv_f0_lv33_f1_l0 | mv_f0_lv33_busbar | mv_f0_lv33_f1_n0 | 3 | 18.63 | m | lc_247-3ph
mv_f0_lv33_f1_l0_ls | mv_f0_lv33_f1_n0 | mv_f0_lv33_f1_c0 | 3 | 10 | m | lc_248-3ph
mv_f0_lv33_f1_l1 | mv_f0_lv33_f1_n0 | mv_f0_lv33_f1_n1 | 3 | 18.63 | m | lc_247-3ph
mv_f0_lv33_f1_l1_ls | mv_f0_lv33_f1_n1 | mv_f0_lv33_f1_c1 | 3 | 10 | m | lc_248-3ph
mv_f0_lv33_f1_l2 | mv_f0_lv33_f1_n1 | mv_f0_lv33_f1_n2 | 3 | 18.63 | m | lc_247-3ph
mv_f0_lv33_f1_l2_ls | mv_f0_lv33_f1_n2 | mv_f0_lv33_f1_c2 | 3 | 10 | m | lc_248-3ph
mv_f0_lv33_f1_l3 | mv_f0_lv33_f1_n2 | mv_f0_lv33_f1_n3 | 3 | 18.63 | m | lc_247-3ph
mv_f0_lv33_f1_l3_ls | mv_f0_lv33_f1_n3 | mv_f0_lv33_f1_c3 | 3 | 10 | m | lc_248-3ph
mv_f0_lv33_f1_l4 | mv_f0_lv33_f1_n3 | mv_f0_lv33_f1_n4 | 3 | 18.63 | m | lc_247-3ph
mv_f0_lv33_f1_l4_ls | mv_f0_lv33_f1_n4 | mv_f0_lv33_f1_c4 | 3 | 10 | m | lc_248-3ph
mv_f0_lv33_f1_l5 | mv_f0_lv33_f1_n4 | mv_f0_lv33_f1_n5 | 3 | 18.63 | m | lc_247-3ph
mv_f0_lv33_f1_l5_ls | mv_f0_lv33_f1_n5 | mv_f0_lv33_f1_c5 | 3 | 10 | m | lc_248-3ph
mv_f0_lv33_f1_l6 | mv_f0_lv33_f1_n5 | mv_f0_lv33_f1_n6 | 3 | 18.63 | m | lc_247-3ph
mv_f0_lv33_f1_l6_ls | mv_f0_lv33_f1_n6 | mv_f0_lv33_f1_c6 | 3 | 10 | m | lc_248-3ph
mv_f0_lv33_f1_l7 | mv_f0_lv33_f1_n6 | mv_f0_lv33_f1_n7 | 3 | 18.63 | m | lc_247-3ph
mv_f0_lv33_f1_l7_ls | mv_f0_lv33_f1_n7 | mv_f0_lv33_f1_c7 | 3 | 10 | m | lc_248-3ph
mv_f0_lv33_f1_l8 | mv_f0_lv33_f1_n7 | mv_f0_lv33_f1_n8 | 3 | 18.63 | m | lc_247-3ph
mv_f0_lv33_f1_l8_ls | mv_f0_lv33_f1_n8 | mv_f0_lv33_f1_c8 | 3 | 10 | m | lc_248-3ph
mv_f0_lv33_f1_l9 | mv_f0_lv33_f1_n8 | mv_f0_lv33_f1_n9 | 3 | 18.63 | m | lc_247-3ph
mv_f0_lv33_f1_l9_ls | mv_f0_lv33_f1_n9 | mv_f0_lv33_f1_c9 | 3 | 10 | m | lc_248-3ph
mv_f0_lv33_f1_l10 | mv_f0_lv33_f1_n9 | mv_f0_lv33_f1_n10 | 3 | 18.63 | m | lc_247-3ph
mv_f0_lv33_f1_l10_ls | mv_f0_lv33_f1_n10 | mv_f0_lv33_f1_c10 | 3 | 10 | m | lc_248-3ph
mv_f0_lv33_f1_l11 | mv_f0_lv33_f1_n10 | mv_f0_lv33_f1_n11 | 3 | 18.63 | m | lc_247-3ph
mv_f0_lv33_f1_l11_ls | mv_f0_lv33_f1_n11 | mv_f0_lv33_f1_c11 | 3 | 10 | m | lc_248-3ph
mv_f0_lv33_f1_l12 | mv_f0_lv33_f1_n11 | mv_f0_lv33_f1_n12 | 3 | 18.63 | m | lc_247-3ph
mv_f0_lv33_f1_l12_ls | mv_f0_lv33_f1_n12 | mv_f0_lv33_f1_c12 | 3 | 10 | m | lc_248-3ph
mv_f0_lv33_f1_l13 | mv_f0_lv33_f1_n12 | mv_f0_lv33_f1_n13 | 3 | 18.63 | m | lc_247-3ph
mv_f0_lv33_f1_l13_ls | mv_f0_lv33_f1_n13 | mv_f0_lv33_f1_c13 | 3 | 10 | m | lc_248-3ph
mv_f0_lv33_f1_l14 | mv_f0_lv33_f1_n13 | mv_f0_lv33_f1_n14 | 3 | 18.63 | m | lc_247-3ph
mv_f0_lv33_f1_l14_ls | mv_f0_lv33_f1_n14 | mv_f0_lv33_f1_c14 | 3 | 10 | m | lc_248-3ph
mv_f0_lv33_f1_l15 | mv_f0_lv33_f1_n14 | mv_f0_lv33_f1_n15 | 3 | 18.63 | m | lc_247-3ph
mv_f0_lv33_f1_l15_ls | mv_f0_lv33_f1_n15 | mv_f0_lv33_f1_c15 | 3 | 10 | m | lc_248-3ph
mv_f0_lv33_f1_l16 | mv_f0_lv33_f1_n15 | mv_f0_lv33_f1_n16 | 3 | 18.63 | m | lc_247-3ph
mv_f0_lv33_f1_l16_ls | mv_f0_lv33_f1_n16 | mv_f0_lv33_f1_c16 | 3 | 10 | m | lc_248-3ph
mv_f0_lv33_f1_l17 | mv_f0_lv33_f1_n16 | mv_f0_lv33_f1_n17 | 3 | 18.63 | m | lc_247-3ph
mv_f0_lv33_f1_l17_ls | mv_f0_lv33_f1_n17 | mv_f0_lv33_f1_c17 | 3 | 10 | m | lc_248-3ph
mv_f0_lv33_f1_l18 | mv_f0_lv33_f1_n17 | mv_f0_lv33_f1_n18 | 3 | 18.63 | m | lc_247-3ph
mv_f0_lv33_f1_l18_ls | mv_f0_lv33_f1_n18 | mv_f0_lv33_f1_c18 | 3 | 10 | m | lc_248-3ph
mv_f0_lv33_f1_l19 | mv_f0_lv33_f1_n18 | mv_f0_lv33_f1_n19 | 3 | 18.63 | m | lc_247-3ph
mv_f0_lv33_f1_l19_ls | mv_f0_lv33_f1_n19 | mv_f0_lv33_f1_c19 | 3 | 10 | m | lc_248-3ph
mv_f0_lv33_f1_l20 | mv_f0_lv33_f1_n19 | mv_f0_lv33_f1_n20 | 3 | 18.63 | m | lc_247-3ph
mv_f0_lv33_f1_l20_ls | mv_f0_lv33_f1_n20 | mv_f0_lv33_f1_c20 | 3 | 10 | m | lc_248-3ph
mv_f0_lv33_f1_l21 | mv_f0_lv33_f1_n20 | mv_f0_lv33_f1_n21 | 3 | 18.63 | m | lc_247-3ph
mv_f0_lv33_f1_l21_ls | mv_f0_lv33_f1_n21 | mv_f0_lv33_f1_c21 | 3 | 10 | m | lc_248-3ph
mv_f0_lv33_f1_l22 | mv_f0_lv33_f1_n21 | mv_f0_lv33_f1_n22 | 3 | 18.63 | m | lc_247-3ph
mv_f0_lv33_f1_l22_ls | mv_f0_lv33_f1_n22 | mv_f0_lv33_f1_c22 | 3 | 10 | m | lc_248-3ph
mv_f0_lv33_f1_l23 | mv_f0_lv33_f1_n22 | mv_f0_lv33_f1_n23 | 3 | 18.63 | m | lc_247-3ph
mv_f0_lv33_f1_l23_ls | mv_f0_lv33_f1_n23 | mv_f0_lv33_f1_c23 | 3 | 10 | m | lc_248-3ph
mv_f0_lv33_f1_l24 | mv_f0_lv33_f1_n23 | mv_f0_lv33_f1_n24 | 3 | 18.63 | m | lc_247-3ph
mv_f0_lv33_f1_l24_ls | mv_f0_lv33_f1_n24 | mv_f0_lv33_f1_c24 | 3 | 10 | m | lc_248-3ph
mv_f0_lv33_f1_l25 | mv_f0_lv33_f1_n24 | mv_f0_lv33_f1_n25 | 3 | 18.63 | m | lc_247-3ph
mv_f0_lv33_f1_l25_ls | mv_f0_lv33_f1_n25 | mv_f0_lv33_f1_c25 | 3 | 10 | m | lc_248-3ph
mv_f0_lv33_f1_l26 | mv_f0_lv33_f1_n25 | mv_f0_lv33_f1_n26 | 3 | 18.63 | m | lc_247-3ph
mv_f0_lv33_f1_l26_ls | mv_f0_lv33_f1_n26 | mv_f0_lv33_f1_c26 | 3 | 10 | m | lc_248-3ph
mv_f0_lv33_f1_l27 | mv_f0_lv33_f1_n26 | mv_f0_lv33_f1_n27 | 3 | 18.63 | m | lc_247-3ph
mv_f0_lv33_f1_l27_ls | mv_f0_lv33_f1_n27 | mv_f0_lv33_f1_c27 | 3 | 10 | m | lc_248-3ph
mv_f0_lv33_f1_l28 | mv_f0_lv33_f1_n27 | mv_f0_lv33_f1_n28 | 3 | 18.63 | m | lc_247-3ph
mv_f0_lv33_f1_l28_ls | mv_f0_lv33_f1_n28 | mv_f0_lv33_f1_c28 | 3 | 10 | m | lc_248-3ph
mv_f0_lv33_f1_l29 | mv_f0_lv33_f1_n28 | mv_f0_lv33_f1_n29 | 3 | 18.63 | m | lc_247-3ph
mv_f0_lv33_f1_l29_ls | mv_f0_lv33_f1_n29 | mv_f0_lv33_f1_c29 | 3 | 10 | m | lc_248-3ph
mv_f0_lv33_f1_l30 | mv_f0_lv33_f1_n29 | mv_f0_lv33_f1_n30 | 3 | 18.63 | m | lc_247-3ph
mv_f0_lv33_f1_l30_ls | mv_f0_lv33_f1_n30 | mv_f0_lv33_f1_c30 | 3 | 10 | m | lc_248-3ph
mv_f0_lv34_f0_l0 | mv_f0_lv34_busbar | mv_f0_lv34_f0_n0 | 3 | 18.63 | m | lc_247-3ph
mv_f0_lv34_f0_l0_ls | mv_f0_lv34_f0_n0 | mv_f0_lv34_f0_c0 | 3 | 10 | m | lc_248-3ph
mv_f0_lv34_f0_l1 | mv_f0_lv34_f0_n0 | mv_f0_lv34_f0_n1 | 3 | 18.63 | m | lc_247-3ph
mv_f0_lv34_f0_l1_ls | mv_f0_lv34_f0_n1 | mv_f0_lv34_f0_c1 | 3 | 10 | m | lc_248-3ph
mv_f0_lv34_f0_l2 | mv_f0_lv34_f0_n1 | mv_f0_lv34_f0_n2 | 3 | 18.63 | m | lc_247-3ph
mv_f0_lv34_f0_l2_ls | mv_f0_lv34_f0_n2 | mv_f0_lv34_f0_c2 | 3 | 10 | m | lc_248-3ph
mv_f0_lv34_f0_l3 | mv_f0_lv34_f0_n2 | mv_f0_lv34_f0_n3 | 3 | 18.63 | m | lc_247-3ph
mv_f0_lv34_f0_l3_ls | mv_f0_lv34_f0_n3 | mv_f0_lv34_f0_c3 | 3 | 10 | m | lc_248-3ph
mv_f0_lv34_f0_l4 | mv_f0_lv34_f0_n3 | mv_f0_lv34_f0_n4 | 3 | 18.63 | m | lc_247-3ph
mv_f0_lv34_f0_l4_ls | mv_f0_lv34_f0_n4 | mv_f0_lv34_f0_c4 | 3 | 10 | m | lc_248-3ph
mv_f0_lv34_f0_l5 | mv_f0_lv34_f0_n4 | mv_f0_lv34_f0_n5 | 3 | 18.63 | m | lc_247-3ph
mv_f0_lv34_f0_l5_ls | mv_f0_lv34_f0_n5 | mv_f0_lv34_f0_c5 | 3 | 10 | m | lc_248-3ph
mv_f0_lv34_f0_l6 | mv_f0_lv34_f0_n5 | mv_f0_lv34_f0_n6 | 3 | 18.63 | m | lc_247-3ph
mv_f0_lv34_f0_l6_ls | mv_f0_lv34_f0_n6 | mv_f0_lv34_f0_c6 | 3 | 10 | m | lc_248-3ph
mv_f0_lv34_f0_l7 | mv_f0_lv34_f0_n6 | mv_f0_lv34_f0_n7 | 3 | 18.63 | m | lc_247-3ph
mv_f0_lv34_f0_l7_ls | mv_f0_lv34_f0_n7 | mv_f0_lv34_f0_c7 | 3 | 10 | m | lc_248-3ph
mv_f0_lv34_f0_l8 | mv_f0_lv34_f0_n7 | mv_f0_lv34_f0_n8 | 3 | 18.63 | m | lc_247-3ph
mv_f0_lv34_f0_l8_ls | mv_f0_lv34_f0_n8 | mv_f0_lv34_f0_c8 | 3 | 10 | m | lc_248-3ph
mv_f0_lv34_f0_l9 | mv_f0_lv34_f0_n8 | mv_f0_lv34_f0_n9 | 3 | 18.63 | m | lc_247-3ph
mv_f0_lv34_f0_l9_ls | mv_f0_lv34_f0_n9 | mv_f0_lv34_f0_c9 | 3 | 10 | m | lc_248-3ph
mv_f0_lv34_f0_l10 | mv_f0_lv34_f0_n9 | mv_f0_lv34_f0_n10 | 3 | 18.63 | m | lc_247-3ph
mv_f0_lv34_f0_l10_ls | mv_f0_lv34_f0_n10 | mv_f0_lv34_f0_c10 | 3 | 10 | m | lc_248-3ph
mv_f0_lv34_f0_l11 | mv_f0_lv34_f0_n10 | mv_f0_lv34_f0_n11 | 3 | 18.63 | m | lc_247-3ph
mv_f0_lv34_f0_l11_ls | mv_f0_lv34_f0_n11 | mv_f0_lv34_f0_c11 | 3 | 10 | m | lc_248-3ph
mv_f0_lv34_f0_l12 | mv_f0_lv34_f0_n11 | mv_f0_lv34_f0_n12 | 3 | 18.63 | m | lc_247-3ph
mv_f0_lv34_f0_l12_ls | mv_f0_lv34_f0_n12 | mv_f0_lv34_f0_c12 | 3 | 10 | m | lc_248-3ph
mv_f0_lv34_f0_l13 | mv_f0_lv34_f0_n12 | mv_f0_lv34_f0_n13 | 3 | 18.63 | m | lc_247-3ph
mv_f0_lv34_f0_l13_ls | mv_f0_lv34_f0_n13 | mv_f0_lv34_f0_c13 | 3 | 10 | m | lc_248-3ph
mv_f0_lv34_f0_l14 | mv_f0_lv34_f0_n13 | mv_f0_lv34_f0_n14 | 3 | 18.63 | m | lc_247-3ph
mv_f0_lv34_f0_l14_ls | mv_f0_lv34_f0_n14 | mv_f0_lv34_f0_c14 | 3 | 10 | m | lc_248-3ph
mv_f0_lv34_f0_l15 | mv_f0_lv34_f0_n14 | mv_f0_lv34_f0_n15 | 3 | 18.63 | m | lc_247-3ph
mv_f0_lv34_f0_l15_ls | mv_f0_lv34_f0_n15 | mv_f0_lv34_f0_c15 | 3 | 10 | m | lc_248-3ph
mv_f0_lv34_f0_l16 | mv_f0_lv34_f0_n15 | mv_f0_lv34_f0_n16 | 3 | 18.63 | m | lc_247-3ph
mv_f0_lv34_f0_l16_ls | mv_f0_lv34_f0_n16 | mv_f0_lv34_f0_c16 | 3 | 10 | m | lc_248-3ph
mv_f0_lv34_f0_l17 | mv_f0_lv34_f0_n16 | mv_f0_lv34_f0_n17 | 3 | 18.63 | m | lc_247-3ph
mv_f0_lv34_f0_l17_ls | mv_f0_lv34_f0_n17 | mv_f0_lv34_f0_c17 | 3 | 10 | m | lc_248-3ph
mv_f0_lv34_f0_l18 | mv_f0_lv34_f0_n17 | mv_f0_lv34_f0_n18 | 3 | 18.63 | m | lc_247-3ph
mv_f0_lv34_f0_l18_ls | mv_f0_lv34_f0_n18 | mv_f0_lv34_f0_c18 | 3 | 10 | m | lc_248-3ph
mv_f0_lv34_f0_l19 | mv_f0_lv34_f0_n18 | mv_f0_lv34_f0_n19 | 3 | 18.63 | m | lc_247-3ph
mv_f0_lv34_f0_l19_ls | mv_f0_lv34_f0_n19 | mv_f0_lv34_f0_c19 | 3 | 10 | m | lc_248-3ph
mv_f0_lv34_f0_l20 | mv_f0_lv34_f0_n19 | mv_f0_lv34_f0_n20 | 3 | 18.63 | m | lc_247-3ph
mv_f0_lv34_f0_l20_ls | mv_f0_lv34_f0_n20 | mv_f0_lv34_f0_c20 | 3 | 10 | m | lc_248-3ph
mv_f0_lv34_f0_l21 | mv_f0_lv34_f0_n20 | mv_f0_lv34_f0_n21 | 3 | 18.63 | m | lc_247-3ph
mv_f0_lv34_f0_l21_ls | mv_f0_lv34_f0_n21 | mv_f0_lv34_f0_c21 | 3 | 10 | m | lc_248-3ph
mv_f0_lv34_f0_l22 | mv_f0_lv34_f0_n21 | mv_f0_lv34_f0_n22 | 3 | 18.63 | m | lc_247-3ph
mv_f0_lv34_f0_l22_ls | mv_f0_lv34_f0_n22 | mv_f0_lv34_f0_c22 | 3 | 10 | m | lc_248-3ph
mv_f0_lv34_f0_l23 | mv_f0_lv34_f0_n22 | mv_f0_lv34_f0_n23 | 3 | 18.63 | m | lc_247-3ph
mv_f0_lv34_f0_l23_ls | mv_f0_lv34_f0_n23 | mv_f0_lv34_f0_c23 | 3 | 10 | m | lc_248-3ph
mv_f0_lv34_f0_l24 | mv_f0_lv34_f0_n23 | mv_f0_lv34_f0_n24 | 3 | 18.63 | m | lc_247-3ph
mv_f0_lv34_f0_l24_ls | mv_f0_lv34_f0_n24 | mv_f0_lv34_f0_c24 | 3 | 10 | m | lc_248-3ph
mv_f0_lv34_f0_l25 | mv_f0_lv34_f0_n24 | mv_f0_lv34_f0_n25 | 3 | 18.63 | m | lc_247-3ph
mv_f0_lv34_f0_l25_ls | mv_f0_lv34_f0_n25 | mv_f0_lv34_f0_c25 | 3 | 10 | m | lc_248-3ph
mv_f0_lv34_f0_l26 | mv_f0_lv34_f0_n25 | mv_f0_lv34_f0_n26 | 3 | 18.63 | m | lc_247-3ph
mv_f0_lv34_f0_l26_ls | mv_f0_lv34_f0_n26 | mv_f0_lv34_f0_c26 | 3 | 10 | m | lc_248-3ph
mv_f0_lv34_f0_l27 | mv_f0_lv34_f0_n26 | mv_f0_lv34_f0_n27 | 3 | 18.63 | m | lc_247-3ph
mv_f0_lv34_f0_l27_ls | mv_f0_lv34_f0_n27 | mv_f0_lv34_f0_c27 | 3 | 10 | m | lc_248-3ph
mv_f0_lv34_f0_l28 | mv_f0_lv34_f0_n27 | mv_f0_lv34_f0_n28 | 3 | 18.63 | m | lc_247-3ph
mv_f0_lv34_f0_l28_ls | mv_f0_lv34_f0_n28 | mv_f0_lv34_f0_c28 | 3 | 10 | m | lc_248-3ph
mv_f0_lv34_f0_l29 | mv_f0_lv34_f0_n28 | mv_f0_lv34_f0_n29 | 3 | 18.63 | m | lc_247-3ph
mv_f0_lv34_f0_l29_ls | mv_f0_lv34_f0_n29 | mv_f0_lv34_f0_c29 | 3 | 10 | m | lc_248-3ph
mv_f0_lv34_f0_l30 | mv_f0_lv34_f0_n29 | mv_f0_lv34_f0_n30 | 3 | 18.63 | m | lc_247-3ph
mv_f0_lv34_f0_l30_ls | mv_f0_lv34_f0_n30 | mv_f0_lv34_f0_c30 | 3 | 10 | m | lc_248-3ph
mv_f0_lv34_f0_l31 | mv_f0_lv34_f0_n30 | mv_f0_lv34_f0_n31 | 3 | 18.63 | m | lc_247-3ph
mv_f0_lv34_f0_l31_ls | mv_f0_lv34_f0_n31 | mv_f0_lv34_f0_c31 | 3 | 10 | m | lc_248-3ph
mv_f0_lv34_f0_l32 | mv_f0_lv34_f0_n31 | mv_f0_lv34_f0_n32 | 3 | 18.63 | m | lc_247-3ph
mv_f0_lv34_f0_l32_ls | mv_f0_lv34_f0_n32 | mv_f0_lv34_f0_c32 | 3 | 10 | m | lc_248-3ph
mv_f0_lv34_f0_l33 | mv_f0_lv34_f0_n32 | mv_f0_lv34_f0_n33 | 3 | 18.63 | m | lc_247-3ph
mv_f0_lv34_f0_l33_ls | mv_f0_lv34_f0_n33 | mv_f0_lv34_f0_c33 | 3 | 10 | m | lc_248-3ph
mv_f0_lv34_f0_l34 | mv_f0_lv34_f0_n33 | mv_f0_lv34_f0_n34 | 3 | 18.63 | m | lc_247-3ph
mv_f0_lv34_f0_l34_ls | mv_f0_lv34_f0_n34 | mv_f0_lv34_f0_c34 | 3 | 10 | m | lc_248-3ph
mv_f0_lv34_f0_l35 | mv_f0_lv34_f0_n34 | mv_f0_lv34_f0_n35 | 3 | 18.63 | m | lc_247-3ph
mv_f0_lv34_f0_l35_ls | mv_f0_lv34_f0_n35 | mv_f0_lv34_f0_c35 | 3 | 10 | m | lc_248-3ph
mv_f0_lv34_f0_l36 | mv_f0_lv34_f0_n35 | mv_f0_lv34_f0_n36 | 3 | 18.63 | m | lc_247-3ph
mv_f0_lv34_f0_l36_ls | mv_f0_lv34_f0_n36 | mv_f0_lv34_f0_c36 | 3 | 10 | m | lc_248-3ph
mv_f0_lv34_f0_l37 | mv_f0_lv34_f0_n36 | mv_f0_lv34_f0_n37 | 3 | 18.63 | m | lc_247-3ph
mv_f0_lv34_f0_l37_ls | mv_f0_lv34_f0_n37 | mv_f0_lv34_f0_c37 | 3 | 10 | m | lc_248-3ph
mv_f0_lv34_f0_l38 | mv_f0_lv34_f0_n37 | mv_f0_lv34_f0_n38 | 3 | 18.63 | m | lc_247-3ph
mv_f0_lv34_f0_l38_ls | mv_f0_lv34_f0_n38 | mv_f0_lv34_f0_c38 | 3 | 10 | m | lc_248-3ph
mv_f0_lv34_f0_l39 | mv_f0_lv34_f0_n38 | mv_f0_lv34_f0_n39 | 3 | 18.63 | m | lc_247-3ph
mv_f0_lv34_f0_l39_ls | mv_f0_lv34_f0_n39 | mv_f0_lv34_f0_c39 | 3 | 10 | m | lc_248-3ph
mv_f0_lv34_f1_l0 | mv_f0_lv34_busbar | mv_f0_lv34_f1_n0 | 3 | 18.63 | m | lc_247-3ph
mv_f0_lv34_f1_l0_ls | mv_f0_lv34_f1_n0 | mv_f0_lv34_f1_c0 | 3 | 10 | m | lc_248-3ph
mv_f0_lv34_f1_l1 | mv_f0_lv34_f1_n0 | mv_f0_lv34_f1_n1 | 3 | 18.63 | m | lc_247-3ph
mv_f0_lv34_f1_l1_ls | mv_f0_lv34_f1_n1 | mv_f0_lv34_f1_c1 | 3 | 10 | m | lc_248-3ph
mv_f0_lv34_f1_l2 | mv_f0_lv34_f1_n1 | mv_f0_lv34_f1_n2 | 3 | 18.63 | m | lc_247-3ph
mv_f0_lv34_f1_l2_ls | mv_f0_lv34_f1_n2 | mv_f0_lv34_f1_c2 | 3 | 10 | m | lc_248-3ph
mv_f0_lv34_f1_l3 | mv_f0_lv34_f1_n2 | mv_f0_lv34_f1_n3 | 3 | 18.63 | m | lc_247-3ph
mv_f0_lv34_f1_l3_ls | mv_f0_lv34_f1_n3 | mv_f0_lv34_f1_c3 | 3 | 10 | m | lc_248-3ph
mv_f0_lv34_f1_l4 | mv_f0_lv34_f1_n3 | mv_f0_lv34_f1_n4 | 3 | 18.63 | m | lc_247-3ph
mv_f0_lv34_f1_l4_ls | mv_f0_lv34_f1_n4 | mv_f0_lv34_f1_c4 | 3 | 10 | m | lc_248-3ph
mv_f0_lv34_f1_l5 | mv_f0_lv34_f1_n4 | mv_f0_lv34_f1_n5 | 3 | 18.63 | m | lc_247-3ph
mv_f0_lv34_f1_l5_ls | mv_f0_lv34_f1_n5 | mv_f0_lv34_f1_c5 | 3 | 10 | m | lc_248-3ph
mv_f0_lv34_f1_l6 | mv_f0_lv34_f1_n5 | mv_f0_lv34_f1_n6 | 3 | 18.63 | m | lc_247-3ph
mv_f0_lv34_f1_l6_ls | mv_f0_lv34_f1_n6 | mv_f0_lv34_f1_c6 | 3 | 10 | m | lc_248-3ph
mv_f0_lv34_f1_l7 | mv_f0_lv34_f1_n6 | mv_f0_lv34_f1_n7 | 3 | 18.63 | m | lc_247-3ph
mv_f0_lv34_f1_l7_ls | mv_f0_lv34_f1_n7 | mv_f0_lv34_f1_c7 | 3 | 10 | m | lc_248-3ph
mv_f0_lv34_f1_l8 | mv_f0_lv34_f1_n7 | mv_f0_lv34_f1_n8 | 3 | 18.63 | m | lc_247-3ph
mv_f0_lv34_f1_l8_ls | mv_f0_lv34_f1_n8 | mv_f0_lv34_f1_c8 | 3 | 10 | m | lc_248-3ph
mv_f0_lv34_f1_l9 | mv_f0_lv34_f1_n8 | mv_f0_lv34_f1_n9 | 3 | 18.63 | m | lc_247-3ph
mv_f0_lv34_f1_l9_ls | mv_f0_lv34_f1_n9 | mv_f0_lv34_f1_c9 | 3 | 10 | m | lc_248-3ph
mv_f0_lv34_f1_l10 | mv_f0_lv34_f1_n9 | mv_f0_lv34_f1_n10 | 3 | 18.63 | m | lc_247-3ph
mv_f0_lv34_f1_l10_ls | mv_f0_lv34_f1_n10 | mv_f0_lv34_f1_c10 | 3 | 10 | m | lc_248-3ph
mv_f0_lv34_f1_l11 | mv_f0_lv34_f1_n10 | mv_f0_lv34_f1_n11 | 3 | 18.63 | m | lc_247-3ph
mv_f0_lv34_f1_l11_ls | mv_f0_lv34_f1_n11 | mv_f0_lv34_f1_c11 | 3 | 10 | m | lc_248-3ph
mv_f0_lv34_f1_l12 | mv_f0_lv34_f1_n11 | mv_f0_lv34_f1_n12 | 3 | 18.63 | m | lc_247-3ph
mv_f0_lv34_f1_l12_ls | mv_f0_lv34_f1_n12 | mv_f0_lv34_f1_c12 | 3 | 10 | m | lc_248-3ph
mv_f0_lv34_f1_l13 | mv_f0_lv34_f1_n12 | mv_f0_lv34_f1_n13 | 3 | 18.63 | m | lc_247-3ph
mv_f0_lv34_f1_l13_ls | mv_f0_lv34_f1_n13 | mv_f0_lv34_f1_c13 | 3 | 10 | m | lc_248-3ph
mv_f0_lv34_f1_l14 | mv_f0_lv34_f1_n13 | mv_f0_lv34_f1_n14 | 3 | 18.63 | m | lc_247-3ph
mv_f0_lv34_f1_l14_ls | mv_f0_lv34_f1_n14 | mv_f0_lv34_f1_c14 | 3 | 10 | m | lc_248-3ph
mv_f0_lv34_f1_l15 | mv_f0_lv34_f1_n14 | mv_f0_lv34_f1_n15 | 3 | 18.63 | m | lc_247-3ph
mv_f0_lv34_f1_l15_ls | mv_f0_lv34_f1_n15 | mv_f0_lv34_f1_c15 | 3 | 10 | m | lc_248-3ph
mv_f0_lv34_f1_l16 | mv_f0_lv34_f1_n15 | mv_f0_lv34_f1_n16 | 3 | 18.63 | m | lc_247-3ph
mv_f0_lv34_f1_l16_ls | mv_f0_lv34_f1_n16 | mv_f0_lv34_f1_c16 | 3 | 10 | m | lc_248-3ph
mv_f0_lv34_f1_l17 | mv_f0_lv34_f1_n16 | mv_f0_lv34_f1_n17 | 3 | 18.63 | m | lc_247-3ph
mv_f0_lv34_f1_l17_ls | mv_f0_lv34_f1_n17 | mv_f0_lv34_f1_c17 | 3 | 10 | m | lc_248-3ph
mv_f0_lv34_f1_l18 | mv_f0_lv34_f1_n17 | mv_f0_lv34_f1_n18 | 3 | 18.63 | m | lc_247-3ph
mv_f0_lv34_f1_l18_ls | mv_f0_lv34_f1_n18 | mv_f0_lv34_f1_c18 | 3 | 10 | m | lc_248-3ph
mv_f0_lv35_f0_l0 | mv_f0_lv35_busbar | mv_f0_lv35_f0_n0 | 3 | 18.63 | m | lc_247-3ph
mv_f0_lv35_f0_l0_ls | mv_f0_lv35_f0_n0 | mv_f0_lv35_f0_c0 | 3 | 10 | m | lc_248-3ph
mv_f0_lv35_f0_l1 | mv_f0_lv35_f0_n0 | mv_f0_lv35_f0_n1 | 3 | 18.63 | m | lc_247-3ph
mv_f0_lv35_f0_l1_ls | mv_f0_lv35_f0_n1 | mv_f0_lv35_f0_c1 | 3 | 10 | m | lc_248-3ph
mv_f0_lv35_f0_l2 | mv_f0_lv35_f0_n1 | mv_f0_lv35_f0_n2 | 3 | 18.63 | m | lc_247-3ph
mv_f0_lv35_f0_l2_ls | mv_f0_lv35_f0_n2 | mv_f0_lv35_f0_c2 | 3 | 10 | m | lc_248-3ph
mv_f0_lv35_f0_l3 | mv_f0_lv35_f0_n2 | mv_f0_lv35_f0_n3 | 3 | 18.63 | m | lc_247-3ph
mv_f0_lv35_f0_l3_ls | mv_f0_lv35_f0_n3 | mv_f0_lv35_f0_c3 | 3 | 10 | m | lc_248-3ph
mv_f0_lv35_f0_l4 | mv_f0_lv35_f0_n3 | mv_f0_lv35_f0_n4 | 3 | 18.63 | m | lc_247-3ph
mv_f0_lv35_f0_l4_ls | mv_f0_lv35_f0_n4 | mv_f0_lv35_f0_c4 | 3 | 10 | m | lc_248-3ph
mv_f0_lv35_f0_l5 | mv_f0_lv35_f0_n4 | mv_f0_lv35_f0_n5 | 3 | 18.63 | m | lc_247-3ph
mv_f0_lv35_f0_l5_ls | mv_f0_lv35_f0_n5 | mv_f0_lv35_f0_c5 | 3 | 10 | m | lc_248-3ph
mv_f0_lv35_f0_l6 | mv_f0_lv35_f0_n5 | mv_f0_lv35_f0_n6 | 3 | 18.63 | m | lc_247-3ph
mv_f0_lv35_f0_l6_ls | mv_f0_lv35_f0_n6 | mv_f0_lv35_f0_c6 | 3 | 10 | m | lc_248-3ph
mv_f0_lv35_f0_l7 | mv_f0_lv35_f0_n6 | mv_f0_lv35_f0_n7 | 3 | 18.63 | m | lc_247-3ph
mv_f0_lv35_f0_l7_ls | mv_f0_lv35_f0_n7 | mv_f0_lv35_f0_c7 | 3 | 10 | m | lc_248-3ph
mv_f0_lv35_f0_l8 | mv_f0_lv35_f0_n7 | mv_f0_lv35_f0_n8 | 3 | 18.63 | m | lc_247-3ph
mv_f0_lv35_f0_l8_ls | mv_f0_lv35_f0_n8 | mv_f0_lv35_f0_c8 | 3 | 10 | m | lc_248-3ph
mv_f0_lv35_f0_l9 | mv_f0_lv35_f0_n8 | mv_f0_lv35_f0_n9 | 3 | 18.63 | m | lc_247-3ph
mv_f0_lv35_f0_l9_ls | mv_f0_lv35_f0_n9 | mv_f0_lv35_f0_c9 | 3 | 10 | m | lc_248-3ph
mv_f0_lv35_f0_l10 | mv_f0_lv35_f0_n9 | mv_f0_lv35_f0_n10 | 3 | 18.63 | m | lc_247-3ph
mv_f0_lv35_f0_l10_ls | mv_f0_lv35_f0_n10 | mv_f0_lv35_f0_c10 | 3 | 10 | m | lc_248-3ph
mv_f0_lv35_f0_l11 | mv_f0_lv35_f0_n10 | mv_f0_lv35_f0_n11 | 3 | 18.63 | m | lc_247-3ph
mv_f0_lv35_f0_l11_ls | mv_f0_lv35_f0_n11 | mv_f0_lv35_f0_c11 | 3 | 10 | m | lc_248-3ph
mv_f0_lv35_f0_l12 | mv_f0_lv35_f0_n11 | mv_f0_lv35_f0_n12 | 3 | 18.63 | m | lc_247-3ph
mv_f0_lv35_f0_l12_ls | mv_f0_lv35_f0_n12 | mv_f0_lv35_f0_c12 | 3 | 10 | m | lc_248-3ph
mv_f0_lv35_f0_l13 | mv_f0_lv35_f0_n12 | mv_f0_lv35_f0_n13 | 3 | 18.63 | m | lc_247-3ph
mv_f0_lv35_f0_l13_ls | mv_f0_lv35_f0_n13 | mv_f0_lv35_f0_c13 | 3 | 10 | m | lc_248-3ph
mv_f0_lv35_f0_l14 | mv_f0_lv35_f0_n13 | mv_f0_lv35_f0_n14 | 3 | 18.63 | m | lc_247-3ph
mv_f0_lv35_f0_l14_ls | mv_f0_lv35_f0_n14 | mv_f0_lv35_f0_c14 | 3 | 10 | m | lc_248-3ph
mv_f0_lv35_f0_l15 | mv_f0_lv35_f0_n14 | mv_f0_lv35_f0_n15 | 3 | 18.63 | m | lc_247-3ph
mv_f0_lv35_f0_l15_ls | mv_f0_lv35_f0_n15 | mv_f0_lv35_f0_c15 | 3 | 10 | m | lc_248-3ph
mv_f0_lv35_f0_l16 | mv_f0_lv35_f0_n15 | mv_f0_lv35_f0_n16 | 3 | 18.63 | m | lc_247-3ph
mv_f0_lv35_f0_l16_ls | mv_f0_lv35_f0_n16 | mv_f0_lv35_f0_c16 | 3 | 10 | m | lc_248-3ph
mv_f0_lv35_f0_l17 | mv_f0_lv35_f0_n16 | mv_f0_lv35_f0_n17 | 3 | 18.63 | m | lc_247-3ph
mv_f0_lv35_f0_l17_ls | mv_f0_lv35_f0_n17 | mv_f0_lv35_f0_c17 | 3 | 10 | m | lc_248-3ph
mv_f0_lv35_f0_l18 | mv_f0_lv35_f0_n17 | mv_f0_lv35_f0_n18 | 3 | 18.63 | m | lc_247-3ph
mv_f0_lv35_f0_l18_ls | mv_f0_lv35_f0_n18 | mv_f0_lv35_f0_c18 | 3 | 10 | m | lc_248-3ph
mv_f0_lv35_f0_l19 | mv_f0_lv35_f0_n18 | mv_f0_lv35_f0_n19 | 3 | 18.63 | m | lc_247-3ph
mv_f0_lv35_f0_l19_ls | mv_f0_lv35_f0_n19 | mv_f0_lv35_f0_c19 | 3 | 10 | m | lc_248-3ph
mv_f0_lv35_f0_l20 | mv_f0_lv35_f0_n19 | mv_f0_lv35_f0_n20 | 3 | 18.63 | m | lc_247-3ph
mv_f0_lv35_f0_l20_ls | mv_f0_lv35_f0_n20 | mv_f0_lv35_f0_c20 | 3 | 10 | m | lc_248-3ph
mv_f0_lv35_f0_l21 | mv_f0_lv35_f0_n20 | mv_f0_lv35_f0_n21 | 3 | 18.63 | m | lc_247-3ph
mv_f0_lv35_f0_l21_ls | mv_f0_lv35_f0_n21 | mv_f0_lv35_f0_c21 | 3 | 10 | m | lc_248-3ph
mv_f0_lv35_f0_l22 | mv_f0_lv35_f0_n21 | mv_f0_lv35_f0_n22 | 3 | 18.63 | m | lc_247-3ph
mv_f0_lv35_f0_l22_ls | mv_f0_lv35_f0_n22 | mv_f0_lv35_f0_c22 | 3 | 10 | m | lc_248-3ph
mv_f0_lv35_f0_l23 | mv_f0_lv35_f0_n22 | mv_f0_lv35_f0_n23 | 3 | 18.63 | m | lc_247-3ph
mv_f0_lv35_f0_l23_ls | mv_f0_lv35_f0_n23 | mv_f0_lv35_f0_c23 | 3 | 10 | m | lc_248-3ph
mv_f0_lv35_f0_l24 | mv_f0_lv35_f0_n23 | mv_f0_lv35_f0_n24 | 3 | 18.63 | m | lc_247-3ph
mv_f0_lv35_f0_l24_ls | mv_f0_lv35_f0_n24 | mv_f0_lv35_f0_c24 | 3 | 10 | m | lc_248-3ph
mv_f0_lv35_f0_l25 | mv_f0_lv35_f0_n24 | mv_f0_lv35_f0_n25 | 3 | 18.63 | m | lc_247-3ph
mv_f0_lv35_f0_l25_ls | mv_f0_lv35_f0_n25 | mv_f0_lv35_f0_c25 | 3 | 10 | m | lc_248-3ph
mv_f0_lv35_f0_l26 | mv_f0_lv35_f0_n25 | mv_f0_lv35_f0_n26 | 3 | 18.63 | m | lc_247-3ph
mv_f0_lv35_f0_l26_ls | mv_f0_lv35_f0_n26 | mv_f0_lv35_f0_c26 | 3 | 10 | m | lc_248-3ph
mv_f0_lv35_f0_l27 | mv_f0_lv35_f0_n26 | mv_f0_lv35_f0_n27 | 3 | 18.63 | m | lc_247-3ph
mv_f0_lv35_f0_l27_ls | mv_f0_lv35_f0_n27 | mv_f0_lv35_f0_c27 | 3 | 10 | m | lc_248-3ph
mv_f0_lv35_f0_l28 | mv_f0_lv35_f0_n27 | mv_f0_lv35_f0_n28 | 3 | 18.63 | m | lc_247-3ph
mv_f0_lv35_f0_l28_ls | mv_f0_lv35_f0_n28 | mv_f0_lv35_f0_c28 | 3 | 10 | m | lc_248-3ph
mv_f0_lv35_f0_l29 | mv_f0_lv35_f0_n28 | mv_f0_lv35_f0_n29 | 3 | 18.63 | m | lc_247-3ph
mv_f0_lv35_f0_l29_ls | mv_f0_lv35_f0_n29 | mv_f0_lv35_f0_c29 | 3 | 10 | m | lc_248-3ph
mv_f0_lv35_f0_l30 | mv_f0_lv35_f0_n29 | mv_f0_lv35_f0_n30 | 3 | 18.63 | m | lc_247-3ph
mv_f0_lv35_f0_l30_ls | mv_f0_lv35_f0_n30 | mv_f0_lv35_f0_c30 | 3 | 10 | m | lc_248-3ph
mv_f0_lv35_f0_l31 | mv_f0_lv35_f0_n30 | mv_f0_lv35_f0_n31 | 3 | 18.63 | m | lc_247-3ph
mv_f0_lv35_f0_l31_ls | mv_f0_lv35_f0_n31 | mv_f0_lv35_f0_c31 | 3 | 10 | m | lc_248-3ph
mv_f0_lv35_f0_l32 | mv_f0_lv35_f0_n31 | mv_f0_lv35_f0_n32 | 3 | 18.63 | m | lc_247-3ph
mv_f0_lv35_f0_l32_ls | mv_f0_lv35_f0_n32 | mv_f0_lv35_f0_c32 | 3 | 10 | m | lc_248-3ph
mv_f0_lv35_f0_l33 | mv_f0_lv35_f0_n32 | mv_f0_lv35_f0_n33 | 3 | 18.63 | m | lc_247-3ph
mv_f0_lv35_f0_l33_ls | mv_f0_lv35_f0_n33 | mv_f0_lv35_f0_c33 | 3 | 10 | m | lc_248-3ph
mv_f0_lv36_f0_l0 | mv_f0_lv36_busbar | mv_f0_lv36_f0_n0 | 3 | 19.6 | m | lc_247-3ph
mv_f0_lv36_f0_l0_ls | mv_f0_lv36_f0_n0 | mv_f0_lv36_f0_c0 | 3 | 10 | m | lc_248-3ph
mv_f0_lv36_f0_l1 | mv_f0_lv36_f0_n0 | mv_f0_lv36_f0_n1 | 3 | 19.6 | m | lc_247-3ph
mv_f0_lv36_f0_l1_ls | mv_f0_lv36_f0_n1 | mv_f0_lv36_f0_c1 | 3 | 10 | m | lc_248-3ph
mv_f0_lv36_f0_l2 | mv_f0_lv36_f0_n1 | mv_f0_lv36_f0_n2 | 3 | 19.6 | m | lc_247-3ph
mv_f0_lv36_f0_l2_ls | mv_f0_lv36_f0_n2 | mv_f0_lv36_f0_c2 | 3 | 10 | m | lc_248-3ph
mv_f0_lv36_f0_l3 | mv_f0_lv36_f0_n2 | mv_f0_lv36_f0_n3 | 3 | 19.6 | m | lc_247-3ph
mv_f0_lv36_f0_l3_ls | mv_f0_lv36_f0_n3 | mv_f0_lv36_f0_c3 | 3 | 10 | m | lc_248-3ph
mv_f0_lv36_f0_l4 | mv_f0_lv36_f0_n3 | mv_f0_lv36_f0_n4 | 3 | 19.6 | m | lc_247-3ph
mv_f0_lv36_f0_l4_ls | mv_f0_lv36_f0_n4 | mv_f0_lv36_f0_c4 | 3 | 10 | m | lc_248-3ph
mv_f0_lv36_f0_l5 | mv_f0_lv36_f0_n4 | mv_f0_lv36_f0_n5 | 3 | 19.6 | m | lc_247-3ph
mv_f0_lv36_f0_l5_ls | mv_f0_lv36_f0_n5 | mv_f0_lv36_f0_c5 | 3 | 10 | m | lc_248-3ph
mv_f0_lv36_f0_l6 | mv_f0_lv36_f0_n5 | mv_f0_lv36_f0_n6 | 3 | 19.6 | m | lc_247-3ph
mv_f0_lv36_f0_l6_ls | mv_f0_lv36_f0_n6 | mv_f0_lv36_f0_c6 | 3 | 10 | m | lc_248-3ph
mv_f0_lv36_f0_l7 | mv_f0_lv36_f0_n6 | mv_f0_lv36_f0_n7 | 3 | 19.6 | m | lc_247-3ph
mv_f0_lv36_f0_l7_ls | mv_f0_lv36_f0_n7 | mv_f0_lv36_f0_c7 | 3 | 10 | m | lc_248-3ph
mv_f0_lv36_f0_l8 | mv_f0_lv36_f0_n7 | mv_f0_lv36_f0_n8 | 3 | 19.6 | m | lc_247-3ph
mv_f0_lv36_f0_l8_ls | mv_f0_lv36_f0_n8 | mv_f0_lv36_f0_c8 | 3 | 10 | m | lc_248-3ph
mv_f0_lv36_f0_l9 | mv_f0_lv36_f0_n8 | mv_f0_lv36_f0_n9 | 3 | 19.6 | m | lc_247-3ph
mv_f0_lv36_f0_l9_ls | mv_f0_lv36_f0_n9 | mv_f0_lv36_f0_c9 | 3 | 10 | m | lc_248-3ph
mv_f0_lv36_f0_l10 | mv_f0_lv36_f0_n9 | mv_f0_lv36_f0_n10 | 3 | 19.6 | m | lc_247-3ph
mv_f0_lv36_f0_l10_ls | mv_f0_lv36_f0_n10 | mv_f0_lv36_f0_c10 | 3 | 10 | m | lc_248-3ph
mv_f0_lv36_f0_l11 | mv_f0_lv36_f0_n10 | mv_f0_lv36_f0_n11 | 3 | 19.6 | m | lc_247-3ph
mv_f0_lv36_f0_l11_ls | mv_f0_lv36_f0_n11 | mv_f0_lv36_f0_c11 | 3 | 10 | m | lc_248-3ph
mv_f0_lv36_f0_l12 | mv_f0_lv36_f0_n11 | mv_f0_lv36_f0_n12 | 3 | 19.6 | m | lc_247-3ph
mv_f0_lv36_f0_l12_ls | mv_f0_lv36_f0_n12 | mv_f0_lv36_f0_c12 | 3 | 10 | m | lc_248-3ph
mv_f0_lv36_f0_l13 | mv_f0_lv36_f0_n12 | mv_f0_lv36_f0_n13 | 3 | 19.6 | m | lc_247-3ph
mv_f0_lv36_f0_l13_ls | mv_f0_lv36_f0_n13 | mv_f0_lv36_f0_c13 | 3 | 10 | m | lc_248-3ph
mv_f0_lv36_f0_l14 | mv_f0_lv36_f0_n13 | mv_f0_lv36_f0_n14 | 3 | 19.6 | m | lc_247-3ph
mv_f0_lv36_f0_l14_ls | mv_f0_lv36_f0_n14 | mv_f0_lv36_f0_c14 | 3 | 10 | m | lc_248-3ph
mv_f0_lv36_f0_l15 | mv_f0_lv36_f0_n14 | mv_f0_lv36_f0_n15 | 3 | 19.6 | m | lc_247-3ph
mv_f0_lv36_f0_l15_ls | mv_f0_lv36_f0_n15 | mv_f0_lv36_f0_c15 | 3 | 10 | m | lc_248-3ph
mv_f0_lv36_f0_l16 | mv_f0_lv36_f0_n15 | mv_f0_lv36_f0_n16 | 3 | 19.6 | m | lc_247-3ph
mv_f0_lv36_f0_l16_ls | mv_f0_lv36_f0_n16 | mv_f0_lv36_f0_c16 | 3 | 10 | m | lc_248-3ph
mv_f0_lv36_f0_l17 | mv_f0_lv36_f0_n16 | mv_f0_lv36_f0_n17 | 3 | 19.6 | m | lc_247-3ph
mv_f0_lv36_f0_l17_ls | mv_f0_lv36_f0_n17 | mv_f0_lv36_f0_c17 | 3 | 10 | m | lc_248-3ph
mv_f0_lv36_f0_l18 | mv_f0_lv36_f0_n17 | mv_f0_lv36_f0_n18 | 3 | 19.6 | m | lc_247-3ph
mv_f0_lv36_f0_l18_ls | mv_f0_lv36_f0_n18 | mv_f0_lv36_f0_c18 | 3 | 10 | m | lc_248-3ph
mv_f0_lv36_f0_l19 | mv_f0_lv36_f0_n18 | mv_f0_lv36_f0_n19 | 3 | 19.6 | m | lc_247-3ph
mv_f0_lv36_f0_l19_ls | mv_f0_lv36_f0_n19 | mv_f0_lv36_f0_c19 | 3 | 10 | m | lc_248-3ph
mv_f0_lv36_f0_l20 | mv_f0_lv36_f0_n19 | mv_f0_lv36_f0_n20 | 3 | 19.6 | m | lc_247-3ph
mv_f0_lv36_f0_l20_ls | mv_f0_lv36_f0_n20 | mv_f0_lv36_f0_c20 | 3 | 10 | m | lc_248-3ph
mv_f0_lv36_f0_l21 | mv_f0_lv36_f0_n20 | mv_f0_lv36_f0_n21 | 3 | 19.6 | m | lc_247-3ph
mv_f0_lv36_f0_l21_ls | mv_f0_lv36_f0_n21 | mv_f0_lv36_f0_c21 | 3 | 10 | m | lc_248-3ph
mv_f0_lv36_f0_l22 | mv_f0_lv36_f0_n21 | mv_f0_lv36_f0_n22 | 3 | 19.6 | m | lc_247-3ph
mv_f0_lv36_f0_l22_ls | mv_f0_lv36_f0_n22 | mv_f0_lv36_f0_c22 | 3 | 10 | m | lc_248-3ph
mv_f0_lv36_f0_l23 | mv_f0_lv36_f0_n22 | mv_f0_lv36_f0_n23 | 3 | 19.6 | m | lc_247-3ph
mv_f0_lv36_f0_l23_ls | mv_f0_lv36_f0_n23 | mv_f0_lv36_f0_c23 | 3 | 10 | m | lc_248-3ph
mv_f0_lv36_f0_l24 | mv_f0_lv36_f0_n23 | mv_f0_lv36_f0_n24 | 3 | 19.6 | m | lc_247-3ph
mv_f0_lv36_f0_l24_ls | mv_f0_lv36_f0_n24 | mv_f0_lv36_f0_c24 | 3 | 10 | m | lc_248-3ph
mv_f0_lv36_f0_l25 | mv_f0_lv36_f0_n24 | mv_f0_lv36_f0_n25 | 3 | 19.6 | m | lc_247-3ph
mv_f0_lv36_f0_l25_ls | mv_f0_lv36_f0_n25 | mv_f0_lv36_f0_c25 | 3 | 10 | m | lc_248-3ph
mv_f0_lv36_f0_l26 | mv_f0_lv36_f0_n25 | mv_f0_lv36_f0_n26 | 3 | 19.6 | m | lc_247-3ph
mv_f0_lv36_f0_l26_ls | mv_f0_lv36_f0_n26 | mv_f0_lv36_f0_c26 | 3 | 10 | m | lc_248-3ph
mv_f0_lv36_f0_l27 | mv_f0_lv36_f0_n26 | mv_f0_lv36_f0_n27 | 3 | 19.6 | m | lc_247-3ph
mv_f0_lv36_f0_l27_ls | mv_f0_lv36_f0_n27 | mv_f0_lv36_f0_c27 | 3 | 10 | m | lc_248-3ph
mv_f0_lv36_f0_l28 | mv_f0_lv36_f0_n27 | mv_f0_lv36_f0_n28 | 3 | 19.6 | m | lc_247-3ph
mv_f0_lv36_f0_l28_ls | mv_f0_lv36_f0_n28 | mv_f0_lv36_f0_c28 | 3 | 10 | m | lc_248-3ph
mv_f0_lv36_f0_l29 | mv_f0_lv36_f0_n28 | mv_f0_lv36_f0_n29 | 3 | 19.6 | m | lc_247-3ph
mv_f0_lv36_f0_l29_ls | mv_f0_lv36_f0_n29 | mv_f0_lv36_f0_c29 | 3 | 10 | m | lc_248-3ph
mv_f0_lv36_f0_l30 | mv_f0_lv36_f0_n29 | mv_f0_lv36_f0_n30 | 3 | 19.6 | m | lc_247-3ph
mv_f0_lv36_f0_l30_ls | mv_f0_lv36_f0_n30 | mv_f0_lv36_f0_c30 | 3 | 10 | m | lc_248-3ph
mv_f0_lv36_f0_l31 | mv_f0_lv36_f0_n30 | mv_f0_lv36_f0_n31 | 3 | 19.6 | m | lc_247-3ph
mv_f0_lv36_f0_l31_ls | mv_f0_lv36_f0_n31 | mv_f0_lv36_f0_c31 | 3 | 10 | m | lc_248-3ph
mv_f0_lv36_f0_l32 | mv_f0_lv36_f0_n31 | mv_f0_lv36_f0_n32 | 3 | 19.6 | m | lc_247-3ph
mv_f0_lv36_f0_l32_ls | mv_f0_lv36_f0_n32 | mv_f0_lv36_f0_c32 | 3 | 10 | m | lc_248-3ph
mv_f0_lv36_f0_l33 | mv_f0_lv36_f0_n32 | mv_f0_lv36_f0_n33 | 3 | 19.6 | m | lc_247-3ph
mv_f0_lv36_f0_l33_ls | mv_f0_lv36_f0_n33 | mv_f0_lv36_f0_c33 | 3 | 10 | m | lc_248-3ph
mv_f0_lv36_f0_l34 | mv_f0_lv36_f0_n33 | mv_f0_lv36_f0_n34 | 3 | 19.6 | m | lc_247-3ph
mv_f0_lv36_f0_l34_ls | mv_f0_lv36_f0_n34 | mv_f0_lv36_f0_c34 | 3 | 10 | m | lc_248-3ph
mv_f0_lv36_f0_l35 | mv_f0_lv36_f0_n34 | mv_f0_lv36_f0_n35 | 3 | 19.6 | m | lc_247-3ph
mv_f0_lv36_f0_l35_ls | mv_f0_lv36_f0_n35 | mv_f0_lv36_f0_c35 | 3 | 10 | m | lc_248-3ph
mv_f0_lv36_f0_l36 | mv_f0_lv36_f0_n35 | mv_f0_lv36_f0_n36 | 3 | 19.6 | m | lc_247-3ph
mv_f0_lv36_f0_l36_ls | mv_f0_lv36_f0_n36 | mv_f0_lv36_f0_c36 | 3 | 10 | m | lc_248-3ph
mv_f0_lv36_f0_l37 | mv_f0_lv36_f0_n36 | mv_f0_lv36_f0_n37 | 3 | 19.6 | m | lc_247-3ph
mv_f0_lv36_f0_l37_ls | mv_f0_lv36_f0_n37 | mv_f0_lv36_f0_c37 | 3 | 10 | m | lc_248-3ph
mv_f0_lv36_f0_l38 | mv_f0_lv36_f0_n37 | mv_f0_lv36_f0_n38 | 3 | 19.6 | m | lc_247-3ph
mv_f0_lv36_f0_l38_ls | mv_f0_lv36_f0_n38 | mv_f0_lv36_f0_c38 | 3 | 10 | m | lc_248-3ph
mv_f0_lv36_f0_l39 | mv_f0_lv36_f0_n38 | mv_f0_lv36_f0_n39 | 3 | 19.6 | m | lc_247-3ph
mv_f0_lv36_f0_l39_ls | mv_f0_lv36_f0_n39 | mv_f0_lv36_f0_c39 | 3 | 10 | m | lc_248-3ph
mv_f0_lv36_f1_l0 | mv_f0_lv36_busbar | mv_f0_lv36_f1_n0 | 3 | 19.6 | m | lc_247-3ph
mv_f0_lv36_f1_l0_ls | mv_f0_lv36_f1_n0 | mv_f0_lv36_f1_c0 | 3 | 10 | m | lc_248-3ph
mv_f0_lv36_f1_l1 | mv_f0_lv36_f1_n0 | mv_f0_lv36_f1_n1 | 3 | 19.6 | m | lc_247-3ph
mv_f0_lv36_f1_l1_ls | mv_f0_lv36_f1_n1 | mv_f0_lv36_f1_c1 | 3 | 10 | m | lc_248-3ph
mv_f0_lv36_f1_l2 | mv_f0_lv36_f1_n1 | mv_f0_lv36_f1_n2 | 3 | 19.6 | m | lc_247-3ph
mv_f0_lv36_f1_l2_ls | mv_f0_lv36_f1_n2 | mv_f0_lv36_f1_c2 | 3 | 10 | m | lc_248-3ph
mv_f0_lv36_f1_l3 | mv_f0_lv36_f1_n2 | mv_f0_lv36_f1_n3 | 3 | 19.6 | m | lc_247-3ph
mv_f0_lv36_f1_l3_ls | mv_f0_lv36_f1_n3 | mv_f0_lv36_f1_c3 | 3 | 10 | m | lc_248-3ph
mv_f0_lv36_f1_l4 | mv_f0_lv36_f1_n3 | mv_f0_lv36_f1_n4 | 3 | 19.6 | m | lc_247-3ph
mv_f0_lv36_f1_l4_ls | mv_f0_lv36_f1_n4 | mv_f0_lv36_f1_c4 | 3 | 10 | m | lc_248-3ph
mv_f0_lv36_f1_l5 | mv_f0_lv36_f1_n4 | mv_f0_lv36_f1_n5 | 3 | 19.6 | m | lc_247-3ph
mv_f0_lv36_f1_l5_ls | mv_f0_lv36_f1_n5 | mv_f0_lv36_f1_c5 | 3 | 10 | m | lc_248-3ph
mv_f0_lv36_f1_l6 | mv_f0_lv36_f1_n5 | mv_f0_lv36_f1_n6 | 3 | 19.6 | m | lc_247-3ph
mv_f0_lv36_f1_l6_ls | mv_f0_lv36_f1_n6 | mv_f0_lv36_f1_c6 | 3 | 10 | m | lc_248-3ph
mv_f0_lv36_f1_l7 | mv_f0_lv36_f1_n6 | mv_f0_lv36_f1_n7 | 3 | 19.6 | m | lc_247-3ph
mv_f0_lv36_f1_l7_ls | mv_f0_lv36_f1_n7 | mv_f0_lv36_f1_c7 | 3 | 10 | m | lc_248-3ph
mv_f0_lv36_f1_l8 | mv_f0_lv36_f1_n7 | mv_f0_lv36_f1_n8 | 3 | 19.6 | m | lc_247-3ph
mv_f0_lv36_f1_l8_ls | mv_f0_lv36_f1_n8 | mv_f0_lv36_f1_c8 | 3 | 10 | m | lc_248-3ph
mv_f0_lv36_f1_l9 | mv_f0_lv36_f1_n8 | mv_f0_lv36_f1_n9 | 3 | 19.6 | m | lc_247-3ph
mv_f0_lv36_f1_l9_ls | mv_f0_lv36_f1_n9 | mv_f0_lv36_f1_c9 | 3 | 10 | m | lc_248-3ph
mv_f0_lv36_f1_l10 | mv_f0_lv36_f1_n9 | mv_f0_lv36_f1_n10 | 3 | 19.6 | m | lc_247-3ph
mv_f0_lv36_f1_l10_ls | mv_f0_lv36_f1_n10 | mv_f0_lv36_f1_c10 | 3 | 10 | m | lc_248-3ph
mv_f0_lv36_f1_l11 | mv_f0_lv36_f1_n10 | mv_f0_lv36_f1_n11 | 3 | 19.6 | m | lc_247-3ph
mv_f0_lv36_f1_l11_ls | mv_f0_lv36_f1_n11 | mv_f0_lv36_f1_c11 | 3 | 10 | m | lc_248-3ph
mv_f0_lv36_f1_l12 | mv_f0_lv36_f1_n11 | mv_f0_lv36_f1_n12 | 3 | 19.6 | m | lc_247-3ph
mv_f0_lv36_f1_l12_ls | mv_f0_lv36_f1_n12 | mv_f0_lv36_f1_c12 | 3 | 10 | m | lc_248-3ph
mv_f0_lv36_f1_l13 | mv_f0_lv36_f1_n12 | mv_f0_lv36_f1_n13 | 3 | 19.6 | m | lc_247-3ph
mv_f0_lv36_f1_l13_ls | mv_f0_lv36_f1_n13 | mv_f0_lv36_f1_c13 | 3 | 10 | m | lc_248-3ph
mv_f0_lv36_f1_l14 | mv_f0_lv36_f1_n13 | mv_f0_lv36_f1_n14 | 3 | 19.6 | m | lc_247-3ph
mv_f0_lv36_f1_l14_ls | mv_f0_lv36_f1_n14 | mv_f0_lv36_f1_c14 | 3 | 10 | m | lc_248-3ph
mv_f0_lv36_f1_l15 | mv_f0_lv36_f1_n14 | mv_f0_lv36_f1_n15 | 3 | 19.6 | m | lc_247-3ph
mv_f0_lv36_f1_l15_ls | mv_f0_lv36_f1_n15 | mv_f0_lv36_f1_c15 | 3 | 10 | m | lc_248-3ph
mv_f0_lv36_f1_l16 | mv_f0_lv36_f1_n15 | mv_f0_lv36_f1_n16 | 3 | 19.6 | m | lc_247-3ph
mv_f0_lv36_f1_l16_ls | mv_f0_lv36_f1_n16 | mv_f0_lv36_f1_c16 | 3 | 10 | m | lc_248-3ph
mv_f0_lv36_f1_l17 | mv_f0_lv36_f1_n16 | mv_f0_lv36_f1_n17 | 3 | 19.6 | m | lc_247-3ph
mv_f0_lv36_f1_l17_ls | mv_f0_lv36_f1_n17 | mv_f0_lv36_f1_c17 | 3 | 10 | m | lc_248-3ph
mv_f0_lv36_f1_l18 | mv_f0_lv36_f1_n17 | mv_f0_lv36_f1_n18 | 3 | 19.6 | m | lc_247-3ph
mv_f0_lv36_f1_l18_ls | mv_f0_lv36_f1_n18 | mv_f0_lv36_f1_c18 | 3 | 10 | m | lc_248-3ph
mv_f0_lv36_f1_l19 | mv_f0_lv36_f1_n18 | mv_f0_lv36_f1_n19 | 3 | 19.6 | m | lc_247-3ph
mv_f0_lv36_f1_l19_ls | mv_f0_lv36_f1_n19 | mv_f0_lv36_f1_c19 | 3 | 10 | m | lc_248-3ph
mv_f0_lv36_f1_l20 | mv_f0_lv36_f1_n19 | mv_f0_lv36_f1_n20 | 3 | 19.6 | m | lc_247-3ph
mv_f0_lv36_f1_l20_ls | mv_f0_lv36_f1_n20 | mv_f0_lv36_f1_c20 | 3 | 10 | m | lc_248-3ph
mv_f0_lv36_f1_l21 | mv_f0_lv36_f1_n20 | mv_f0_lv36_f1_n21 | 3 | 19.6 | m | lc_247-3ph
mv_f0_lv36_f1_l21_ls | mv_f0_lv36_f1_n21 | mv_f0_lv36_f1_c21 | 3 | 10 | m | lc_248-3ph
mv_f0_lv36_f1_l22 | mv_f0_lv36_f1_n21 | mv_f0_lv36_f1_n22 | 3 | 19.6 | m | lc_247-3ph
mv_f0_lv36_f1_l22_ls | mv_f0_lv36_f1_n22 | mv_f0_lv36_f1_c22 | 3 | 10 | m | lc_248-3ph
mv_f0_lv36_f1_l23 | mv_f0_lv36_f1_n22 | mv_f0_lv36_f1_n23 | 3 | 19.6 | m | lc_247-3ph
mv_f0_lv36_f1_l23_ls | mv_f0_lv36_f1_n23 | mv_f0_lv36_f1_c23 | 3 | 10 | m | lc_248-3ph
mv_f0_lv36_f1_l24 | mv_f0_lv36_f1_n23 | mv_f0_lv36_f1_n24 | 3 | 19.6 | m | lc_247-3ph
mv_f0_lv36_f1_l24_ls | mv_f0_lv36_f1_n24 | mv_f0_lv36_f1_c24 | 3 | 10 | m | lc_248-3ph
mv_f0_lv36_f1_l25 | mv_f0_lv36_f1_n24 | mv_f0_lv36_f1_n25 | 3 | 19.6 | m | lc_247-3ph
mv_f0_lv36_f1_l25_ls | mv_f0_lv36_f1_n25 | mv_f0_lv36_f1_c25 | 3 | 10 | m | lc_248-3ph
mv_f0_lv36_f1_l26 | mv_f0_lv36_f1_n25 | mv_f0_lv36_f1_n26 | 3 | 19.6 | m | lc_247-3ph
mv_f0_lv36_f1_l26_ls | mv_f0_lv36_f1_n26 | mv_f0_lv36_f1_c26 | 3 | 10 | m | lc_248-3ph
mv_f0_lv36_f1_l27 | mv_f0_lv36_f1_n26 | mv_f0_lv36_f1_n27 | 3 | 19.6 | m | lc_247-3ph
mv_f0_lv36_f1_l27_ls | mv_f0_lv36_f1_n27 | mv_f0_lv36_f1_c27 | 3 | 10 | m | lc_248-3ph
mv_f0_lv36_f1_l28 | mv_f0_lv36_f1_n27 | mv_f0_lv36_f1_n28 | 3 | 19.6 | m | lc_247-3ph
mv_f0_lv36_f1_l28_ls | mv_f0_lv36_f1_n28 | mv_f0_lv36_f1_c28 | 3 | 10 | m | lc_248-3ph
mv_f0_lv36_f1_l29 | mv_f0_lv36_f1_n28 | mv_f0_lv36_f1_n29 | 3 | 19.6 | m | lc_247-3ph
mv_f0_lv36_f1_l29_ls | mv_f0_lv36_f1_n29 | mv_f0_lv36_f1_c29 | 3 | 10 | m | lc_248-3ph
mv_f0_lv36_f1_l30 | mv_f0_lv36_f1_n29 | mv_f0_lv36_f1_n30 | 3 | 19.6 | m | lc_247-3ph
mv_f0_lv36_f1_l30_ls | mv_f0_lv36_f1_n30 | mv_f0_lv36_f1_c30 | 3 | 10 | m | lc_248-3ph
mv_f0_lv36_f1_l31 | mv_f0_lv36_f1_n30 | mv_f0_lv36_f1_n31 | 3 | 19.6 | m | lc_247-3ph
mv_f0_lv36_f1_l31_ls | mv_f0_lv36_f1_n31 | mv_f0_lv36_f1_c31 | 3 | 10 | m | lc_248-3ph
mv_f0_lv36_f1_l32 | mv_f0_lv36_f1_n31 | mv_f0_lv36_f1_n32 | 3 | 19.6 | m | lc_247-3ph
mv_f0_lv36_f1_l32_ls | mv_f0_lv36_f1_n32 | mv_f0_lv36_f1_c32 | 3 | 10 | m | lc_248-3ph
mv_f0_lv36_f1_l33 | mv_f0_lv36_f1_n32 | mv_f0_lv36_f1_n33 | 3 | 19.6 | m | lc_247-3ph
mv_f0_lv36_f1_l33_ls | mv_f0_lv36_f1_n33 | mv_f0_lv36_f1_c33 | 3 | 10 | m | lc_248-3ph
mv_f0_lv36_f1_l34 | mv_f0_lv36_f1_n33 | mv_f0_lv36_f1_n34 | 3 | 19.6 | m | lc_247-3ph
mv_f0_lv36_f1_l34_ls | mv_f0_lv36_f1_n34 | mv_f0_lv36_f1_c34 | 3 | 10 | m | lc_248-3ph
mv_f0_lv36_f1_l35 | mv_f0_lv36_f1_n34 | mv_f0_lv36_f1_n35 | 3 | 19.6 | m | lc_247-3ph
mv_f0_lv36_f1_l35_ls | mv_f0_lv36_f1_n35 | mv_f0_lv36_f1_c35 | 3 | 10 | m | lc_248-3ph
mv_f0_lv36_f1_l36 | mv_f0_lv36_f1_n35 | mv_f0_lv36_f1_n36 | 3 | 19.6 | m | lc_247-3ph
mv_f0_lv36_f1_l36_ls | mv_f0_lv36_f1_n36 | mv_f0_lv36_f1_c36 | 3 | 10 | m | lc_248-3ph
mv_f0_lv36_f1_l37 | mv_f0_lv36_f1_n36 | mv_f0_lv36_f1_n37 | 3 | 19.6 | m | lc_247-3ph
mv_f0_lv36_f1_l37_ls | mv_f0_lv36_f1_n37 | mv_f0_lv36_f1_c37 | 3 | 10 | m | lc_248-3ph
mv_f0_lv36_f1_l38 | mv_f0_lv36_f1_n37 | mv_f0_lv36_f1_n38 | 3 | 19.6 | m | lc_247-3ph
mv_f0_lv36_f1_l38_ls | mv_f0_lv36_f1_n38 | mv_f0_lv36_f1_c38 | 3 | 10 | m | lc_248-3ph
mv_f0_lv36_f1_l39 | mv_f0_lv36_f1_n38 | mv_f0_lv36_f1_n39 | 3 | 19.6 | m | lc_247-3ph
mv_f0_lv36_f1_l39_ls | mv_f0_lv36_f1_n39 | mv_f0_lv36_f1_c39 | 3 | 10 | m | lc_248-3ph
mv_f0_lv36_f2_l0 | mv_f0_lv36_busbar | mv_f0_lv36_f2_n0 | 3 | 19.6 | m | lc_247-3ph
mv_f0_lv36_f2_l0_ls | mv_f0_lv36_f2_n0 | mv_f0_lv36_f2_c0 | 3 | 10 | m | lc_248-3ph
mv_f0_lv36_f2_l1 | mv_f0_lv36_f2_n0 | mv_f0_lv36_f2_n1 | 3 | 19.6 | m | lc_247-3ph
mv_f0_lv36_f2_l1_ls | mv_f0_lv36_f2_n1 | mv_f0_lv36_f2_c1 | 3 | 10 | m | lc_248-3ph
mv_f0_lv36_f2_l2 | mv_f0_lv36_f2_n1 | mv_f0_lv36_f2_n2 | 3 | 19.6 | m | lc_247-3ph
mv_f0_lv36_f2_l2_ls | mv_f0_lv36_f2_n2 | mv_f0_lv36_f2_c2 | 3 | 10 | m | lc_248-3ph
mv_f0_lv36_f2_l3 | mv_f0_lv36_f2_n2 | mv_f0_lv36_f2_n3 | 3 | 19.6 | m | lc_247-3ph
mv_f0_lv36_f2_l3_ls | mv_f0_lv36_f2_n3 | mv_f0_lv36_f2_c3 | 3 | 10 | m | lc_248-3ph
mv_f0_lv36_f2_l4 | mv_f0_lv36_f2_n3 | mv_f0_lv36_f2_n4 | 3 | 19.6 | m | lc_247-3ph
mv_f0_lv36_f2_l4_ls | mv_f0_lv36_f2_n4 | mv_f0_lv36_f2_c4 | 3 | 10 | m | lc_248-3ph
mv_f0_lv36_f2_l5 | mv_f0_lv36_f2_n4 | mv_f0_lv36_f2_n5 | 3 | 19.6 | m | lc_247-3ph
mv_f0_lv36_f2_l5_ls | mv_f0_lv36_f2_n5 | mv_f0_lv36_f2_c5 | 3 | 10 | m | lc_248-3ph
mv_f0_lv36_f2_l6 | mv_f0_lv36_f2_n5 | mv_f0_lv36_f2_n6 | 3 | 19.6 | m | lc_247-3ph
mv_f0_lv36_f2_l6_ls | mv_f0_lv36_f2_n6 | mv_f0_lv36_f2_c6 | 3 | 10 | m | lc_248-3ph
mv_f0_lv36_f2_l7 | mv_f0_lv36_f2_n6 | mv_f0_lv36_f2_n7 | 3 | 19.6 | m | lc_247-3ph
mv_f0_lv36_f2_l7_ls | mv_f0_lv36_f2_n7 | mv_f0_lv36_f2_c7 | 3 | 10 | m | lc_248-3ph
mv_f0_lv36_f2_l8 | mv_f0_lv36_f2_n7 | mv_f0_lv36_f2_n8 | 3 | 19.6 | m | lc_247-3ph
mv_f0_lv36_f2_l8_ls | mv_f0_lv36_f2_n8 | mv_f0_lv36_f2_c8 | 3 | 10 | m | lc_248-3ph
mv_f0_lv36_f2_l9 | mv_f0_lv36_f2_n8 | mv_f0_lv36_f2_n9 | 3 | 19.6 | m | lc_247-3ph
mv_f0_lv36_f2_l9_ls | mv_f0_lv36_f2_n9 | mv_f0_lv36_f2_c9 | 3 | 10 | m | lc_248-3ph
mv_f0_lv36_f2_l10 | mv_f0_lv36_f2_n9 | mv_f0_lv36_f2_n10 | 3 | 19.6 | m | lc_247-3ph
mv_f0_lv36_f2_l10_ls | mv_f0_lv36_f2_n10 | mv_f0_lv36_f2_c10 | 3 | 10 | m | lc_248-3ph
mv_f0_lv36_f2_l11 | mv_f0_lv36_f2_n10 | mv_f0_lv36_f2_n11 | 3 | 19.6 | m | lc_247-3ph
mv_f0_lv36_f2_l11_ls | mv_f0_lv36_f2_n11 | mv_f0_lv36_f2_c11 | 3 | 10 | m | lc_248-3ph
mv_f0_lv36_f2_l12 | mv_f0_lv36_f2_n11 | mv_f0_lv36_f2_n12 | 3 | 19.6 | m | lc_247-3ph
mv_f0_lv36_f2_l12_ls | mv_f0_lv36_f2_n12 | mv_f0_lv36_f2_c12 | 3 | 10 | m | lc_248-3ph
mv_f0_lv36_f2_l13 | mv_f0_lv36_f2_n12 | mv_f0_lv36_f2_n13 | 3 | 19.6 | m | lc_247-3ph
mv_f0_lv36_f2_l13_ls | mv_f0_lv36_f2_n13 | mv_f0_lv36_f2_c13 | 3 | 10 | m | lc_248-3ph
mv_f0_lv36_f2_l14 | mv_f0_lv36_f2_n13 | mv_f0_lv36_f2_n14 | 3 | 19.6 | m | lc_247-3ph
mv_f0_lv36_f2_l14_ls | mv_f0_lv36_f2_n14 | mv_f0_lv36_f2_c14 | 3 | 10 | m | lc_248-3ph
mv_f0_lv36_f2_l15 | mv_f0_lv36_f2_n14 | mv_f0_lv36_f2_n15 | 3 | 19.6 | m | lc_247-3ph
mv_f0_lv36_f2_l15_ls | mv_f0_lv36_f2_n15 | mv_f0_lv36_f2_c15 | 3 | 10 | m | lc_248-3ph
mv_f0_lv36_f2_l16 | mv_f0_lv36_f2_n15 | mv_f0_lv36_f2_n16 | 3 | 19.6 | m | lc_247-3ph
mv_f0_lv36_f2_l16_ls | mv_f0_lv36_f2_n16 | mv_f0_lv36_f2_c16 | 3 | 10 | m | lc_248-3ph
mv_f0_lv36_f2_l17 | mv_f0_lv36_f2_n16 | mv_f0_lv36_f2_n17 | 3 | 19.6 | m | lc_247-3ph
mv_f0_lv36_f2_l17_ls | mv_f0_lv36_f2_n17 | mv_f0_lv36_f2_c17 | 3 | 10 | m | lc_248-3ph
mv_f0_lv36_f2_l18 | mv_f0_lv36_f2_n17 | mv_f0_lv36_f2_n18 | 3 | 19.6 | m | lc_247-3ph
mv_f0_lv36_f2_l18_ls | mv_f0_lv36_f2_n18 | mv_f0_lv36_f2_c18 | 3 | 10 | m | lc_248-3ph
mv_f0_lv36_f2_l19 | mv_f0_lv36_f2_n18 | mv_f0_lv36_f2_n19 | 3 | 19.6 | m | lc_247-3ph
mv_f0_lv36_f2_l19_ls | mv_f0_lv36_f2_n19 | mv_f0_lv36_f2_c19 | 3 | 10 | m | lc_248-3ph
mv_f0_lv36_f2_l20 | mv_f0_lv36_f2_n19 | mv_f0_lv36_f2_n20 | 3 | 19.6 | m | lc_247-3ph
mv_f0_lv36_f2_l20_ls | mv_f0_lv36_f2_n20 | mv_f0_lv36_f2_c20 | 3 | 10 | m | lc_248-3ph
mv_f0_lv36_f2_l21 | mv_f0_lv36_f2_n20 | mv_f0_lv36_f2_n21 | 3 | 19.6 | m | lc_247-3ph
mv_f0_lv36_f2_l21_ls | mv_f0_lv36_f2_n21 | mv_f0_lv36_f2_c21 | 3 | 10 | m | lc_248-3ph
mv_f0_lv36_f2_l22 | mv_f0_lv36_f2_n21 | mv_f0_lv36_f2_n22 | 3 | 19.6 | m | lc_247-3ph
mv_f0_lv36_f2_l22_ls | mv_f0_lv36_f2_n22 | mv_f0_lv36_f2_c22 | 3 | 10 | m | lc_248-3ph
mv_f0_lv36_f2_l23 | mv_f0_lv36_f2_n22 | mv_f0_lv36_f2_n23 | 3 | 19.6 | m | lc_247-3ph
mv_f0_lv36_f2_l23_ls | mv_f0_lv36_f2_n23 | mv_f0_lv36_f2_c23 | 3 | 10 | m | lc_248-3ph
mv_f0_lv36_f2_l24 | mv_f0_lv36_f2_n23 | mv_f0_lv36_f2_n24 | 3 | 19.6 | m | lc_247-3ph
mv_f0_lv36_f2_l24_ls | mv_f0_lv36_f2_n24 | mv_f0_lv36_f2_c24 | 3 | 10 | m | lc_248-3ph
mv_f0_lv36_f2_l25 | mv_f0_lv36_f2_n24 | mv_f0_lv36_f2_n25 | 3 | 19.6 | m | lc_247-3ph
mv_f0_lv36_f2_l25_ls | mv_f0_lv36_f2_n25 | mv_f0_lv36_f2_c25 | 3 | 10 | m | lc_248-3ph
mv_f0_lv36_f2_l26 | mv_f0_lv36_f2_n25 | mv_f0_lv36_f2_n26 | 3 | 19.6 | m | lc_247-3ph
mv_f0_lv36_f2_l26_ls | mv_f0_lv36_f2_n26 | mv_f0_lv36_f2_c26 | 3 | 10 | m | lc_248-3ph
mv_f0_lv36_f2_l27 | mv_f0_lv36_f2_n26 | mv_f0_lv36_f2_n27 | 3 | 19.6 | m | lc_247-3ph
mv_f0_lv36_f2_l27_ls | mv_f0_lv36_f2_n27 | mv_f0_lv36_f2_c27 | 3 | 10 | m | lc_248-3ph
mv_f0_lv36_f2_l28 | mv_f0_lv36_f2_n27 | mv_f0_lv36_f2_n28 | 3 | 19.6 | m | lc_247-3ph
mv_f0_lv36_f2_l28_ls | mv_f0_lv36_f2_n28 | mv_f0_lv36_f2_c28 | 3 | 10 | m | lc_248-3ph
mv_f0_lv36_f2_l29 | mv_f0_lv36_f2_n28 | mv_f0_lv36_f2_n29 | 3 | 19.6 | m | lc_247-3ph
mv_f0_lv36_f2_l29_ls | mv_f0_lv36_f2_n29 | mv_f0_lv36_f2_c29 | 3 | 10 | m | lc_248-3ph
mv_f0_lv36_f2_l30 | mv_f0_lv36_f2_n29 | mv_f0_lv36_f2_n30 | 3 | 19.6 | m | lc_247-3ph
mv_f0_lv36_f2_l30_ls | mv_f0_lv36_f2_n30 | mv_f0_lv36_f2_c30 | 3 | 10 | m | lc_248-3ph
mv_f0_lv36_f2_l31 | mv_f0_lv36_f2_n30 | mv_f0_lv36_f2_n31 | 3 | 19.6 | m | lc_247-3ph
mv_f0_lv36_f2_l31_ls | mv_f0_lv36_f2_n31 | mv_f0_lv36_f2_c31 | 3 | 10 | m | lc_248-3ph
mv_f0_lv36_f2_l32 | mv_f0_lv36_f2_n31 | mv_f0_lv36_f2_n32 | 3 | 19.6 | m | lc_247-3ph
mv_f0_lv36_f2_l32_ls | mv_f0_lv36_f2_n32 | mv_f0_lv36_f2_c32 | 3 | 10 | m | lc_248-3ph
mv_f0_lv36_f2_l33 | mv_f0_lv36_f2_n32 | mv_f0_lv36_f2_n33 | 3 | 19.6 | m | lc_247-3ph
mv_f0_lv36_f2_l33_ls | mv_f0_lv36_f2_n33 | mv_f0_lv36_f2_c33 | 3 | 10 | m | lc_248-3ph
mv_f0_lv36_f2_l34 | mv_f0_lv36_f2_n33 | mv_f0_lv36_f2_n34 | 3 | 19.6 | m | lc_247-3ph
mv_f0_lv36_f2_l34_ls | mv_f0_lv36_f2_n34 | mv_f0_lv36_f2_c34 | 3 | 10 | m | lc_248-3ph
mv_f0_lv36_f2_l35 | mv_f0_lv36_f2_n34 | mv_f0_lv36_f2_n35 | 3 | 19.6 | m | lc_247-3ph
mv_f0_lv36_f2_l35_ls | mv_f0_lv36_f2_n35 | mv_f0_lv36_f2_c35 | 3 | 10 | m | lc_248-3ph
mv_f0_lv36_f2_l36 | mv_f0_lv36_f2_n35 | mv_f0_lv36_f2_n36 | 3 | 19.6 | m | lc_247-3ph
mv_f0_lv36_f2_l36_ls | mv_f0_lv36_f2_n36 | mv_f0_lv36_f2_c36 | 3 | 10 | m | lc_248-3ph
mv_f0_lv36_f2_l37 | mv_f0_lv36_f2_n36 | mv_f0_lv36_f2_n37 | 3 | 19.6 | m | lc_247-3ph
mv_f0_lv36_f2_l37_ls | mv_f0_lv36_f2_n37 | mv_f0_lv36_f2_c37 | 3 | 10 | m | lc_248-3ph
mv_f0_lv36_f2_l38 | mv_f0_lv36_f2_n37 | mv_f0_lv36_f2_n38 | 3 | 19.6 | m | lc_247-3ph
mv_f0_lv36_f2_l38_ls | mv_f0_lv36_f2_n38 | mv_f0_lv36_f2_c38 | 3 | 10 | m | lc_248-3ph
mv_f0_lv36_f2_l39 | mv_f0_lv36_f2_n38 | mv_f0_lv36_f2_n39 | 3 | 19.6 | m | lc_247-3ph
mv_f0_lv36_f2_l39_ls | mv_f0_lv36_f2_n39 | mv_f0_lv36_f2_c39 | 3 | 10 | m | lc_248-3ph
mv_f0_lv36_f3_l0 | mv_f0_lv36_busbar | mv_f0_lv36_f3_n0 | 3 | 19.6 | m | lc_247-3ph
mv_f0_lv36_f3_l0_ls | mv_f0_lv36_f3_n0 | mv_f0_lv36_f3_c0 | 3 | 10 | m | lc_248-3ph
mv_f0_lv36_f3_l1 | mv_f0_lv36_f3_n0 | mv_f0_lv36_f3_n1 | 3 | 19.6 | m | lc_247-3ph
mv_f0_lv36_f3_l1_ls | mv_f0_lv36_f3_n1 | mv_f0_lv36_f3_c1 | 3 | 10 | m | lc_248-3ph
mv_f0_lv36_f3_l2 | mv_f0_lv36_f3_n1 | mv_f0_lv36_f3_n2 | 3 | 19.6 | m | lc_247-3ph
mv_f0_lv36_f3_l2_ls | mv_f0_lv36_f3_n2 | mv_f0_lv36_f3_c2 | 3 | 10 | m | lc_248-3ph
mv_f0_lv36_f3_l3 | mv_f0_lv36_f3_n2 | mv_f0_lv36_f3_n3 | 3 | 19.6 | m | lc_247-3ph
mv_f0_lv36_f3_l3_ls | mv_f0_lv36_f3_n3 | mv_f0_lv36_f3_c3 | 3 | 10 | m | lc_248-3ph
mv_f0_lv36_f3_l4 | mv_f0_lv36_f3_n3 | mv_f0_lv36_f3_n4 | 3 | 19.6 | m | lc_247-3ph
mv_f0_lv36_f3_l4_ls | mv_f0_lv36_f3_n4 | mv_f0_lv36_f3_c4 | 3 | 10 | m | lc_248-3ph
mv_f0_lv36_f3_l5 | mv_f0_lv36_f3_n4 | mv_f0_lv36_f3_n5 | 3 | 19.6 | m | lc_247-3ph
mv_f0_lv36_f3_l5_ls | mv_f0_lv36_f3_n5 | mv_f0_lv36_f3_c5 | 3 | 10 | m | lc_248-3ph
mv_f0_lv36_f3_l6 | mv_f0_lv36_f3_n5 | mv_f0_lv36_f3_n6 | 3 | 19.6 | m | lc_247-3ph
mv_f0_lv36_f3_l6_ls | mv_f0_lv36_f3_n6 | mv_f0_lv36_f3_c6 | 3 | 10 | m | lc_248-3ph
mv_f0_lv36_f3_l7 | mv_f0_lv36_f3_n6 | mv_f0_lv36_f3_n7 | 3 | 19.6 | m | lc_247-3ph
mv_f0_lv36_f3_l7_ls | mv_f0_lv36_f3_n7 | mv_f0_lv36_f3_c7 | 3 | 10 | m | lc_248-3ph
mv_f0_lv36_f3_l8 | mv_f0_lv36_f3_n7 | mv_f0_lv36_f3_n8 | 3 | 19.6 | m | lc_247-3ph
mv_f0_lv36_f3_l8_ls | mv_f0_lv36_f3_n8 | mv_f0_lv36_f3_c8 | 3 | 10 | m | lc_248-3ph
mv_f0_lv36_f3_l9 | mv_f0_lv36_f3_n8 | mv_f0_lv36_f3_n9 | 3 | 19.6 | m | lc_247-3ph
mv_f0_lv36_f3_l9_ls | mv_f0_lv36_f3_n9 | mv_f0_lv36_f3_c9 | 3 | 10 | m | lc_248-3ph
mv_f0_lv36_f3_l10 | mv_f0_lv36_f3_n9 | mv_f0_lv36_f3_n10 | 3 | 19.6 | m | lc_247-3ph
mv_f0_lv36_f3_l10_ls | mv_f0_lv36_f3_n10 | mv_f0_lv36_f3_c10 | 3 | 10 | m | lc_248-3ph
mv_f0_lv36_f3_l11 | mv_f0_lv36_f3_n10 | mv_f0_lv36_f3_n11 | 3 | 19.6 | m | lc_247-3ph
mv_f0_lv36_f3_l11_ls | mv_f0_lv36_f3_n11 | mv_f0_lv36_f3_c11 | 3 | 10 | m | lc_248-3ph
mv_f0_lv36_f3_l12 | mv_f0_lv36_f3_n11 | mv_f0_lv36_f3_n12 | 3 | 19.6 | m | lc_247-3ph
mv_f0_lv36_f3_l12_ls | mv_f0_lv36_f3_n12 | mv_f0_lv36_f3_c12 | 3 | 10 | m | lc_248-3ph
mv_f0_lv36_f3_l13 | mv_f0_lv36_f3_n12 | mv_f0_lv36_f3_n13 | 3 | 19.6 | m | lc_247-3ph
mv_f0_lv36_f3_l13_ls | mv_f0_lv36_f3_n13 | mv_f0_lv36_f3_c13 | 3 | 10 | m | lc_248-3ph
mv_f0_lv36_f3_l14 | mv_f0_lv36_f3_n13 | mv_f0_lv36_f3_n14 | 3 | 19.6 | m | lc_247-3ph
mv_f0_lv36_f3_l14_ls | mv_f0_lv36_f3_n14 | mv_f0_lv36_f3_c14 | 3 | 10 | m | lc_248-3ph
mv_f0_lv36_f3_l15 | mv_f0_lv36_f3_n14 | mv_f0_lv36_f3_n15 | 3 | 19.6 | m | lc_247-3ph
mv_f0_lv36_f3_l15_ls | mv_f0_lv36_f3_n15 | mv_f0_lv36_f3_c15 | 3 | 10 | m | lc_248-3ph
mv_f0_lv36_f3_l16 | mv_f0_lv36_f3_n15 | mv_f0_lv36_f3_n16 | 3 | 19.6 | m | lc_247-3ph
mv_f0_lv36_f3_l16_ls | mv_f0_lv36_f3_n16 | mv_f0_lv36_f3_c16 | 3 | 10 | m | lc_248-3ph
mv_f0_lv36_f3_l17 | mv_f0_lv36_f3_n16 | mv_f0_lv36_f3_n17 | 3 | 19.6 | m | lc_247-3ph
mv_f0_lv36_f3_l17_ls | mv_f0_lv36_f3_n17 | mv_f0_lv36_f3_c17 | 3 | 10 | m | lc_248-3ph
mv_f0_lv36_f3_l18 | mv_f0_lv36_f3_n17 | mv_f0_lv36_f3_n18 | 3 | 19.6 | m | lc_247-3ph
mv_f0_lv36_f3_l18_ls | mv_f0_lv36_f3_n18 | mv_f0_lv36_f3_c18 | 3 | 10 | m | lc_248-3ph
mv_f0_lv36_f3_l19 | mv_f0_lv36_f3_n18 | mv_f0_lv36_f3_n19 | 3 | 19.6 | m | lc_247-3ph
mv_f0_lv36_f3_l19_ls | mv_f0_lv36_f3_n19 | mv_f0_lv36_f3_c19 | 3 | 10 | m | lc_248-3ph
mv_f0_lv36_f3_l20 | mv_f0_lv36_f3_n19 | mv_f0_lv36_f3_n20 | 3 | 19.6 | m | lc_247-3ph
mv_f0_lv36_f3_l20_ls | mv_f0_lv36_f3_n20 | mv_f0_lv36_f3_c20 | 3 | 10 | m | lc_248-3ph
mv_f0_lv36_f3_l21 | mv_f0_lv36_f3_n20 | mv_f0_lv36_f3_n21 | 3 | 19.6 | m | lc_247-3ph
mv_f0_lv36_f3_l21_ls | mv_f0_lv36_f3_n21 | mv_f0_lv36_f3_c21 | 3 | 10 | m | lc_248-3ph
mv_f0_lv36_f3_l22 | mv_f0_lv36_f3_n21 | mv_f0_lv36_f3_n22 | 3 | 19.6 | m | lc_247-3ph
mv_f0_lv36_f3_l22_ls | mv_f0_lv36_f3_n22 | mv_f0_lv36_f3_c22 | 3 | 10 | m | lc_248-3ph
mv_f0_lv36_f3_l23 | mv_f0_lv36_f3_n22 | mv_f0_lv36_f3_n23 | 3 | 19.6 | m | lc_247-3ph
mv_f0_lv36_f3_l23_ls | mv_f0_lv36_f3_n23 | mv_f0_lv36_f3_c23 | 3 | 10 | m | lc_248-3ph
mv_f0_lv36_f3_l24 | mv_f0_lv36_f3_n23 | mv_f0_lv36_f3_n24 | 3 | 19.6 | m | lc_247-3ph
mv_f0_lv36_f3_l24_ls | mv_f0_lv36_f3_n24 | mv_f0_lv36_f3_c24 | 3 | 10 | m | lc_248-3ph
mv_f0_lv36_f3_l25 | mv_f0_lv36_f3_n24 | mv_f0_lv36_f3_n25 | 3 | 19.6 | m | lc_247-3ph
mv_f0_lv36_f3_l25_ls | mv_f0_lv36_f3_n25 | mv_f0_lv36_f3_c25 | 3 | 10 | m | lc_248-3ph
mv_f0_lv36_f3_l26 | mv_f0_lv36_f3_n25 | mv_f0_lv36_f3_n26 | 3 | 19.6 | m | lc_247-3ph
mv_f0_lv36_f3_l26_ls | mv_f0_lv36_f3_n26 | mv_f0_lv36_f3_c26 | 3 | 10 | m | lc_248-3ph
mv_f0_lv36_f3_l27 | mv_f0_lv36_f3_n26 | mv_f0_lv36_f3_n27 | 3 | 19.6 | m | lc_247-3ph
mv_f0_lv36_f3_l27_ls | mv_f0_lv36_f3_n27 | mv_f0_lv36_f3_c27 | 3 | 10 | m | lc_248-3ph
mv_f0_lv36_f3_l28 | mv_f0_lv36_f3_n27 | mv_f0_lv36_f3_n28 | 3 | 19.6 | m | lc_247-3ph
mv_f0_lv36_f3_l28_ls | mv_f0_lv36_f3_n28 | mv_f0_lv36_f3_c28 | 3 | 10 | m | lc_248-3ph
mv_f0_lv36_f3_l29 | mv_f0_lv36_f3_n28 | mv_f0_lv36_f3_n29 | 3 | 19.6 | m | lc_247-3ph
mv_f0_lv36_f3_l29_ls | mv_f0_lv36_f3_n29 | mv_f0_lv36_f3_c29 | 3 | 10 | m | lc_248-3ph
mv_f0_lv36_f3_l30 | mv_f0_lv36_f3_n29 | mv_f0_lv36_f3_n30 | 3 | 19.6 | m | lc_247-3ph
mv_f0_lv36_f3_l30_ls | mv_f0_lv36_f3_n30 | mv_f0_lv36_f3_c30 | 3 | 10 | m | lc_248-3ph
mv_f0_lv36_f3_l31 | mv_f0_lv36_f3_n30 | mv_f0_lv36_f3_n31 | 3 | 19.6 | m | lc_247-3ph
mv_f0_lv36_f3_l31_ls | mv_f0_lv36_f3_n31 | mv_f0_lv36_f3_c31 | 3 | 10 | m | lc_248-3ph
mv_f0_lv36_f3_l32 | mv_f0_lv36_f3_n31 | mv_f0_lv36_f3_n32 | 3 | 19.6 | m | lc_247-3ph
mv_f0_lv36_f3_l32_ls | mv_f0_lv36_f3_n32 | mv_f0_lv36_f3_c32 | 3 | 10 | m | lc_248-3ph
mv_f0_lv36_f3_l33 | mv_f0_lv36_f3_n32 | mv_f0_lv36_f3_n33 | 3 | 19.6 | m | lc_247-3ph
mv_f0_lv36_f3_l33_ls | mv_f0_lv36_f3_n33 | mv_f0_lv36_f3_c33 | 3 | 10 | m | lc_248-3ph
mv_f0_lv36_f3_l34 | mv_f0_lv36_f3_n33 | mv_f0_lv36_f3_n34 | 3 | 19.6 | m | lc_247-3ph
mv_f0_lv36_f3_l34_ls | mv_f0_lv36_f3_n34 | mv_f0_lv36_f3_c34 | 3 | 10 | m | lc_248-3ph
mv_f0_lv36_f3_l35 | mv_f0_lv36_f3_n34 | mv_f0_lv36_f3_n35 | 3 | 19.6 | m | lc_247-3ph
mv_f0_lv36_f3_l35_ls | mv_f0_lv36_f3_n35 | mv_f0_lv36_f3_c35 | 3 | 10 | m | lc_248-3ph
mv_f0_lv36_f3_l36 | mv_f0_lv36_f3_n35 | mv_f0_lv36_f3_n36 | 3 | 19.6 | m | lc_247-3ph
mv_f0_lv36_f3_l36_ls | mv_f0_lv36_f3_n36 | mv_f0_lv36_f3_c36 | 3 | 10 | m | lc_248-3ph
mv_f0_lv36_f3_l37 | mv_f0_lv36_f3_n36 | mv_f0_lv36_f3_n37 | 3 | 19.6 | m | lc_247-3ph
mv_f0_lv36_f3_l37_ls | mv_f0_lv36_f3_n37 | mv_f0_lv36_f3_c37 | 3 | 10 | m | lc_248-3ph
mv_f0_lv36_f3_l38 | mv_f0_lv36_f3_n37 | mv_f0_lv36_f3_n38 | 3 | 19.6 | m | lc_247-3ph
mv_f0_lv36_f3_l38_ls | mv_f0_lv36_f3_n38 | mv_f0_lv36_f3_c38 | 3 | 10 | m | lc_248-3ph
mv_f0_lv36_f3_l39 | mv_f0_lv36_f3_n38 | mv_f0_lv36_f3_n39 | 3 | 19.6 | m | lc_247-3ph
mv_f0_lv36_f3_l39_ls | mv_f0_lv36_f3_n39 | mv_f0_lv36_f3_c39 | 3 | 10 | m | lc_248-3ph
mv_f0_lv36_f4_l0 | mv_f0_lv36_busbar | mv_f0_lv36_f4_n0 | 3 | 19.6 | m | lc_247-3ph
mv_f0_lv36_f4_l0_ls | mv_f0_lv36_f4_n0 | mv_f0_lv36_f4_c0 | 3 | 10 | m | lc_248-3ph
mv_f0_lv36_f4_l1 | mv_f0_lv36_f4_n0 | mv_f0_lv36_f4_n1 | 3 | 19.6 | m | lc_247-3ph
mv_f0_lv36_f4_l1_ls | mv_f0_lv36_f4_n1 | mv_f0_lv36_f4_c1 | 3 | 10 | m | lc_248-3ph
mv_f0_lv36_f4_l2 | mv_f0_lv36_f4_n1 | mv_f0_lv36_f4_n2 | 3 | 19.6 | m | lc_247-3ph
mv_f0_lv36_f4_l2_ls | mv_f0_lv36_f4_n2 | mv_f0_lv36_f4_c2 | 3 | 10 | m | lc_248-3ph
mv_f0_lv36_f4_l3 | mv_f0_lv36_f4_n2 | mv_f0_lv36_f4_n3 | 3 | 19.6 | m | lc_247-3ph
mv_f0_lv36_f4_l3_ls | mv_f0_lv36_f4_n3 | mv_f0_lv36_f4_c3 | 3 | 10 | m | lc_248-3ph
mv_f0_lv36_f4_l4 | mv_f0_lv36_f4_n3 | mv_f0_lv36_f4_n4 | 3 | 19.6 | m | lc_247-3ph
mv_f0_lv36_f4_l4_ls | mv_f0_lv36_f4_n4 | mv_f0_lv36_f4_c4 | 3 | 10 | m | lc_248-3ph
mv_f0_lv36_f4_l5 | mv_f0_lv36_f4_n4 | mv_f0_lv36_f4_n5 | 3 | 19.6 | m | lc_247-3ph
mv_f0_lv36_f4_l5_ls | mv_f0_lv36_f4_n5 | mv_f0_lv36_f4_c5 | 3 | 10 | m | lc_248-3ph
mv_f0_lv36_f4_l6 | mv_f0_lv36_f4_n5 | mv_f0_lv36_f4_n6 | 3 | 19.6 | m | lc_247-3ph
mv_f0_lv36_f4_l6_ls | mv_f0_lv36_f4_n6 | mv_f0_lv36_f4_c6 | 3 | 10 | m | lc_248-3ph
mv_f0_lv36_f4_l7 | mv_f0_lv36_f4_n6 | mv_f0_lv36_f4_n7 | 3 | 19.6 | m | lc_247-3ph
mv_f0_lv36_f4_l7_ls | mv_f0_lv36_f4_n7 | mv_f0_lv36_f4_c7 | 3 | 10 | m | lc_248-3ph
mv_f0_lv36_f4_l8 | mv_f0_lv36_f4_n7 | mv_f0_lv36_f4_n8 | 3 | 19.6 | m | lc_247-3ph
mv_f0_lv36_f4_l8_ls | mv_f0_lv36_f4_n8 | mv_f0_lv36_f4_c8 | 3 | 10 | m | lc_248-3ph
mv_f0_lv36_f4_l9 | mv_f0_lv36_f4_n8 | mv_f0_lv36_f4_n9 | 3 | 19.6 | m | lc_247-3ph
mv_f0_lv36_f4_l9_ls | mv_f0_lv36_f4_n9 | mv_f0_lv36_f4_c9 | 3 | 10 | m | lc_248-3ph
mv_f0_lv36_f4_l10 | mv_f0_lv36_f4_n9 | mv_f0_lv36_f4_n10 | 3 | 19.6 | m | lc_247-3ph
mv_f0_lv36_f4_l10_ls | mv_f0_lv36_f4_n10 | mv_f0_lv36_f4_c10 | 3 | 10 | m | lc_248-3ph
mv_f0_lv36_f4_l11 | mv_f0_lv36_f4_n10 | mv_f0_lv36_f4_n11 | 3 | 19.6 | m | lc_247-3ph
mv_f0_lv36_f4_l11_ls | mv_f0_lv36_f4_n11 | mv_f0_lv36_f4_c11 | 3 | 10 | m | lc_248-3ph
mv_f0_lv36_f4_l12 | mv_f0_lv36_f4_n11 | mv_f0_lv36_f4_n12 | 3 | 19.6 | m | lc_247-3ph
mv_f0_lv36_f4_l12_ls | mv_f0_lv36_f4_n12 | mv_f0_lv36_f4_c12 | 3 | 10 | m | lc_248-3ph
mv_f0_lv36_f4_l13 | mv_f0_lv36_f4_n12 | mv_f0_lv36_f4_n13 | 3 | 19.6 | m | lc_247-3ph
mv_f0_lv36_f4_l13_ls | mv_f0_lv36_f4_n13 | mv_f0_lv36_f4_c13 | 3 | 10 | m | lc_248-3ph
mv_f0_lv36_f4_l14 | mv_f0_lv36_f4_n13 | mv_f0_lv36_f4_n14 | 3 | 19.6 | m | lc_247-3ph
mv_f0_lv36_f4_l14_ls | mv_f0_lv36_f4_n14 | mv_f0_lv36_f4_c14 | 3 | 10 | m | lc_248-3ph
mv_f0_lv36_f4_l15 | mv_f0_lv36_f4_n14 | mv_f0_lv36_f4_n15 | 3 | 19.6 | m | lc_247-3ph
mv_f0_lv36_f4_l15_ls | mv_f0_lv36_f4_n15 | mv_f0_lv36_f4_c15 | 3 | 10 | m | lc_248-3ph
mv_f0_lv36_f4_l16 | mv_f0_lv36_f4_n15 | mv_f0_lv36_f4_n16 | 3 | 19.6 | m | lc_247-3ph
mv_f0_lv36_f4_l16_ls | mv_f0_lv36_f4_n16 | mv_f0_lv36_f4_c16 | 3 | 10 | m | lc_248-3ph
mv_f0_lv37_f0_l0 | mv_f0_lv37_busbar | mv_f0_lv37_f0_n0 | 3 | 18.63 | m | lc_247-3ph
mv_f0_lv37_f0_l0_ls | mv_f0_lv37_f0_n0 | mv_f0_lv37_f0_c0 | 3 | 10 | m | lc_248-3ph
mv_f0_lv37_f0_l1 | mv_f0_lv37_f0_n0 | mv_f0_lv37_f0_n1 | 3 | 18.63 | m | lc_247-3ph
mv_f0_lv37_f0_l1_ls | mv_f0_lv37_f0_n1 | mv_f0_lv37_f0_c1 | 3 | 10 | m | lc_248-3ph
mv_f0_lv37_f0_l2 | mv_f0_lv37_f0_n1 | mv_f0_lv37_f0_n2 | 3 | 18.63 | m | lc_247-3ph
mv_f0_lv37_f0_l2_ls | mv_f0_lv37_f0_n2 | mv_f0_lv37_f0_c2 | 3 | 10 | m | lc_248-3ph
mv_f0_lv37_f0_l3 | mv_f0_lv37_f0_n2 | mv_f0_lv37_f0_n3 | 3 | 18.63 | m | lc_247-3ph
mv_f0_lv37_f0_l3_ls | mv_f0_lv37_f0_n3 | mv_f0_lv37_f0_c3 | 3 | 10 | m | lc_248-3ph
mv_f0_lv37_f0_l4 | mv_f0_lv37_f0_n3 | mv_f0_lv37_f0_n4 | 3 | 18.63 | m | lc_247-3ph
mv_f0_lv37_f0_l4_ls | mv_f0_lv37_f0_n4 | mv_f0_lv37_f0_c4 | 3 | 10 | m | lc_248-3ph
mv_f0_lv37_f0_l5 | mv_f0_lv37_f0_n4 | mv_f0_lv37_f0_n5 | 3 | 18.63 | m | lc_247-3ph
mv_f0_lv37_f0_l5_ls | mv_f0_lv37_f0_n5 | mv_f0_lv37_f0_c5 | 3 | 10 | m | lc_248-3ph
mv_f0_lv37_f0_l6 | mv_f0_lv37_f0_n5 | mv_f0_lv37_f0_n6 | 3 | 18.63 | m | lc_247-3ph
mv_f0_lv37_f0_l6_ls | mv_f0_lv37_f0_n6 | mv_f0_lv37_f0_c6 | 3 | 10 | m | lc_248-3ph
mv_f0_lv37_f0_l7 | mv_f0_lv37_f0_n6 | mv_f0_lv37_f0_n7 | 3 | 18.63 | m | lc_247-3ph
mv_f0_lv37_f0_l7_ls | mv_f0_lv37_f0_n7 | mv_f0_lv37_f0_c7 | 3 | 10 | m | lc_248-3ph
mv_f0_lv37_f0_l8 | mv_f0_lv37_f0_n7 | mv_f0_lv37_f0_n8 | 3 | 18.63 | m | lc_247-3ph
mv_f0_lv37_f0_l8_ls | mv_f0_lv37_f0_n8 | mv_f0_lv37_f0_c8 | 3 | 10 | m | lc_248-3ph
mv_f0_lv37_f0_l9 | mv_f0_lv37_f0_n8 | mv_f0_lv37_f0_n9 | 3 | 18.63 | m | lc_247-3ph
mv_f0_lv37_f0_l9_ls | mv_f0_lv37_f0_n9 | mv_f0_lv37_f0_c9 | 3 | 10 | m | lc_248-3ph
mv_f0_lv37_f0_l10 | mv_f0_lv37_f0_n9 | mv_f0_lv37_f0_n10 | 3 | 18.63 | m | lc_247-3ph
mv_f0_lv37_f0_l10_ls | mv_f0_lv37_f0_n10 | mv_f0_lv37_f0_c10 | 3 | 10 | m | lc_248-3ph
mv_f0_lv37_f0_l11 | mv_f0_lv37_f0_n10 | mv_f0_lv37_f0_n11 | 3 | 18.63 | m | lc_247-3ph
mv_f0_lv37_f0_l11_ls | mv_f0_lv37_f0_n11 | mv_f0_lv37_f0_c11 | 3 | 10 | m | lc_248-3ph
mv_f0_lv37_f0_l12 | mv_f0_lv37_f0_n11 | mv_f0_lv37_f0_n12 | 3 | 18.63 | m | lc_247-3ph
mv_f0_lv37_f0_l12_ls | mv_f0_lv37_f0_n12 | mv_f0_lv37_f0_c12 | 3 | 10 | m | lc_248-3ph
mv_f0_lv37_f0_l13 | mv_f0_lv37_f0_n12 | mv_f0_lv37_f0_n13 | 3 | 18.63 | m | lc_247-3ph
mv_f0_lv37_f0_l13_ls | mv_f0_lv37_f0_n13 | mv_f0_lv37_f0_c13 | 3 | 10 | m | lc_248-3ph
mv_f0_lv37_f0_l14 | mv_f0_lv37_f0_n13 | mv_f0_lv37_f0_n14 | 3 | 18.63 | m | lc_247-3ph
mv_f0_lv37_f0_l14_ls | mv_f0_lv37_f0_n14 | mv_f0_lv37_f0_c14 | 3 | 10 | m | lc_248-3ph
mv_f0_lv37_f0_l15 | mv_f0_lv37_f0_n14 | mv_f0_lv37_f0_n15 | 3 | 18.63 | m | lc_247-3ph
mv_f0_lv37_f0_l15_ls | mv_f0_lv37_f0_n15 | mv_f0_lv37_f0_c15 | 3 | 10 | m | lc_248-3ph
mv_f0_lv37_f0_l16 | mv_f0_lv37_f0_n15 | mv_f0_lv37_f0_n16 | 3 | 18.63 | m | lc_247-3ph
mv_f0_lv37_f0_l16_ls | mv_f0_lv37_f0_n16 | mv_f0_lv37_f0_c16 | 3 | 10 | m | lc_248-3ph
mv_f0_lv37_f0_l17 | mv_f0_lv37_f0_n16 | mv_f0_lv37_f0_n17 | 3 | 18.63 | m | lc_247-3ph
mv_f0_lv37_f0_l17_ls | mv_f0_lv37_f0_n17 | mv_f0_lv37_f0_c17 | 3 | 10 | m | lc_248-3ph
mv_f0_lv37_f0_l18 | mv_f0_lv37_f0_n17 | mv_f0_lv37_f0_n18 | 3 | 18.63 | m | lc_247-3ph
mv_f0_lv37_f0_l18_ls | mv_f0_lv37_f0_n18 | mv_f0_lv37_f0_c18 | 3 | 10 | m | lc_248-3ph
mv_f0_lv37_f0_l19 | mv_f0_lv37_f0_n18 | mv_f0_lv37_f0_n19 | 3 | 18.63 | m | lc_247-3ph
mv_f0_lv37_f0_l19_ls | mv_f0_lv37_f0_n19 | mv_f0_lv37_f0_c19 | 3 | 10 | m | lc_248-3ph
mv_f0_lv37_f0_l20 | mv_f0_lv37_f0_n19 | mv_f0_lv37_f0_n20 | 3 | 18.63 | m | lc_247-3ph
mv_f0_lv37_f0_l20_ls | mv_f0_lv37_f0_n20 | mv_f0_lv37_f0_c20 | 3 | 10 | m | lc_248-3ph
mv_f0_lv37_f0_l21 | mv_f0_lv37_f0_n20 | mv_f0_lv37_f0_n21 | 3 | 18.63 | m | lc_247-3ph
mv_f0_lv37_f0_l21_ls | mv_f0_lv37_f0_n21 | mv_f0_lv37_f0_c21 | 3 | 10 | m | lc_248-3ph
mv_f0_lv37_f0_l22 | mv_f0_lv37_f0_n21 | mv_f0_lv37_f0_n22 | 3 | 18.63 | m | lc_247-3ph
mv_f0_lv37_f0_l22_ls | mv_f0_lv37_f0_n22 | mv_f0_lv37_f0_c22 | 3 | 10 | m | lc_248-3ph
mv_f0_lv37_f0_l23 | mv_f0_lv37_f0_n22 | mv_f0_lv37_f0_n23 | 3 | 18.63 | m | lc_247-3ph
mv_f0_lv37_f0_l23_ls | mv_f0_lv37_f0_n23 | mv_f0_lv37_f0_c23 | 3 | 10 | m | lc_248-3ph
mv_f0_lv37_f0_l24 | mv_f0_lv37_f0_n23 | mv_f0_lv37_f0_n24 | 3 | 18.63 | m | lc_247-3ph
mv_f0_lv37_f0_l24_ls | mv_f0_lv37_f0_n24 | mv_f0_lv37_f0_c24 | 3 | 10 | m | lc_248-3ph
mv_f0_lv37_f0_l25 | mv_f0_lv37_f0_n24 | mv_f0_lv37_f0_n25 | 3 | 18.63 | m | lc_247-3ph
mv_f0_lv37_f0_l25_ls | mv_f0_lv37_f0_n25 | mv_f0_lv37_f0_c25 | 3 | 10 | m | lc_248-3ph
mv_f0_lv37_f0_l26 | mv_f0_lv37_f0_n25 | mv_f0_lv37_f0_n26 | 3 | 18.63 | m | lc_247-3ph
mv_f0_lv37_f0_l26_ls | mv_f0_lv37_f0_n26 | mv_f0_lv37_f0_c26 | 3 | 10 | m | lc_248-3ph
mv_f0_lv37_f0_l27 | mv_f0_lv37_f0_n26 | mv_f0_lv37_f0_n27 | 3 | 18.63 | m | lc_247-3ph
mv_f0_lv37_f0_l27_ls | mv_f0_lv37_f0_n27 | mv_f0_lv37_f0_c27 | 3 | 10 | m | lc_248-3ph
mv_f0_lv37_f0_l28 | mv_f0_lv37_f0_n27 | mv_f0_lv37_f0_n28 | 3 | 18.63 | m | lc_247-3ph
mv_f0_lv37_f0_l28_ls | mv_f0_lv37_f0_n28 | mv_f0_lv37_f0_c28 | 3 | 10 | m | lc_248-3ph
mv_f0_lv37_f0_l29 | mv_f0_lv37_f0_n28 | mv_f0_lv37_f0_n29 | 3 | 18.63 | m | lc_247-3ph
mv_f0_lv37_f0_l29_ls | mv_f0_lv37_f0_n29 | mv_f0_lv37_f0_c29 | 3 | 10 | m | lc_248-3ph
mv_f0_lv37_f0_l30 | mv_f0_lv37_f0_n29 | mv_f0_lv37_f0_n30 | 3 | 18.63 | m | lc_247-3ph
mv_f0_lv37_f0_l30_ls | mv_f0_lv37_f0_n30 | mv_f0_lv37_f0_c30 | 3 | 10 | m | lc_248-3ph
mv_f0_lv37_f0_l31 | mv_f0_lv37_f0_n30 | mv_f0_lv37_f0_n31 | 3 | 18.63 | m | lc_247-3ph
mv_f0_lv37_f0_l31_ls | mv_f0_lv37_f0_n31 | mv_f0_lv37_f0_c31 | 3 | 10 | m | lc_248-3ph
mv_f0_lv37_f0_l32 | mv_f0_lv37_f0_n31 | mv_f0_lv37_f0_n32 | 3 | 18.63 | m | lc_247-3ph
mv_f0_lv37_f0_l32_ls | mv_f0_lv37_f0_n32 | mv_f0_lv37_f0_c32 | 3 | 10 | m | lc_248-3ph
mv_f0_lv37_f0_l33 | mv_f0_lv37_f0_n32 | mv_f0_lv37_f0_n33 | 3 | 18.63 | m | lc_247-3ph
mv_f0_lv37_f0_l33_ls | mv_f0_lv37_f0_n33 | mv_f0_lv37_f0_c33 | 3 | 10 | m | lc_248-3ph
mv_f0_lv37_f0_l34 | mv_f0_lv37_f0_n33 | mv_f0_lv37_f0_n34 | 3 | 18.63 | m | lc_247-3ph
mv_f0_lv37_f0_l34_ls | mv_f0_lv37_f0_n34 | mv_f0_lv37_f0_c34 | 3 | 10 | m | lc_248-3ph
mv_f0_lv37_f0_l35 | mv_f0_lv37_f0_n34 | mv_f0_lv37_f0_n35 | 3 | 18.63 | m | lc_247-3ph
mv_f0_lv37_f0_l35_ls | mv_f0_lv37_f0_n35 | mv_f0_lv37_f0_c35 | 3 | 10 | m | lc_248-3ph
mv_f0_lv37_f0_l36 | mv_f0_lv37_f0_n35 | mv_f0_lv37_f0_n36 | 3 | 18.63 | m | lc_247-3ph
mv_f0_lv37_f0_l36_ls | mv_f0_lv37_f0_n36 | mv_f0_lv37_f0_c36 | 3 | 10 | m | lc_248-3ph
mv_f0_lv37_f0_l37 | mv_f0_lv37_f0_n36 | mv_f0_lv37_f0_n37 | 3 | 18.63 | m | lc_247-3ph
mv_f0_lv37_f0_l37_ls | mv_f0_lv37_f0_n37 | mv_f0_lv37_f0_c37 | 3 | 10 | m | lc_248-3ph
mv_f0_lv37_f0_l38 | mv_f0_lv37_f0_n37 | mv_f0_lv37_f0_n38 | 3 | 18.63 | m | lc_247-3ph
mv_f0_lv37_f0_l38_ls | mv_f0_lv37_f0_n38 | mv_f0_lv37_f0_c38 | 3 | 10 | m | lc_248-3ph
mv_f0_lv37_f0_l39 | mv_f0_lv37_f0_n38 | mv_f0_lv37_f0_n39 | 3 | 18.63 | m | lc_247-3ph
mv_f0_lv37_f0_l39_ls | mv_f0_lv37_f0_n39 | mv_f0_lv37_f0_c39 | 3 | 10 | m | lc_248-3ph
mv_f0_lv37_f1_l0 | mv_f0_lv37_busbar | mv_f0_lv37_f1_n0 | 3 | 18.63 | m | lc_247-3ph
mv_f0_lv37_f1_l0_ls | mv_f0_lv37_f1_n0 | mv_f0_lv37_f1_c0 | 3 | 10 | m | lc_248-3ph
mv_f0_lv37_f1_l1 | mv_f0_lv37_f1_n0 | mv_f0_lv37_f1_n1 | 3 | 18.63 | m | lc_247-3ph
mv_f0_lv37_f1_l1_ls | mv_f0_lv37_f1_n1 | mv_f0_lv37_f1_c1 | 3 | 10 | m | lc_248-3ph
mv_f0_lv37_f1_l2 | mv_f0_lv37_f1_n1 | mv_f0_lv37_f1_n2 | 3 | 18.63 | m | lc_247-3ph
mv_f0_lv37_f1_l2_ls | mv_f0_lv37_f1_n2 | mv_f0_lv37_f1_c2 | 3 | 10 | m | lc_248-3ph
mv_f0_lv37_f1_l3 | mv_f0_lv37_f1_n2 | mv_f0_lv37_f1_n3 | 3 | 18.63 | m | lc_247-3ph
mv_f0_lv37_f1_l3_ls | mv_f0_lv37_f1_n3 | mv_f0_lv37_f1_c3 | 3 | 10 | m | lc_248-3ph
mv_f0_lv37_f1_l4 | mv_f0_lv37_f1_n3 | mv_f0_lv37_f1_n4 | 3 | 18.63 | m | lc_247-3ph
mv_f0_lv37_f1_l4_ls | mv_f0_lv37_f1_n4 | mv_f0_lv37_f1_c4 | 3 | 10 | m | lc_248-3ph
mv_f0_lv37_f1_l5 | mv_f0_lv37_f1_n4 | mv_f0_lv37_f1_n5 | 3 | 18.63 | m | lc_247-3ph
mv_f0_lv37_f1_l5_ls | mv_f0_lv37_f1_n5 | mv_f0_lv37_f1_c5 | 3 | 10 | m | lc_248-3ph
mv_f0_lv37_f1_l6 | mv_f0_lv37_f1_n5 | mv_f0_lv37_f1_n6 | 3 | 18.63 | m | lc_247-3ph
mv_f0_lv37_f1_l6_ls | mv_f0_lv37_f1_n6 | mv_f0_lv37_f1_c6 | 3 | 10 | m | lc_248-3ph
mv_f0_lv37_f1_l7 | mv_f0_lv37_f1_n6 | mv_f0_lv37_f1_n7 | 3 | 18.63 | m | lc_247-3ph
mv_f0_lv37_f1_l7_ls | mv_f0_lv37_f1_n7 | mv_f0_lv37_f1_c7 | 3 | 10 | m | lc_248-3ph
mv_f0_lv37_f1_l8 | mv_f0_lv37_f1_n7 | mv_f0_lv37_f1_n8 | 3 | 18.63 | m | lc_247-3ph
mv_f0_lv37_f1_l8_ls | mv_f0_lv37_f1_n8 | mv_f0_lv37_f1_c8 | 3 | 10 | m | lc_248-3ph
mv_f0_lv37_f1_l9 | mv_f0_lv37_f1_n8 | mv_f0_lv37_f1_n9 | 3 | 18.63 | m | lc_247-3ph
mv_f0_lv37_f1_l9_ls | mv_f0_lv37_f1_n9 | mv_f0_lv37_f1_c9 | 3 | 10 | m | lc_248-3ph
mv_f0_lv37_f1_l10 | mv_f0_lv37_f1_n9 | mv_f0_lv37_f1_n10 | 3 | 18.63 | m | lc_247-3ph
mv_f0_lv37_f1_l10_ls | mv_f0_lv37_f1_n10 | mv_f0_lv37_f1_c10 | 3 | 10 | m | lc_248-3ph
mv_f0_lv37_f1_l11 | mv_f0_lv37_f1_n10 | mv_f0_lv37_f1_n11 | 3 | 18.63 | m | lc_247-3ph
mv_f0_lv37_f1_l11_ls | mv_f0_lv37_f1_n11 | mv_f0_lv37_f1_c11 | 3 | 10 | m | lc_248-3ph
mv_f0_lv37_f1_l12 | mv_f0_lv37_f1_n11 | mv_f0_lv37_f1_n12 | 3 | 18.63 | m | lc_247-3ph
mv_f0_lv37_f1_l12_ls | mv_f0_lv37_f1_n12 | mv_f0_lv37_f1_c12 | 3 | 10 | m | lc_248-3ph
mv_f0_lv37_f1_l13 | mv_f0_lv37_f1_n12 | mv_f0_lv37_f1_n13 | 3 | 18.63 | m | lc_247-3ph
mv_f0_lv37_f1_l13_ls | mv_f0_lv37_f1_n13 | mv_f0_lv37_f1_c13 | 3 | 10 | m | lc_248-3ph
mv_f0_lv37_f1_l14 | mv_f0_lv37_f1_n13 | mv_f0_lv37_f1_n14 | 3 | 18.63 | m | lc_247-3ph
mv_f0_lv37_f1_l14_ls | mv_f0_lv37_f1_n14 | mv_f0_lv37_f1_c14 | 3 | 10 | m | lc_248-3ph
mv_f0_lv37_f1_l15 | mv_f0_lv37_f1_n14 | mv_f0_lv37_f1_n15 | 3 | 18.63 | m | lc_247-3ph
mv_f0_lv37_f1_l15_ls | mv_f0_lv37_f1_n15 | mv_f0_lv37_f1_c15 | 3 | 10 | m | lc_248-3ph
mv_f0_lv37_f1_l16 | mv_f0_lv37_f1_n15 | mv_f0_lv37_f1_n16 | 3 | 18.63 | m | lc_247-3ph
mv_f0_lv37_f1_l16_ls | mv_f0_lv37_f1_n16 | mv_f0_lv37_f1_c16 | 3 | 10 | m | lc_248-3ph
mv_f0_lv37_f1_l17 | mv_f0_lv37_f1_n16 | mv_f0_lv37_f1_n17 | 3 | 18.63 | m | lc_247-3ph
mv_f0_lv37_f1_l17_ls | mv_f0_lv37_f1_n17 | mv_f0_lv37_f1_c17 | 3 | 10 | m | lc_248-3ph
mv_f0_lv37_f1_l18 | mv_f0_lv37_f1_n17 | mv_f0_lv37_f1_n18 | 3 | 18.63 | m | lc_247-3ph
mv_f0_lv37_f1_l18_ls | mv_f0_lv37_f1_n18 | mv_f0_lv37_f1_c18 | 3 | 10 | m | lc_248-3ph
mv_f0_lv37_f1_l19 | mv_f0_lv37_f1_n18 | mv_f0_lv37_f1_n19 | 3 | 18.63 | m | lc_247-3ph
mv_f0_lv37_f1_l19_ls | mv_f0_lv37_f1_n19 | mv_f0_lv37_f1_c19 | 3 | 10 | m | lc_248-3ph
mv_f0_lv37_f1_l20 | mv_f0_lv37_f1_n19 | mv_f0_lv37_f1_n20 | 3 | 18.63 | m | lc_247-3ph
mv_f0_lv37_f1_l20_ls | mv_f0_lv37_f1_n20 | mv_f0_lv37_f1_c20 | 3 | 10 | m | lc_248-3ph
mv_f0_lv37_f1_l21 | mv_f0_lv37_f1_n20 | mv_f0_lv37_f1_n21 | 3 | 18.63 | m | lc_247-3ph
mv_f0_lv37_f1_l21_ls | mv_f0_lv37_f1_n21 | mv_f0_lv37_f1_c21 | 3 | 10 | m | lc_248-3ph
mv_f0_lv37_f1_l22 | mv_f0_lv37_f1_n21 | mv_f0_lv37_f1_n22 | 3 | 18.63 | m | lc_247-3ph
mv_f0_lv37_f1_l22_ls | mv_f0_lv37_f1_n22 | mv_f0_lv37_f1_c22 | 3 | 10 | m | lc_248-3ph
mv_f0_lv37_f1_l23 | mv_f0_lv37_f1_n22 | mv_f0_lv37_f1_n23 | 3 | 18.63 | m | lc_247-3ph
mv_f0_lv37_f1_l23_ls | mv_f0_lv37_f1_n23 | mv_f0_lv37_f1_c23 | 3 | 10 | m | lc_248-3ph
mv_f0_lv37_f1_l24 | mv_f0_lv37_f1_n23 | mv_f0_lv37_f1_n24 | 3 | 18.63 | m | lc_247-3ph
mv_f0_lv37_f1_l24_ls | mv_f0_lv37_f1_n24 | mv_f0_lv37_f1_c24 | 3 | 10 | m | lc_248-3ph
mv_f0_lv37_f1_l25 | mv_f0_lv37_f1_n24 | mv_f0_lv37_f1_n25 | 3 | 18.63 | m | lc_247-3ph
mv_f0_lv37_f1_l25_ls | mv_f0_lv37_f1_n25 | mv_f0_lv37_f1_c25 | 3 | 10 | m | lc_248-3ph
mv_f0_lv37_f1_l26 | mv_f0_lv37_f1_n25 | mv_f0_lv37_f1_n26 | 3 | 18.63 | m | lc_247-3ph
mv_f0_lv37_f1_l26_ls | mv_f0_lv37_f1_n26 | mv_f0_lv37_f1_c26 | 3 | 10 | m | lc_248-3ph
mv_f0_lv37_f1_l27 | mv_f0_lv37_f1_n26 | mv_f0_lv37_f1_n27 | 3 | 18.63 | m | lc_247-3ph
mv_f0_lv37_f1_l27_ls | mv_f0_lv37_f1_n27 | mv_f0_lv37_f1_c27 | 3 | 10 | m | lc_248-3ph
mv_f0_lv37_f1_l28 | mv_f0_lv37_f1_n27 | mv_f0_lv37_f1_n28 | 3 | 18.63 | m | lc_247-3ph
mv_f0_lv37_f1_l28_ls | mv_f0_lv37_f1_n28 | mv_f0_lv37_f1_c28 | 3 | 10 | m | lc_248-3ph
mv_f0_lv37_f1_l29 | mv_f0_lv37_f1_n28 | mv_f0_lv37_f1_n29 | 3 | 18.63 | m | lc_247-3ph
mv_f0_lv37_f1_l29_ls | mv_f0_lv37_f1_n29 | mv_f0_lv37_f1_c29 | 3 | 10 | m | lc_248-3ph
mv_f0_lv37_f1_l30 | mv_f0_lv37_f1_n29 | mv_f0_lv37_f1_n30 | 3 | 18.63 | m | lc_247-3ph
mv_f0_lv37_f1_l30_ls | mv_f0_lv37_f1_n30 | mv_f0_lv37_f1_c30 | 3 | 10 | m | lc_248-3ph
mv_f0_lv37_f1_l31 | mv_f0_lv37_f1_n30 | mv_f0_lv37_f1_n31 | 3 | 18.63 | m | lc_247-3ph
mv_f0_lv37_f1_l31_ls | mv_f0_lv37_f1_n31 | mv_f0_lv37_f1_c31 | 3 | 10 | m | lc_248-3ph
mv_f0_lv37_f1_l32 | mv_f0_lv37_f1_n31 | mv_f0_lv37_f1_n32 | 3 | 18.63 | m | lc_247-3ph
mv_f0_lv37_f1_l32_ls | mv_f0_lv37_f1_n32 | mv_f0_lv37_f1_c32 | 3 | 10 | m | lc_248-3ph
mv_f0_lv37_f1_l33 | mv_f0_lv37_f1_n32 | mv_f0_lv37_f1_n33 | 3 | 18.63 | m | lc_247-3ph
mv_f0_lv37_f1_l33_ls | mv_f0_lv37_f1_n33 | mv_f0_lv37_f1_c33 | 3 | 10 | m | lc_248-3ph
mv_f0_lv37_f1_l34 | mv_f0_lv37_f1_n33 | mv_f0_lv37_f1_n34 | 3 | 18.63 | m | lc_247-3ph
mv_f0_lv37_f1_l34_ls | mv_f0_lv37_f1_n34 | mv_f0_lv37_f1_c34 | 3 | 10 | m | lc_248-3ph
mv_f0_lv37_f1_l35 | mv_f0_lv37_f1_n34 | mv_f0_lv37_f1_n35 | 3 | 18.63 | m | lc_247-3ph
mv_f0_lv37_f1_l35_ls | mv_f0_lv37_f1_n35 | mv_f0_lv37_f1_c35 | 3 | 10 | m | lc_248-3ph
mv_f0_lv37_f1_l36 | mv_f0_lv37_f1_n35 | mv_f0_lv37_f1_n36 | 3 | 18.63 | m | lc_247-3ph
mv_f0_lv37_f1_l36_ls | mv_f0_lv37_f1_n36 | mv_f0_lv37_f1_c36 | 3 | 10 | m | lc_248-3ph
mv_f0_lv37_f1_l37 | mv_f0_lv37_f1_n36 | mv_f0_lv37_f1_n37 | 3 | 18.63 | m | lc_247-3ph
mv_f0_lv37_f1_l37_ls | mv_f0_lv37_f1_n37 | mv_f0_lv37_f1_c37 | 3 | 10 | m | lc_248-3ph
mv_f0_lv37_f1_l38 | mv_f0_lv37_f1_n37 | mv_f0_lv37_f1_n38 | 3 | 18.63 | m | lc_247-3ph
mv_f0_lv37_f1_l38_ls | mv_f0_lv37_f1_n38 | mv_f0_lv37_f1_c38 | 3 | 10 | m | lc_248-3ph
mv_f0_lv37_f1_l39 | mv_f0_lv37_f1_n38 | mv_f0_lv37_f1_n39 | 3 | 18.63 | m | lc_247-3ph
mv_f0_lv37_f1_l39_ls | mv_f0_lv37_f1_n39 | mv_f0_lv37_f1_c39 | 3 | 10 | m | lc_248-3ph
mv_f0_lv37_f2_l0 | mv_f0_lv37_busbar | mv_f0_lv37_f2_n0 | 3 | 18.63 | m | lc_247-3ph
mv_f0_lv37_f2_l0_ls | mv_f0_lv37_f2_n0 | mv_f0_lv37_f2_c0 | 3 | 10 | m | lc_248-3ph
mv_f0_lv37_f2_l1 | mv_f0_lv37_f2_n0 | mv_f0_lv37_f2_n1 | 3 | 18.63 | m | lc_247-3ph
mv_f0_lv37_f2_l1_ls | mv_f0_lv37_f2_n1 | mv_f0_lv37_f2_c1 | 3 | 10 | m | lc_248-3ph
mv_f0_lv37_f2_l2 | mv_f0_lv37_f2_n1 | mv_f0_lv37_f2_n2 | 3 | 18.63 | m | lc_247-3ph
mv_f0_lv37_f2_l2_ls | mv_f0_lv37_f2_n2 | mv_f0_lv37_f2_c2 | 3 | 10 | m | lc_248-3ph
mv_f0_lv37_f2_l3 | mv_f0_lv37_f2_n2 | mv_f0_lv37_f2_n3 | 3 | 18.63 | m | lc_247-3ph
mv_f0_lv37_f2_l3_ls | mv_f0_lv37_f2_n3 | mv_f0_lv37_f2_c3 | 3 | 10 | m | lc_248-3ph
mv_f0_lv38_f0_l0 | mv_f0_lv38_busbar | mv_f0_lv38_f0_n0 | 3 | 18.63 | m | lc_247-3ph
mv_f0_lv38_f0_l0_ls | mv_f0_lv38_f0_n0 | mv_f0_lv38_f0_c0 | 3 | 10 | m | lc_248-3ph
mv_f0_lv38_f0_l1 | mv_f0_lv38_f0_n0 | mv_f0_lv38_f0_n1 | 3 | 18.63 | m | lc_247-3ph
mv_f0_lv38_f0_l1_ls | mv_f0_lv38_f0_n1 | mv_f0_lv38_f0_c1 | 3 | 10 | m | lc_248-3ph
mv_f0_lv38_f0_l2 | mv_f0_lv38_f0_n1 | mv_f0_lv38_f0_n2 | 3 | 18.63 | m | lc_247-3ph
mv_f0_lv38_f0_l2_ls | mv_f0_lv38_f0_n2 | mv_f0_lv38_f0_c2 | 3 | 10 | m | lc_248-3ph
mv_f0_lv38_f0_l3 | mv_f0_lv38_f0_n2 | mv_f0_lv38_f0_n3 | 3 | 18.63 | m | lc_247-3ph
mv_f0_lv38_f0_l3_ls | mv_f0_lv38_f0_n3 | mv_f0_lv38_f0_c3 | 3 | 10 | m | lc_248-3ph
mv_f0_lv38_f0_l4 | mv_f0_lv38_f0_n3 | mv_f0_lv38_f0_n4 | 3 | 18.63 | m | lc_247-3ph
mv_f0_lv38_f0_l4_ls | mv_f0_lv38_f0_n4 | mv_f0_lv38_f0_c4 | 3 | 10 | m | lc_248-3ph
mv_f0_lv38_f0_l5 | mv_f0_lv38_f0_n4 | mv_f0_lv38_f0_n5 | 3 | 18.63 | m | lc_247-3ph
mv_f0_lv38_f0_l5_ls | mv_f0_lv38_f0_n5 | mv_f0_lv38_f0_c5 | 3 | 10 | m | lc_248-3ph
mv_f0_lv38_f0_l6 | mv_f0_lv38_f0_n5 | mv_f0_lv38_f0_n6 | 3 | 18.63 | m | lc_247-3ph
mv_f0_lv38_f0_l6_ls | mv_f0_lv38_f0_n6 | mv_f0_lv38_f0_c6 | 3 | 10 | m | lc_248-3ph
mv_f0_lv38_f0_l7 | mv_f0_lv38_f0_n6 | mv_f0_lv38_f0_n7 | 3 | 18.63 | m | lc_247-3ph
mv_f0_lv38_f0_l7_ls | mv_f0_lv38_f0_n7 | mv_f0_lv38_f0_c7 | 3 | 10 | m | lc_248-3ph
mv_f0_lv38_f0_l8 | mv_f0_lv38_f0_n7 | mv_f0_lv38_f0_n8 | 3 | 18.63 | m | lc_247-3ph
mv_f0_lv38_f0_l8_ls | mv_f0_lv38_f0_n8 | mv_f0_lv38_f0_c8 | 3 | 10 | m | lc_248-3ph
mv_f0_lv38_f0_l9 | mv_f0_lv38_f0_n8 | mv_f0_lv38_f0_n9 | 3 | 18.63 | m | lc_247-3ph
mv_f0_lv38_f0_l9_ls | mv_f0_lv38_f0_n9 | mv_f0_lv38_f0_c9 | 3 | 10 | m | lc_248-3ph
mv_f0_lv38_f0_l10 | mv_f0_lv38_f0_n9 | mv_f0_lv38_f0_n10 | 3 | 18.63 | m | lc_247-3ph
mv_f0_lv38_f0_l10_ls | mv_f0_lv38_f0_n10 | mv_f0_lv38_f0_c10 | 3 | 10 | m | lc_248-3ph
mv_f0_lv38_f0_l11 | mv_f0_lv38_f0_n10 | mv_f0_lv38_f0_n11 | 3 | 18.63 | m | lc_247-3ph
mv_f0_lv38_f0_l11_ls | mv_f0_lv38_f0_n11 | mv_f0_lv38_f0_c11 | 3 | 10 | m | lc_248-3ph
mv_f0_lv38_f0_l12 | mv_f0_lv38_f0_n11 | mv_f0_lv38_f0_n12 | 3 | 18.63 | m | lc_247-3ph
mv_f0_lv38_f0_l12_ls | mv_f0_lv38_f0_n12 | mv_f0_lv38_f0_c12 | 3 | 10 | m | lc_248-3ph
mv_f0_lv38_f0_l13 | mv_f0_lv38_f0_n12 | mv_f0_lv38_f0_n13 | 3 | 18.63 | m | lc_247-3ph
mv_f0_lv38_f0_l13_ls | mv_f0_lv38_f0_n13 | mv_f0_lv38_f0_c13 | 3 | 10 | m | lc_248-3ph
mv_f0_lv38_f0_l14 | mv_f0_lv38_f0_n13 | mv_f0_lv38_f0_n14 | 3 | 18.63 | m | lc_247-3ph
mv_f0_lv38_f0_l14_ls | mv_f0_lv38_f0_n14 | mv_f0_lv38_f0_c14 | 3 | 10 | m | lc_248-3ph
mv_f0_lv38_f0_l15 | mv_f0_lv38_f0_n14 | mv_f0_lv38_f0_n15 | 3 | 18.63 | m | lc_247-3ph
mv_f0_lv38_f0_l15_ls | mv_f0_lv38_f0_n15 | mv_f0_lv38_f0_c15 | 3 | 10 | m | lc_248-3ph
mv_f0_lv38_f0_l16 | mv_f0_lv38_f0_n15 | mv_f0_lv38_f0_n16 | 3 | 18.63 | m | lc_247-3ph
mv_f0_lv38_f0_l16_ls | mv_f0_lv38_f0_n16 | mv_f0_lv38_f0_c16 | 3 | 10 | m | lc_248-3ph
mv_f0_lv38_f0_l17 | mv_f0_lv38_f0_n16 | mv_f0_lv38_f0_n17 | 3 | 18.63 | m | lc_247-3ph
mv_f0_lv38_f0_l17_ls | mv_f0_lv38_f0_n17 | mv_f0_lv38_f0_c17 | 3 | 10 | m | lc_248-3ph
mv_f0_lv38_f0_l18 | mv_f0_lv38_f0_n17 | mv_f0_lv38_f0_n18 | 3 | 18.63 | m | lc_247-3ph
mv_f0_lv38_f0_l18_ls | mv_f0_lv38_f0_n18 | mv_f0_lv38_f0_c18 | 3 | 10 | m | lc_248-3ph
mv_f0_lv38_f0_l19 | mv_f0_lv38_f0_n18 | mv_f0_lv38_f0_n19 | 3 | 18.63 | m | lc_247-3ph
mv_f0_lv38_f0_l19_ls | mv_f0_lv38_f0_n19 | mv_f0_lv38_f0_c19 | 3 | 10 | m | lc_248-3ph
mv_f0_lv38_f0_l20 | mv_f0_lv38_f0_n19 | mv_f0_lv38_f0_n20 | 3 | 18.63 | m | lc_247-3ph
mv_f0_lv38_f0_l20_ls | mv_f0_lv38_f0_n20 | mv_f0_lv38_f0_c20 | 3 | 10 | m | lc_248-3ph
mv_f0_lv38_f0_l21 | mv_f0_lv38_f0_n20 | mv_f0_lv38_f0_n21 | 3 | 18.63 | m | lc_247-3ph
mv_f0_lv38_f0_l21_ls | mv_f0_lv38_f0_n21 | mv_f0_lv38_f0_c21 | 3 | 10 | m | lc_248-3ph
mv_f0_lv38_f0_l22 | mv_f0_lv38_f0_n21 | mv_f0_lv38_f0_n22 | 3 | 18.63 | m | lc_247-3ph
mv_f0_lv38_f0_l22_ls | mv_f0_lv38_f0_n22 | mv_f0_lv38_f0_c22 | 3 | 10 | m | lc_248-3ph
mv_f0_lv38_f0_l23 | mv_f0_lv38_f0_n22 | mv_f0_lv38_f0_n23 | 3 | 18.63 | m | lc_247-3ph
mv_f0_lv38_f0_l23_ls | mv_f0_lv38_f0_n23 | mv_f0_lv38_f0_c23 | 3 | 10 | m | lc_248-3ph
mv_f0_lv38_f0_l24 | mv_f0_lv38_f0_n23 | mv_f0_lv38_f0_n24 | 3 | 18.63 | m | lc_247-3ph
mv_f0_lv38_f0_l24_ls | mv_f0_lv38_f0_n24 | mv_f0_lv38_f0_c24 | 3 | 10 | m | lc_248-3ph
mv_f0_lv38_f0_l25 | mv_f0_lv38_f0_n24 | mv_f0_lv38_f0_n25 | 3 | 18.63 | m | lc_247-3ph
mv_f0_lv38_f0_l25_ls | mv_f0_lv38_f0_n25 | mv_f0_lv38_f0_c25 | 3 | 10 | m | lc_248-3ph
mv_f0_lv38_f0_l26 | mv_f0_lv38_f0_n25 | mv_f0_lv38_f0_n26 | 3 | 18.63 | m | lc_247-3ph
mv_f0_lv38_f0_l26_ls | mv_f0_lv38_f0_n26 | mv_f0_lv38_f0_c26 | 3 | 10 | m | lc_248-3ph
mv_f0_lv38_f0_l27 | mv_f0_lv38_f0_n26 | mv_f0_lv38_f0_n27 | 3 | 18.63 | m | lc_247-3ph
mv_f0_lv38_f0_l27_ls | mv_f0_lv38_f0_n27 | mv_f0_lv38_f0_c27 | 3 | 10 | m | lc_248-3ph
mv_f0_lv38_f0_l28 | mv_f0_lv38_f0_n27 | mv_f0_lv38_f0_n28 | 3 | 18.63 | m | lc_247-3ph
mv_f0_lv38_f0_l28_ls | mv_f0_lv38_f0_n28 | mv_f0_lv38_f0_c28 | 3 | 10 | m | lc_248-3ph
mv_f0_lv38_f0_l29 | mv_f0_lv38_f0_n28 | mv_f0_lv38_f0_n29 | 3 | 18.63 | m | lc_247-3ph
mv_f0_lv38_f0_l29_ls | mv_f0_lv38_f0_n29 | mv_f0_lv38_f0_c29 | 3 | 10 | m | lc_248-3ph
mv_f0_lv38_f0_l30 | mv_f0_lv38_f0_n29 | mv_f0_lv38_f0_n30 | 3 | 18.63 | m | lc_247-3ph
mv_f0_lv38_f0_l30_ls | mv_f0_lv38_f0_n30 | mv_f0_lv38_f0_c30 | 3 | 10 | m | lc_248-3ph
mv_f0_lv38_f0_l31 | mv_f0_lv38_f0_n30 | mv_f0_lv38_f0_n31 | 3 | 18.63 | m | lc_247-3ph
mv_f0_lv38_f0_l31_ls | mv_f0_lv38_f0_n31 | mv_f0_lv38_f0_c31 | 3 | 10 | m | lc_248-3ph
mv_f0_lv38_f0_l32 | mv_f0_lv38_f0_n31 | mv_f0_lv38_f0_n32 | 3 | 18.63 | m | lc_247-3ph
mv_f0_lv38_f0_l32_ls | mv_f0_lv38_f0_n32 | mv_f0_lv38_f0_c32 | 3 | 10 | m | lc_248-3ph
mv_f0_lv38_f0_l33 | mv_f0_lv38_f0_n32 | mv_f0_lv38_f0_n33 | 3 | 18.63 | m | lc_247-3ph
mv_f0_lv38_f0_l33_ls | mv_f0_lv38_f0_n33 | mv_f0_lv38_f0_c33 | 3 | 10 | m | lc_248-3ph
mv_f0_lv38_f0_l34 | mv_f0_lv38_f0_n33 | mv_f0_lv38_f0_n34 | 3 | 18.63 | m | lc_247-3ph
mv_f0_lv38_f0_l34_ls | mv_f0_lv38_f0_n34 | mv_f0_lv38_f0_c34 | 3 | 10 | m | lc_248-3ph
mv_f0_lv38_f0_l35 | mv_f0_lv38_f0_n34 | mv_f0_lv38_f0_n35 | 3 | 18.63 | m | lc_247-3ph
mv_f0_lv38_f0_l35_ls | mv_f0_lv38_f0_n35 | mv_f0_lv38_f0_c35 | 3 | 10 | m | lc_248-3ph
mv_f0_lv38_f0_l36 | mv_f0_lv38_f0_n35 | mv_f0_lv38_f0_n36 | 3 | 18.63 | m | lc_247-3ph
mv_f0_lv38_f0_l36_ls | mv_f0_lv38_f0_n36 | mv_f0_lv38_f0_c36 | 3 | 10 | m | lc_248-3ph
mv_f0_lv38_f0_l37 | mv_f0_lv38_f0_n36 | mv_f0_lv38_f0_n37 | 3 | 18.63 | m | lc_247-3ph
mv_f0_lv38_f0_l37_ls | mv_f0_lv38_f0_n37 | mv_f0_lv38_f0_c37 | 3 | 10 | m | lc_248-3ph
mv_f0_lv38_f0_l38 | mv_f0_lv38_f0_n37 | mv_f0_lv38_f0_n38 | 3 | 18.63 | m | lc_247-3ph
mv_f0_lv38_f0_l38_ls | mv_f0_lv38_f0_n38 | mv_f0_lv38_f0_c38 | 3 | 10 | m | lc_248-3ph
mv_f0_lv38_f0_l39 | mv_f0_lv38_f0_n38 | mv_f0_lv38_f0_n39 | 3 | 18.63 | m | lc_247-3ph
mv_f0_lv38_f0_l39_ls | mv_f0_lv38_f0_n39 | mv_f0_lv38_f0_c39 | 3 | 10 | m | lc_248-3ph
mv_f0_lv38_f1_l0 | mv_f0_lv38_busbar | mv_f0_lv38_f1_n0 | 3 | 18.63 | m | lc_247-3ph
mv_f0_lv38_f1_l0_ls | mv_f0_lv38_f1_n0 | mv_f0_lv38_f1_c0 | 3 | 10 | m | lc_248-3ph
mv_f0_lv38_f1_l1 | mv_f0_lv38_f1_n0 | mv_f0_lv38_f1_n1 | 3 | 18.63 | m | lc_247-3ph
mv_f0_lv38_f1_l1_ls | mv_f0_lv38_f1_n1 | mv_f0_lv38_f1_c1 | 3 | 10 | m | lc_248-3ph
mv_f0_lv38_f1_l2 | mv_f0_lv38_f1_n1 | mv_f0_lv38_f1_n2 | 3 | 18.63 | m | lc_247-3ph
mv_f0_lv38_f1_l2_ls | mv_f0_lv38_f1_n2 | mv_f0_lv38_f1_c2 | 3 | 10 | m | lc_248-3ph
mv_f0_lv38_f1_l3 | mv_f0_lv38_f1_n2 | mv_f0_lv38_f1_n3 | 3 | 18.63 | m | lc_247-3ph
mv_f0_lv38_f1_l3_ls | mv_f0_lv38_f1_n3 | mv_f0_lv38_f1_c3 | 3 | 10 | m | lc_248-3ph
mv_f0_lv38_f1_l4 | mv_f0_lv38_f1_n3 | mv_f0_lv38_f1_n4 | 3 | 18.63 | m | lc_247-3ph
mv_f0_lv38_f1_l4_ls | mv_f0_lv38_f1_n4 | mv_f0_lv38_f1_c4 | 3 | 10 | m | lc_248-3ph
mv_f0_lv38_f1_l5 | mv_f0_lv38_f1_n4 | mv_f0_lv38_f1_n5 | 3 | 18.63 | m | lc_247-3ph
mv_f0_lv38_f1_l5_ls | mv_f0_lv38_f1_n5 | mv_f0_lv38_f1_c5 | 3 | 10 | m | lc_248-3ph
mv_f0_lv38_f1_l6 | mv_f0_lv38_f1_n5 | mv_f0_lv38_f1_n6 | 3 | 18.63 | m | lc_247-3ph
mv_f0_lv38_f1_l6_ls | mv_f0_lv38_f1_n6 | mv_f0_lv38_f1_c6 | 3 | 10 | m | lc_248-3ph
mv_f0_lv38_f1_l7 | mv_f0_lv38_f1_n6 | mv_f0_lv38_f1_n7 | 3 | 18.63 | m | lc_247-3ph
mv_f0_lv38_f1_l7_ls | mv_f0_lv38_f1_n7 | mv_f0_lv38_f1_c7 | 3 | 10 | m | lc_248-3ph
mv_f0_lv38_f1_l8 | mv_f0_lv38_f1_n7 | mv_f0_lv38_f1_n8 | 3 | 18.63 | m | lc_247-3ph
mv_f0_lv38_f1_l8_ls | mv_f0_lv38_f1_n8 | mv_f0_lv38_f1_c8 | 3 | 10 | m | lc_248-3ph
mv_f0_lv38_f1_l9 | mv_f0_lv38_f1_n8 | mv_f0_lv38_f1_n9 | 3 | 18.63 | m | lc_247-3ph
mv_f0_lv38_f1_l9_ls | mv_f0_lv38_f1_n9 | mv_f0_lv38_f1_c9 | 3 | 10 | m | lc_248-3ph
mv_f0_lv38_f1_l10 | mv_f0_lv38_f1_n9 | mv_f0_lv38_f1_n10 | 3 | 18.63 | m | lc_247-3ph
mv_f0_lv38_f1_l10_ls | mv_f0_lv38_f1_n10 | mv_f0_lv38_f1_c10 | 3 | 10 | m | lc_248-3ph
mv_f0_lv38_f1_l11 | mv_f0_lv38_f1_n10 | mv_f0_lv38_f1_n11 | 3 | 18.63 | m | lc_247-3ph
mv_f0_lv38_f1_l11_ls | mv_f0_lv38_f1_n11 | mv_f0_lv38_f1_c11 | 3 | 10 | m | lc_248-3ph
mv_f0_lv38_f1_l12 | mv_f0_lv38_f1_n11 | mv_f0_lv38_f1_n12 | 3 | 18.63 | m | lc_247-3ph
mv_f0_lv38_f1_l12_ls | mv_f0_lv38_f1_n12 | mv_f0_lv38_f1_c12 | 3 | 10 | m | lc_248-3ph
mv_f0_lv38_f1_l13 | mv_f0_lv38_f1_n12 | mv_f0_lv38_f1_n13 | 3 | 18.63 | m | lc_247-3ph
mv_f0_lv38_f1_l13_ls | mv_f0_lv38_f1_n13 | mv_f0_lv38_f1_c13 | 3 | 10 | m | lc_248-3ph
mv_f0_lv38_f1_l14 | mv_f0_lv38_f1_n13 | mv_f0_lv38_f1_n14 | 3 | 18.63 | m | lc_247-3ph
mv_f0_lv38_f1_l14_ls | mv_f0_lv38_f1_n14 | mv_f0_lv38_f1_c14 | 3 | 10 | m | lc_248-3ph
mv_f0_lv38_f1_l15 | mv_f0_lv38_f1_n14 | mv_f0_lv38_f1_n15 | 3 | 18.63 | m | lc_247-3ph
mv_f0_lv38_f1_l15_ls | mv_f0_lv38_f1_n15 | mv_f0_lv38_f1_c15 | 3 | 10 | m | lc_248-3ph
mv_f0_lv38_f1_l16 | mv_f0_lv38_f1_n15 | mv_f0_lv38_f1_n16 | 3 | 18.63 | m | lc_247-3ph
mv_f0_lv38_f1_l16_ls | mv_f0_lv38_f1_n16 | mv_f0_lv38_f1_c16 | 3 | 10 | m | lc_248-3ph
mv_f0_lv38_f1_l17 | mv_f0_lv38_f1_n16 | mv_f0_lv38_f1_n17 | 3 | 18.63 | m | lc_247-3ph
mv_f0_lv38_f1_l17_ls | mv_f0_lv38_f1_n17 | mv_f0_lv38_f1_c17 | 3 | 10 | m | lc_248-3ph
mv_f0_lv38_f1_l18 | mv_f0_lv38_f1_n17 | mv_f0_lv38_f1_n18 | 3 | 18.63 | m | lc_247-3ph
mv_f0_lv38_f1_l18_ls | mv_f0_lv38_f1_n18 | mv_f0_lv38_f1_c18 | 3 | 10 | m | lc_248-3ph
mv_f0_lv38_f1_l19 | mv_f0_lv38_f1_n18 | mv_f0_lv38_f1_n19 | 3 | 18.63 | m | lc_247-3ph
mv_f0_lv38_f1_l19_ls | mv_f0_lv38_f1_n19 | mv_f0_lv38_f1_c19 | 3 | 10 | m | lc_248-3ph
mv_f0_lv38_f1_l20 | mv_f0_lv38_f1_n19 | mv_f0_lv38_f1_n20 | 3 | 18.63 | m | lc_247-3ph
mv_f0_lv38_f1_l20_ls | mv_f0_lv38_f1_n20 | mv_f0_lv38_f1_c20 | 3 | 10 | m | lc_248-3ph
mv_f0_lv38_f1_l21 | mv_f0_lv38_f1_n20 | mv_f0_lv38_f1_n21 | 3 | 18.63 | m | lc_247-3ph
mv_f0_lv38_f1_l21_ls | mv_f0_lv38_f1_n21 | mv_f0_lv38_f1_c21 | 3 | 10 | m | lc_248-3ph
mv_f0_lv38_f1_l22 | mv_f0_lv38_f1_n21 | mv_f0_lv38_f1_n22 | 3 | 18.63 | m | lc_247-3ph
mv_f0_lv38_f1_l22_ls | mv_f0_lv38_f1_n22 | mv_f0_lv38_f1_c22 | 3 | 10 | m | lc_248-3ph
mv_f0_lv38_f1_l23 | mv_f0_lv38_f1_n22 | mv_f0_lv38_f1_n23 | 3 | 18.63 | m | lc_247-3ph
mv_f0_lv38_f1_l23_ls | mv_f0_lv38_f1_n23 | mv_f0_lv38_f1_c23 | 3 | 10 | m | lc_248-3ph
mv_f0_lv38_f1_l24 | mv_f0_lv38_f1_n23 | mv_f0_lv38_f1_n24 | 3 | 18.63 | m | lc_247-3ph
mv_f0_lv38_f1_l24_ls | mv_f0_lv38_f1_n24 | mv_f0_lv38_f1_c24 | 3 | 10 | m | lc_248-3ph
mv_f0_lv38_f1_l25 | mv_f0_lv38_f1_n24 | mv_f0_lv38_f1_n25 | 3 | 18.63 | m | lc_247-3ph
mv_f0_lv38_f1_l25_ls | mv_f0_lv38_f1_n25 | mv_f0_lv38_f1_c25 | 3 | 10 | m | lc_248-3ph
mv_f0_lv38_f1_l26 | mv_f0_lv38_f1_n25 | mv_f0_lv38_f1_n26 | 3 | 18.63 | m | lc_247-3ph
mv_f0_lv38_f1_l26_ls | mv_f0_lv38_f1_n26 | mv_f0_lv38_f1_c26 | 3 | 10 | m | lc_248-3ph
mv_f0_lv38_f1_l27 | mv_f0_lv38_f1_n26 | mv_f0_lv38_f1_n27 | 3 | 18.63 | m | lc_247-3ph
mv_f0_lv38_f1_l27_ls | mv_f0_lv38_f1_n27 | mv_f0_lv38_f1_c27 | 3 | 10 | m | lc_248-3ph
mv_f0_lv38_f1_l28 | mv_f0_lv38_f1_n27 | mv_f0_lv38_f1_n28 | 3 | 18.63 | m | lc_247-3ph
mv_f0_lv38_f1_l28_ls | mv_f0_lv38_f1_n28 | mv_f0_lv38_f1_c28 | 3 | 10 | m | lc_248-3ph
mv_f0_lv38_f1_l29 | mv_f0_lv38_f1_n28 | mv_f0_lv38_f1_n29 | 3 | 18.63 | m | lc_247-3ph
mv_f0_lv38_f1_l29_ls | mv_f0_lv38_f1_n29 | mv_f0_lv38_f1_c29 | 3 | 10 | m | lc_248-3ph
mv_f0_lv38_f1_l30 | mv_f0_lv38_f1_n29 | mv_f0_lv38_f1_n30 | 3 | 18.63 | m | lc_247-3ph
mv_f0_lv38_f1_l30_ls | mv_f0_lv38_f1_n30 | mv_f0_lv38_f1_c30 | 3 | 10 | m | lc_248-3ph
mv_f0_lv38_f1_l31 | mv_f0_lv38_f1_n30 | mv_f0_lv38_f1_n31 | 3 | 18.63 | m | lc_247-3ph
mv_f0_lv38_f1_l31_ls | mv_f0_lv38_f1_n31 | mv_f0_lv38_f1_c31 | 3 | 10 | m | lc_248-3ph
mv_f0_lv38_f1_l32 | mv_f0_lv38_f1_n31 | mv_f0_lv38_f1_n32 | 3 | 18.63 | m | lc_247-3ph
mv_f0_lv38_f1_l32_ls | mv_f0_lv38_f1_n32 | mv_f0_lv38_f1_c32 | 3 | 10 | m | lc_248-3ph
mv_f0_lv38_f1_l33 | mv_f0_lv38_f1_n32 | mv_f0_lv38_f1_n33 | 3 | 18.63 | m | lc_247-3ph
mv_f0_lv38_f1_l33_ls | mv_f0_lv38_f1_n33 | mv_f0_lv38_f1_c33 | 3 | 10 | m | lc_248-3ph
mv_f0_lv38_f1_l34 | mv_f0_lv38_f1_n33 | mv_f0_lv38_f1_n34 | 3 | 18.63 | m | lc_247-3ph
mv_f0_lv38_f1_l34_ls | mv_f0_lv38_f1_n34 | mv_f0_lv38_f1_c34 | 3 | 10 | m | lc_248-3ph
mv_f0_lv38_f1_l35 | mv_f0_lv38_f1_n34 | mv_f0_lv38_f1_n35 | 3 | 18.63 | m | lc_247-3ph
mv_f0_lv38_f1_l35_ls | mv_f0_lv38_f1_n35 | mv_f0_lv38_f1_c35 | 3 | 10 | m | lc_248-3ph
mv_f0_lv38_f1_l36 | mv_f0_lv38_f1_n35 | mv_f0_lv38_f1_n36 | 3 | 18.63 | m | lc_247-3ph
mv_f0_lv38_f1_l36_ls | mv_f0_lv38_f1_n36 | mv_f0_lv38_f1_c36 | 3 | 10 | m | lc_248-3ph
mv_f0_lv38_f1_l37 | mv_f0_lv38_f1_n36 | mv_f0_lv38_f1_n37 | 3 | 18.63 | m | lc_247-3ph
mv_f0_lv38_f1_l37_ls | mv_f0_lv38_f1_n37 | mv_f0_lv38_f1_c37 | 3 | 10 | m | lc_248-3ph
mv_f0_lv39_f0_l0 | mv_f0_lv39_busbar | mv_f0_lv39_f0_n0 | 3 | 19.6 | m | lc_247-3ph
mv_f0_lv39_f0_l0_ls | mv_f0_lv39_f0_n0 | mv_f0_lv39_f0_c0 | 3 | 10 | m | lc_248-3ph
mv_f0_lv39_f0_l1 | mv_f0_lv39_f0_n0 | mv_f0_lv39_f0_n1 | 3 | 19.6 | m | lc_247-3ph
mv_f0_lv39_f0_l1_ls | mv_f0_lv39_f0_n1 | mv_f0_lv39_f0_c1 | 3 | 10 | m | lc_248-3ph
mv_f0_lv39_f0_l2 | mv_f0_lv39_f0_n1 | mv_f0_lv39_f0_n2 | 3 | 19.6 | m | lc_247-3ph
mv_f0_lv39_f0_l2_ls | mv_f0_lv39_f0_n2 | mv_f0_lv39_f0_c2 | 3 | 10 | m | lc_248-3ph
mv_f0_lv39_f0_l3 | mv_f0_lv39_f0_n2 | mv_f0_lv39_f0_n3 | 3 | 19.6 | m | lc_247-3ph
mv_f0_lv39_f0_l3_ls | mv_f0_lv39_f0_n3 | mv_f0_lv39_f0_c3 | 3 | 10 | m | lc_248-3ph
mv_f0_lv39_f0_l4 | mv_f0_lv39_f0_n3 | mv_f0_lv39_f0_n4 | 3 | 19.6 | m | lc_247-3ph
mv_f0_lv39_f0_l4_ls | mv_f0_lv39_f0_n4 | mv_f0_lv39_f0_c4 | 3 | 10 | m | lc_248-3ph
mv_f0_lv39_f0_l5 | mv_f0_lv39_f0_n4 | mv_f0_lv39_f0_n5 | 3 | 19.6 | m | lc_247-3ph
mv_f0_lv39_f0_l5_ls | mv_f0_lv39_f0_n5 | mv_f0_lv39_f0_c5 | 3 | 10 | m | lc_248-3ph
mv_f0_lv39_f0_l6 | mv_f0_lv39_f0_n5 | mv_f0_lv39_f0_n6 | 3 | 19.6 | m | lc_247-3ph
mv_f0_lv39_f0_l6_ls | mv_f0_lv39_f0_n6 | mv_f0_lv39_f0_c6 | 3 | 10 | m | lc_248-3ph
mv_f0_lv39_f0_l7 | mv_f0_lv39_f0_n6 | mv_f0_lv39_f0_n7 | 3 | 19.6 | m | lc_247-3ph
mv_f0_lv39_f0_l7_ls | mv_f0_lv39_f0_n7 | mv_f0_lv39_f0_c7 | 3 | 10 | m | lc_248-3ph
mv_f0_lv39_f0_l8 | mv_f0_lv39_f0_n7 | mv_f0_lv39_f0_n8 | 3 | 19.6 | m | lc_247-3ph
mv_f0_lv39_f0_l8_ls | mv_f0_lv39_f0_n8 | mv_f0_lv39_f0_c8 | 3 | 10 | m | lc_248-3ph
mv_f0_lv39_f0_l9 | mv_f0_lv39_f0_n8 | mv_f0_lv39_f0_n9 | 3 | 19.6 | m | lc_247-3ph
mv_f0_lv39_f0_l9_ls | mv_f0_lv39_f0_n9 | mv_f0_lv39_f0_c9 | 3 | 10 | m | lc_248-3ph
mv_f0_lv39_f0_l10 | mv_f0_lv39_f0_n9 | mv_f0_lv39_f0_n10 | 3 | 19.6 | m | lc_247-3ph
mv_f0_lv39_f0_l10_ls | mv_f0_lv39_f0_n10 | mv_f0_lv39_f0_c10 | 3 | 10 | m | lc_248-3ph
mv_f0_lv39_f0_l11 | mv_f0_lv39_f0_n10 | mv_f0_lv39_f0_n11 | 3 | 19.6 | m | lc_247-3ph
mv_f0_lv39_f0_l11_ls | mv_f0_lv39_f0_n11 | mv_f0_lv39_f0_c11 | 3 | 10 | m | lc_248-3ph
mv_f0_lv39_f0_l12 | mv_f0_lv39_f0_n11 | mv_f0_lv39_f0_n12 | 3 | 19.6 | m | lc_247-3ph
mv_f0_lv39_f0_l12_ls | mv_f0_lv39_f0_n12 | mv_f0_lv39_f0_c12 | 3 | 10 | m | lc_248-3ph
mv_f0_lv39_f0_l13 | mv_f0_lv39_f0_n12 | mv_f0_lv39_f0_n13 | 3 | 19.6 | m | lc_247-3ph
mv_f0_lv39_f0_l13_ls | mv_f0_lv39_f0_n13 | mv_f0_lv39_f0_c13 | 3 | 10 | m | lc_248-3ph
mv_f0_lv39_f0_l14 | mv_f0_lv39_f0_n13 | mv_f0_lv39_f0_n14 | 3 | 19.6 | m | lc_247-3ph
mv_f0_lv39_f0_l14_ls | mv_f0_lv39_f0_n14 | mv_f0_lv39_f0_c14 | 3 | 10 | m | lc_248-3ph
mv_f0_lv39_f0_l15 | mv_f0_lv39_f0_n14 | mv_f0_lv39_f0_n15 | 3 | 19.6 | m | lc_247-3ph
mv_f0_lv39_f0_l15_ls | mv_f0_lv39_f0_n15 | mv_f0_lv39_f0_c15 | 3 | 10 | m | lc_248-3ph
mv_f0_lv39_f0_l16 | mv_f0_lv39_f0_n15 | mv_f0_lv39_f0_n16 | 3 | 19.6 | m | lc_247-3ph
mv_f0_lv39_f0_l16_ls | mv_f0_lv39_f0_n16 | mv_f0_lv39_f0_c16 | 3 | 10 | m | lc_248-3ph
mv_f0_lv39_f0_l17 | mv_f0_lv39_f0_n16 | mv_f0_lv39_f0_n17 | 3 | 19.6 | m | lc_247-3ph
mv_f0_lv39_f0_l17_ls | mv_f0_lv39_f0_n17 | mv_f0_lv39_f0_c17 | 3 | 10 | m | lc_248-3ph
mv_f0_lv39_f0_l18 | mv_f0_lv39_f0_n17 | mv_f0_lv39_f0_n18 | 3 | 19.6 | m | lc_247-3ph
mv_f0_lv39_f0_l18_ls | mv_f0_lv39_f0_n18 | mv_f0_lv39_f0_c18 | 3 | 10 | m | lc_248-3ph
mv_f0_lv39_f0_l19 | mv_f0_lv39_f0_n18 | mv_f0_lv39_f0_n19 | 3 | 19.6 | m | lc_247-3ph
mv_f0_lv39_f0_l19_ls | mv_f0_lv39_f0_n19 | mv_f0_lv39_f0_c19 | 3 | 10 | m | lc_248-3ph
mv_f0_lv39_f0_l20 | mv_f0_lv39_f0_n19 | mv_f0_lv39_f0_n20 | 3 | 19.6 | m | lc_247-3ph
mv_f0_lv39_f0_l20_ls | mv_f0_lv39_f0_n20 | mv_f0_lv39_f0_c20 | 3 | 10 | m | lc_248-3ph
mv_f0_lv39_f0_l21 | mv_f0_lv39_f0_n20 | mv_f0_lv39_f0_n21 | 3 | 19.6 | m | lc_247-3ph
mv_f0_lv39_f0_l21_ls | mv_f0_lv39_f0_n21 | mv_f0_lv39_f0_c21 | 3 | 10 | m | lc_248-3ph
mv_f0_lv39_f0_l22 | mv_f0_lv39_f0_n21 | mv_f0_lv39_f0_n22 | 3 | 19.6 | m | lc_247-3ph
mv_f0_lv39_f0_l22_ls | mv_f0_lv39_f0_n22 | mv_f0_lv39_f0_c22 | 3 | 10 | m | lc_248-3ph
mv_f0_lv39_f0_l23 | mv_f0_lv39_f0_n22 | mv_f0_lv39_f0_n23 | 3 | 19.6 | m | lc_247-3ph
mv_f0_lv39_f0_l23_ls | mv_f0_lv39_f0_n23 | mv_f0_lv39_f0_c23 | 3 | 10 | m | lc_248-3ph
mv_f0_lv39_f0_l24 | mv_f0_lv39_f0_n23 | mv_f0_lv39_f0_n24 | 3 | 19.6 | m | lc_247-3ph
mv_f0_lv39_f0_l24_ls | mv_f0_lv39_f0_n24 | mv_f0_lv39_f0_c24 | 3 | 10 | m | lc_248-3ph
mv_f0_lv39_f0_l25 | mv_f0_lv39_f0_n24 | mv_f0_lv39_f0_n25 | 3 | 19.6 | m | lc_247-3ph
mv_f0_lv39_f0_l25_ls | mv_f0_lv39_f0_n25 | mv_f0_lv39_f0_c25 | 3 | 10 | m | lc_248-3ph
mv_f0_lv39_f0_l26 | mv_f0_lv39_f0_n25 | mv_f0_lv39_f0_n26 | 3 | 19.6 | m | lc_247-3ph
mv_f0_lv39_f0_l26_ls | mv_f0_lv39_f0_n26 | mv_f0_lv39_f0_c26 | 3 | 10 | m | lc_248-3ph
mv_f0_lv39_f0_l27 | mv_f0_lv39_f0_n26 | mv_f0_lv39_f0_n27 | 3 | 19.6 | m | lc_247-3ph
mv_f0_lv39_f0_l27_ls | mv_f0_lv39_f0_n27 | mv_f0_lv39_f0_c27 | 3 | 10 | m | lc_248-3ph
mv_f0_lv39_f0_l28 | mv_f0_lv39_f0_n27 | mv_f0_lv39_f0_n28 | 3 | 19.6 | m | lc_247-3ph
mv_f0_lv39_f0_l28_ls | mv_f0_lv39_f0_n28 | mv_f0_lv39_f0_c28 | 3 | 10 | m | lc_248-3ph
mv_f0_lv39_f0_l29 | mv_f0_lv39_f0_n28 | mv_f0_lv39_f0_n29 | 3 | 19.6 | m | lc_247-3ph
mv_f0_lv39_f0_l29_ls | mv_f0_lv39_f0_n29 | mv_f0_lv39_f0_c29 | 3 | 10 | m | lc_248-3ph
mv_f0_lv39_f0_l30 | mv_f0_lv39_f0_n29 | mv_f0_lv39_f0_n30 | 3 | 19.6 | m | lc_247-3ph
mv_f0_lv39_f0_l30_ls | mv_f0_lv39_f0_n30 | mv_f0_lv39_f0_c30 | 3 | 10 | m | lc_248-3ph
mv_f0_lv39_f0_l31 | mv_f0_lv39_f0_n30 | mv_f0_lv39_f0_n31 | 3 | 19.6 | m | lc_247-3ph
mv_f0_lv39_f0_l31_ls | mv_f0_lv39_f0_n31 | mv_f0_lv39_f0_c31 | 3 | 10 | m | lc_248-3ph
mv_f0_lv39_f0_l32 | mv_f0_lv39_f0_n31 | mv_f0_lv39_f0_n32 | 3 | 19.6 | m | lc_247-3ph
mv_f0_lv39_f0_l32_ls | mv_f0_lv39_f0_n32 | mv_f0_lv39_f0_c32 | 3 | 10 | m | lc_248-3ph
mv_f0_lv39_f0_l33 | mv_f0_lv39_f0_n32 | mv_f0_lv39_f0_n33 | 3 | 19.6 | m | lc_247-3ph
mv_f0_lv39_f0_l33_ls | mv_f0_lv39_f0_n33 | mv_f0_lv39_f0_c33 | 3 | 10 | m | lc_248-3ph
mv_f0_lv39_f0_l34 | mv_f0_lv39_f0_n33 | mv_f0_lv39_f0_n34 | 3 | 19.6 | m | lc_247-3ph
mv_f0_lv39_f0_l34_ls | mv_f0_lv39_f0_n34 | mv_f0_lv39_f0_c34 | 3 | 10 | m | lc_248-3ph
mv_f0_lv39_f0_l35 | mv_f0_lv39_f0_n34 | mv_f0_lv39_f0_n35 | 3 | 19.6 | m | lc_247-3ph
mv_f0_lv39_f0_l35_ls | mv_f0_lv39_f0_n35 | mv_f0_lv39_f0_c35 | 3 | 10 | m | lc_248-3ph
mv_f0_lv39_f0_l36 | mv_f0_lv39_f0_n35 | mv_f0_lv39_f0_n36 | 3 | 19.6 | m | lc_247-3ph
mv_f0_lv39_f0_l36_ls | mv_f0_lv39_f0_n36 | mv_f0_lv39_f0_c36 | 3 | 10 | m | lc_248-3ph
mv_f0_lv39_f0_l37 | mv_f0_lv39_f0_n36 | mv_f0_lv39_f0_n37 | 3 | 19.6 | m | lc_247-3ph
mv_f0_lv39_f0_l37_ls | mv_f0_lv39_f0_n37 | mv_f0_lv39_f0_c37 | 3 | 10 | m | lc_248-3ph
mv_f0_lv39_f0_l38 | mv_f0_lv39_f0_n37 | mv_f0_lv39_f0_n38 | 3 | 19.6 | m | lc_247-3ph
mv_f0_lv39_f0_l38_ls | mv_f0_lv39_f0_n38 | mv_f0_lv39_f0_c38 | 3 | 10 | m | lc_248-3ph
mv_f0_lv39_f0_l39 | mv_f0_lv39_f0_n38 | mv_f0_lv39_f0_n39 | 3 | 19.6 | m | lc_247-3ph
mv_f0_lv39_f0_l39_ls | mv_f0_lv39_f0_n39 | mv_f0_lv39_f0_c39 | 3 | 10 | m | lc_248-3ph
mv_f0_lv39_f1_l0 | mv_f0_lv39_busbar | mv_f0_lv39_f1_n0 | 3 | 19.6 | m | lc_247-3ph
mv_f0_lv39_f1_l0_ls | mv_f0_lv39_f1_n0 | mv_f0_lv39_f1_c0 | 3 | 10 | m | lc_248-3ph
mv_f0_lv39_f1_l1 | mv_f0_lv39_f1_n0 | mv_f0_lv39_f1_n1 | 3 | 19.6 | m | lc_247-3ph
mv_f0_lv39_f1_l1_ls | mv_f0_lv39_f1_n1 | mv_f0_lv39_f1_c1 | 3 | 10 | m | lc_248-3ph
mv_f0_lv39_f1_l2 | mv_f0_lv39_f1_n1 | mv_f0_lv39_f1_n2 | 3 | 19.6 | m | lc_247-3ph
mv_f0_lv39_f1_l2_ls | mv_f0_lv39_f1_n2 | mv_f0_lv39_f1_c2 | 3 | 10 | m | lc_248-3ph
mv_f0_lv39_f1_l3 | mv_f0_lv39_f1_n2 | mv_f0_lv39_f1_n3 | 3 | 19.6 | m | lc_247-3ph
mv_f0_lv39_f1_l3_ls | mv_f0_lv39_f1_n3 | mv_f0_lv39_f1_c3 | 3 | 10 | m | lc_248-3ph
mv_f0_lv39_f1_l4 | mv_f0_lv39_f1_n3 | mv_f0_lv39_f1_n4 | 3 | 19.6 | m | lc_247-3ph
mv_f0_lv39_f1_l4_ls | mv_f0_lv39_f1_n4 | mv_f0_lv39_f1_c4 | 3 | 10 | m | lc_248-3ph
mv_f0_lv39_f1_l5 | mv_f0_lv39_f1_n4 | mv_f0_lv39_f1_n5 | 3 | 19.6 | m | lc_247-3ph
mv_f0_lv39_f1_l5_ls | mv_f0_lv39_f1_n5 | mv_f0_lv39_f1_c5 | 3 | 10 | m | lc_248-3ph
mv_f0_lv39_f1_l6 | mv_f0_lv39_f1_n5 | mv_f0_lv39_f1_n6 | 3 | 19.6 | m | lc_247-3ph
mv_f0_lv39_f1_l6_ls | mv_f0_lv39_f1_n6 | mv_f0_lv39_f1_c6 | 3 | 10 | m | lc_248-3ph
mv_f0_lv39_f1_l7 | mv_f0_lv39_f1_n6 | mv_f0_lv39_f1_n7 | 3 | 19.6 | m | lc_247-3ph
mv_f0_lv39_f1_l7_ls | mv_f0_lv39_f1_n7 | mv_f0_lv39_f1_c7 | 3 | 10 | m | lc_248-3ph
mv_f0_lv39_f1_l8 | mv_f0_lv39_f1_n7 | mv_f0_lv39_f1_n8 | 3 | 19.6 | m | lc_247-3ph
mv_f0_lv39_f1_l8_ls | mv_f0_lv39_f1_n8 | mv_f0_lv39_f1_c8 | 3 | 10 | m | lc_248-3ph
mv_f0_lv39_f1_l9 | mv_f0_lv39_f1_n8 | mv_f0_lv39_f1_n9 | 3 | 19.6 | m | lc_247-3ph
mv_f0_lv39_f1_l9_ls | mv_f0_lv39_f1_n9 | mv_f0_lv39_f1_c9 | 3 | 10 | m | lc_248-3ph
mv_f0_lv39_f1_l10 | mv_f0_lv39_f1_n9 | mv_f0_lv39_f1_n10 | 3 | 19.6 | m | lc_247-3ph
mv_f0_lv39_f1_l10_ls | mv_f0_lv39_f1_n10 | mv_f0_lv39_f1_c10 | 3 | 10 | m | lc_248-3ph
mv_f0_lv39_f1_l11 | mv_f0_lv39_f1_n10 | mv_f0_lv39_f1_n11 | 3 | 19.6 | m | lc_247-3ph
mv_f0_lv39_f1_l11_ls | mv_f0_lv39_f1_n11 | mv_f0_lv39_f1_c11 | 3 | 10 | m | lc_248-3ph
mv_f0_lv39_f1_l12 | mv_f0_lv39_f1_n11 | mv_f0_lv39_f1_n12 | 3 | 19.6 | m | lc_247-3ph
mv_f0_lv39_f1_l12_ls | mv_f0_lv39_f1_n12 | mv_f0_lv39_f1_c12 | 3 | 10 | m | lc_248-3ph
mv_f0_lv39_f1_l13 | mv_f0_lv39_f1_n12 | mv_f0_lv39_f1_n13 | 3 | 19.6 | m | lc_247-3ph
mv_f0_lv39_f1_l13_ls | mv_f0_lv39_f1_n13 | mv_f0_lv39_f1_c13 | 3 | 10 | m | lc_248-3ph
mv_f0_lv39_f1_l14 | mv_f0_lv39_f1_n13 | mv_f0_lv39_f1_n14 | 3 | 19.6 | m | lc_247-3ph
mv_f0_lv39_f1_l14_ls | mv_f0_lv39_f1_n14 | mv_f0_lv39_f1_c14 | 3 | 10 | m | lc_248-3ph
mv_f0_lv39_f1_l15 | mv_f0_lv39_f1_n14 | mv_f0_lv39_f1_n15 | 3 | 19.6 | m | lc_247-3ph
mv_f0_lv39_f1_l15_ls | mv_f0_lv39_f1_n15 | mv_f0_lv39_f1_c15 | 3 | 10 | m | lc_248-3ph
mv_f0_lv39_f1_l16 | mv_f0_lv39_f1_n15 | mv_f0_lv39_f1_n16 | 3 | 19.6 | m | lc_247-3ph
mv_f0_lv39_f1_l16_ls | mv_f0_lv39_f1_n16 | mv_f0_lv39_f1_c16 | 3 | 10 | m | lc_248-3ph
mv_f0_lv39_f1_l17 | mv_f0_lv39_f1_n16 | mv_f0_lv39_f1_n17 | 3 | 19.6 | m | lc_247-3ph
mv_f0_lv39_f1_l17_ls | mv_f0_lv39_f1_n17 | mv_f0_lv39_f1_c17 | 3 | 10 | m | lc_248-3ph
mv_f0_lv39_f1_l18 | mv_f0_lv39_f1_n17 | mv_f0_lv39_f1_n18 | 3 | 19.6 | m | lc_247-3ph
mv_f0_lv39_f1_l18_ls | mv_f0_lv39_f1_n18 | mv_f0_lv39_f1_c18 | 3 | 10 | m | lc_248-3ph
mv_f0_lv39_f1_l19 | mv_f0_lv39_f1_n18 | mv_f0_lv39_f1_n19 | 3 | 19.6 | m | lc_247-3ph
mv_f0_lv39_f1_l19_ls | mv_f0_lv39_f1_n19 | mv_f0_lv39_f1_c19 | 3 | 10 | m | lc_248-3ph
mv_f0_lv39_f1_l20 | mv_f0_lv39_f1_n19 | mv_f0_lv39_f1_n20 | 3 | 19.6 | m | lc_247-3ph
mv_f0_lv39_f1_l20_ls | mv_f0_lv39_f1_n20 | mv_f0_lv39_f1_c20 | 3 | 10 | m | lc_248-3ph
mv_f0_lv39_f1_l21 | mv_f0_lv39_f1_n20 | mv_f0_lv39_f1_n21 | 3 | 19.6 | m | lc_247-3ph
mv_f0_lv39_f1_l21_ls | mv_f0_lv39_f1_n21 | mv_f0_lv39_f1_c21 | 3 | 10 | m | lc_248-3ph
mv_f0_lv39_f1_l22 | mv_f0_lv39_f1_n21 | mv_f0_lv39_f1_n22 | 3 | 19.6 | m | lc_247-3ph
mv_f0_lv39_f1_l22_ls | mv_f0_lv39_f1_n22 | mv_f0_lv39_f1_c22 | 3 | 10 | m | lc_248-3ph
mv_f0_lv39_f1_l23 | mv_f0_lv39_f1_n22 | mv_f0_lv39_f1_n23 | 3 | 19.6 | m | lc_247-3ph
mv_f0_lv39_f1_l23_ls | mv_f0_lv39_f1_n23 | mv_f0_lv39_f1_c23 | 3 | 10 | m | lc_248-3ph
mv_f0_lv39_f1_l24 | mv_f0_lv39_f1_n23 | mv_f0_lv39_f1_n24 | 3 | 19.6 | m | lc_247-3ph
mv_f0_lv39_f1_l24_ls | mv_f0_lv39_f1_n24 | mv_f0_lv39_f1_c24 | 3 | 10 | m | lc_248-3ph
mv_f0_lv39_f1_l25 | mv_f0_lv39_f1_n24 | mv_f0_lv39_f1_n25 | 3 | 19.6 | m | lc_247-3ph
mv_f0_lv39_f1_l25_ls | mv_f0_lv39_f1_n25 | mv_f0_lv39_f1_c25 | 3 | 10 | m | lc_248-3ph
mv_f0_lv39_f1_l26 | mv_f0_lv39_f1_n25 | mv_f0_lv39_f1_n26 | 3 | 19.6 | m | lc_247-3ph
mv_f0_lv39_f1_l26_ls | mv_f0_lv39_f1_n26 | mv_f0_lv39_f1_c26 | 3 | 10 | m | lc_248-3ph
mv_f0_lv39_f1_l27 | mv_f0_lv39_f1_n26 | mv_f0_lv39_f1_n27 | 3 | 19.6 | m | lc_247-3ph
mv_f0_lv39_f1_l27_ls | mv_f0_lv39_f1_n27 | mv_f0_lv39_f1_c27 | 3 | 10 | m | lc_248-3ph
mv_f0_lv39_f1_l28 | mv_f0_lv39_f1_n27 | mv_f0_lv39_f1_n28 | 3 | 19.6 | m | lc_247-3ph
mv_f0_lv39_f1_l28_ls | mv_f0_lv39_f1_n28 | mv_f0_lv39_f1_c28 | 3 | 10 | m | lc_248-3ph
mv_f0_lv39_f1_l29 | mv_f0_lv39_f1_n28 | mv_f0_lv39_f1_n29 | 3 | 19.6 | m | lc_247-3ph
mv_f0_lv39_f1_l29_ls | mv_f0_lv39_f1_n29 | mv_f0_lv39_f1_c29 | 3 | 10 | m | lc_248-3ph
mv_f0_lv39_f1_l30 | mv_f0_lv39_f1_n29 | mv_f0_lv39_f1_n30 | 3 | 19.6 | m | lc_247-3ph
mv_f0_lv39_f1_l30_ls | mv_f0_lv39_f1_n30 | mv_f0_lv39_f1_c30 | 3 | 10 | m | lc_248-3ph
mv_f0_lv39_f1_l31 | mv_f0_lv39_f1_n30 | mv_f0_lv39_f1_n31 | 3 | 19.6 | m | lc_247-3ph
mv_f0_lv39_f1_l31_ls | mv_f0_lv39_f1_n31 | mv_f0_lv39_f1_c31 | 3 | 10 | m | lc_248-3ph
mv_f0_lv39_f1_l32 | mv_f0_lv39_f1_n31 | mv_f0_lv39_f1_n32 | 3 | 19.6 | m | lc_247-3ph
mv_f0_lv39_f1_l32_ls | mv_f0_lv39_f1_n32 | mv_f0_lv39_f1_c32 | 3 | 10 | m | lc_248-3ph
mv_f0_lv39_f1_l33 | mv_f0_lv39_f1_n32 | mv_f0_lv39_f1_n33 | 3 | 19.6 | m | lc_247-3ph
mv_f0_lv39_f1_l33_ls | mv_f0_lv39_f1_n33 | mv_f0_lv39_f1_c33 | 3 | 10 | m | lc_248-3ph
mv_f0_lv39_f1_l34 | mv_f0_lv39_f1_n33 | mv_f0_lv39_f1_n34 | 3 | 19.6 | m | lc_247-3ph
mv_f0_lv39_f1_l34_ls | mv_f0_lv39_f1_n34 | mv_f0_lv39_f1_c34 | 3 | 10 | m | lc_248-3ph
mv_f0_lv39_f1_l35 | mv_f0_lv39_f1_n34 | mv_f0_lv39_f1_n35 | 3 | 19.6 | m | lc_247-3ph
mv_f0_lv39_f1_l35_ls | mv_f0_lv39_f1_n35 | mv_f0_lv39_f1_c35 | 3 | 10 | m | lc_248-3ph
mv_f0_lv39_f1_l36 | mv_f0_lv39_f1_n35 | mv_f0_lv39_f1_n36 | 3 | 19.6 | m | lc_247-3ph
mv_f0_lv39_f1_l36_ls | mv_f0_lv39_f1_n36 | mv_f0_lv39_f1_c36 | 3 | 10 | m | lc_248-3ph
mv_f0_lv39_f1_l37 | mv_f0_lv39_f1_n36 | mv_f0_lv39_f1_n37 | 3 | 19.6 | m | lc_247-3ph
mv_f0_lv39_f1_l37_ls | mv_f0_lv39_f1_n37 | mv_f0_lv39_f1_c37 | 3 | 10 | m | lc_248-3ph
mv_f0_lv39_f1_l38 | mv_f0_lv39_f1_n37 | mv_f0_lv39_f1_n38 | 3 | 19.6 | m | lc_247-3ph
mv_f0_lv39_f1_l38_ls | mv_f0_lv39_f1_n38 | mv_f0_lv39_f1_c38 | 3 | 10 | m | lc_248-3ph
mv_f0_lv39_f1_l39 | mv_f0_lv39_f1_n38 | mv_f0_lv39_f1_n39 | 3 | 19.6 | m | lc_247-3ph
mv_f0_lv39_f1_l39_ls | mv_f0_lv39_f1_n39 | mv_f0_lv39_f1_c39 | 3 | 10 | m | lc_248-3ph
mv_f0_lv39_f2_l0 | mv_f0_lv39_busbar | mv_f0_lv39_f2_n0 | 3 | 19.6 | m | lc_247-3ph
mv_f0_lv39_f2_l0_ls | mv_f0_lv39_f2_n0 | mv_f0_lv39_f2_c0 | 3 | 10 | m | lc_248-3ph
mv_f0_lv39_f2_l1 | mv_f0_lv39_f2_n0 | mv_f0_lv39_f2_n1 | 3 | 19.6 | m | lc_247-3ph
mv_f0_lv39_f2_l1_ls | mv_f0_lv39_f2_n1 | mv_f0_lv39_f2_c1 | 3 | 10 | m | lc_248-3ph
mv_f0_lv39_f2_l2 | mv_f0_lv39_f2_n1 | mv_f0_lv39_f2_n2 | 3 | 19.6 | m | lc_247-3ph
mv_f0_lv39_f2_l2_ls | mv_f0_lv39_f2_n2 | mv_f0_lv39_f2_c2 | 3 | 10 | m | lc_248-3ph
mv_f0_lv39_f2_l3 | mv_f0_lv39_f2_n2 | mv_f0_lv39_f2_n3 | 3 | 19.6 | m | lc_247-3ph
mv_f0_lv39_f2_l3_ls | mv_f0_lv39_f2_n3 | mv_f0_lv39_f2_c3 | 3 | 10 | m | lc_248-3ph
mv_f0_lv39_f2_l4 | mv_f0_lv39_f2_n3 | mv_f0_lv39_f2_n4 | 3 | 19.6 | m | lc_247-3ph
mv_f0_lv39_f2_l4_ls | mv_f0_lv39_f2_n4 | mv_f0_lv39_f2_c4 | 3 | 10 | m | lc_248-3ph
mv_f0_lv39_f2_l5 | mv_f0_lv39_f2_n4 | mv_f0_lv39_f2_n5 | 3 | 19.6 | m | lc_247-3ph
mv_f0_lv39_f2_l5_ls | mv_f0_lv39_f2_n5 | mv_f0_lv39_f2_c5 | 3 | 10 | m | lc_248-3ph
mv_f0_lv39_f2_l6 | mv_f0_lv39_f2_n5 | mv_f0_lv39_f2_n6 | 3 | 19.6 | m | lc_247-3ph
mv_f0_lv39_f2_l6_ls | mv_f0_lv39_f2_n6 | mv_f0_lv39_f2_c6 | 3 | 10 | m | lc_248-3ph
mv_f0_lv39_f2_l7 | mv_f0_lv39_f2_n6 | mv_f0_lv39_f2_n7 | 3 | 19.6 | m | lc_247-3ph
mv_f0_lv39_f2_l7_ls | mv_f0_lv39_f2_n7 | mv_f0_lv39_f2_c7 | 3 | 10 | m | lc_248-3ph
mv_f0_lv39_f2_l8 | mv_f0_lv39_f2_n7 | mv_f0_lv39_f2_n8 | 3 | 19.6 | m | lc_247-3ph
mv_f0_lv39_f2_l8_ls | mv_f0_lv39_f2_n8 | mv_f0_lv39_f2_c8 | 3 | 10 | m | lc_248-3ph
mv_f0_lv39_f2_l9 | mv_f0_lv39_f2_n8 | mv_f0_lv39_f2_n9 | 3 | 19.6 | m | lc_247-3ph
mv_f0_lv39_f2_l9_ls | mv_f0_lv39_f2_n9 | mv_f0_lv39_f2_c9 | 3 | 10 | m | lc_248-3ph
mv_f0_lv39_f2_l10 | mv_f0_lv39_f2_n9 | mv_f0_lv39_f2_n10 | 3 | 19.6 | m | lc_247-3ph
mv_f0_lv39_f2_l10_ls | mv_f0_lv39_f2_n10 | mv_f0_lv39_f2_c10 | 3 | 10 | m | lc_248-3ph
mv_f0_lv39_f2_l11 | mv_f0_lv39_f2_n10 | mv_f0_lv39_f2_n11 | 3 | 19.6 | m | lc_247-3ph
mv_f0_lv39_f2_l11_ls | mv_f0_lv39_f2_n11 | mv_f0_lv39_f2_c11 | 3 | 10 | m | lc_248-3ph
mv_f0_lv39_f2_l12 | mv_f0_lv39_f2_n11 | mv_f0_lv39_f2_n12 | 3 | 19.6 | m | lc_247-3ph
mv_f0_lv39_f2_l12_ls | mv_f0_lv39_f2_n12 | mv_f0_lv39_f2_c12 | 3 | 10 | m | lc_248-3ph
mv_f0_lv39_f2_l13 | mv_f0_lv39_f2_n12 | mv_f0_lv39_f2_n13 | 3 | 19.6 | m | lc_247-3ph
mv_f0_lv39_f2_l13_ls | mv_f0_lv39_f2_n13 | mv_f0_lv39_f2_c13 | 3 | 10 | m | lc_248-3ph
mv_f0_lv39_f2_l14 | mv_f0_lv39_f2_n13 | mv_f0_lv39_f2_n14 | 3 | 19.6 | m | lc_247-3ph
mv_f0_lv39_f2_l14_ls | mv_f0_lv39_f2_n14 | mv_f0_lv39_f2_c14 | 3 | 10 | m | lc_248-3ph
mv_f0_lv39_f2_l15 | mv_f0_lv39_f2_n14 | mv_f0_lv39_f2_n15 | 3 | 19.6 | m | lc_247-3ph
mv_f0_lv39_f2_l15_ls | mv_f0_lv39_f2_n15 | mv_f0_lv39_f2_c15 | 3 | 10 | m | lc_248-3ph
mv_f0_lv39_f2_l16 | mv_f0_lv39_f2_n15 | mv_f0_lv39_f2_n16 | 3 | 19.6 | m | lc_247-3ph
mv_f0_lv39_f2_l16_ls | mv_f0_lv39_f2_n16 | mv_f0_lv39_f2_c16 | 3 | 10 | m | lc_248-3ph
mv_f0_lv39_f2_l17 | mv_f0_lv39_f2_n16 | mv_f0_lv39_f2_n17 | 3 | 19.6 | m | lc_247-3ph
mv_f0_lv39_f2_l17_ls | mv_f0_lv39_f2_n17 | mv_f0_lv39_f2_c17 | 3 | 10 | m | lc_248-3ph
mv_f0_lv39_f2_l18 | mv_f0_lv39_f2_n17 | mv_f0_lv39_f2_n18 | 3 | 19.6 | m | lc_247-3ph
mv_f0_lv39_f2_l18_ls | mv_f0_lv39_f2_n18 | mv_f0_lv39_f2_c18 | 3 | 10 | m | lc_248-3ph
mv_f0_lv39_f2_l19 | mv_f0_lv39_f2_n18 | mv_f0_lv39_f2_n19 | 3 | 19.6 | m | lc_247-3ph
mv_f0_lv39_f2_l19_ls | mv_f0_lv39_f2_n19 | mv_f0_lv39_f2_c19 | 3 | 10 | m | lc_248-3ph
mv_f0_lv39_f2_l20 | mv_f0_lv39_f2_n19 | mv_f0_lv39_f2_n20 | 3 | 19.6 | m | lc_247-3ph
mv_f0_lv39_f2_l20_ls | mv_f0_lv39_f2_n20 | mv_f0_lv39_f2_c20 | 3 | 10 | m | lc_248-3ph
mv_f0_lv39_f2_l21 | mv_f0_lv39_f2_n20 | mv_f0_lv39_f2_n21 | 3 | 19.6 | m | lc_247-3ph
mv_f0_lv39_f2_l21_ls | mv_f0_lv39_f2_n21 | mv_f0_lv39_f2_c21 | 3 | 10 | m | lc_248-3ph
mv_f0_lv39_f2_l22 | mv_f0_lv39_f2_n21 | mv_f0_lv39_f2_n22 | 3 | 19.6 | m | lc_247-3ph
mv_f0_lv39_f2_l22_ls | mv_f0_lv39_f2_n22 | mv_f0_lv39_f2_c22 | 3 | 10 | m | lc_248-3ph
mv_f0_lv39_f2_l23 | mv_f0_lv39_f2_n22 | mv_f0_lv39_f2_n23 | 3 | 19.6 | m | lc_247-3ph
mv_f0_lv39_f2_l23_ls | mv_f0_lv39_f2_n23 | mv_f0_lv39_f2_c23 | 3 | 10 | m | lc_248-3ph
mv_f0_lv39_f2_l24 | mv_f0_lv39_f2_n23 | mv_f0_lv39_f2_n24 | 3 | 19.6 | m | lc_247-3ph
mv_f0_lv39_f2_l24_ls | mv_f0_lv39_f2_n24 | mv_f0_lv39_f2_c24 | 3 | 10 | m | lc_248-3ph
mv_f0_lv39_f2_l25 | mv_f0_lv39_f2_n24 | mv_f0_lv39_f2_n25 | 3 | 19.6 | m | lc_247-3ph
mv_f0_lv39_f2_l25_ls | mv_f0_lv39_f2_n25 | mv_f0_lv39_f2_c25 | 3 | 10 | m | lc_248-3ph
mv_f0_lv39_f2_l26 | mv_f0_lv39_f2_n25 | mv_f0_lv39_f2_n26 | 3 | 19.6 | m | lc_247-3ph
mv_f0_lv39_f2_l26_ls | mv_f0_lv39_f2_n26 | mv_f0_lv39_f2_c26 | 3 | 10 | m | lc_248-3ph
mv_f0_lv39_f2_l27 | mv_f0_lv39_f2_n26 | mv_f0_lv39_f2_n27 | 3 | 19.6 | m | lc_247-3ph
mv_f0_lv39_f2_l27_ls | mv_f0_lv39_f2_n27 | mv_f0_lv39_f2_c27 | 3 | 10 | m | lc_248-3ph
mv_f0_lv39_f2_l28 | mv_f0_lv39_f2_n27 | mv_f0_lv39_f2_n28 | 3 | 19.6 | m | lc_247-3ph
mv_f0_lv39_f2_l28_ls | mv_f0_lv39_f2_n28 | mv_f0_lv39_f2_c28 | 3 | 10 | m | lc_248-3ph
mv_f0_lv39_f2_l29 | mv_f0_lv39_f2_n28 | mv_f0_lv39_f2_n29 | 3 | 19.6 | m | lc_247-3ph
mv_f0_lv39_f2_l29_ls | mv_f0_lv39_f2_n29 | mv_f0_lv39_f2_c29 | 3 | 10 | m | lc_248-3ph
mv_f0_lv39_f2_l30 | mv_f0_lv39_f2_n29 | mv_f0_lv39_f2_n30 | 3 | 19.6 | m | lc_247-3ph
mv_f0_lv39_f2_l30_ls | mv_f0_lv39_f2_n30 | mv_f0_lv39_f2_c30 | 3 | 10 | m | lc_248-3ph
mv_f0_lv39_f2_l31 | mv_f0_lv39_f2_n30 | mv_f0_lv39_f2_n31 | 3 | 19.6 | m | lc_247-3ph
mv_f0_lv39_f2_l31_ls | mv_f0_lv39_f2_n31 | mv_f0_lv39_f2_c31 | 3 | 10 | m | lc_248-3ph
mv_f0_lv39_f2_l32 | mv_f0_lv39_f2_n31 | mv_f0_lv39_f2_n32 | 3 | 19.6 | m | lc_247-3ph
mv_f0_lv39_f2_l32_ls | mv_f0_lv39_f2_n32 | mv_f0_lv39_f2_c32 | 3 | 10 | m | lc_248-3ph
mv_f0_lv39_f2_l33 | mv_f0_lv39_f2_n32 | mv_f0_lv39_f2_n33 | 3 | 19.6 | m | lc_247-3ph
mv_f0_lv39_f2_l33_ls | mv_f0_lv39_f2_n33 | mv_f0_lv39_f2_c33 | 3 | 10 | m | lc_248-3ph
mv_f0_lv39_f2_l34 | mv_f0_lv39_f2_n33 | mv_f0_lv39_f2_n34 | 3 | 19.6 | m | lc_247-3ph
mv_f0_lv39_f2_l34_ls | mv_f0_lv39_f2_n34 | mv_f0_lv39_f2_c34 | 3 | 10 | m | lc_248-3ph
mv_f0_lv39_f2_l35 | mv_f0_lv39_f2_n34 | mv_f0_lv39_f2_n35 | 3 | 19.6 | m | lc_247-3ph
mv_f0_lv39_f2_l35_ls | mv_f0_lv39_f2_n35 | mv_f0_lv39_f2_c35 | 3 | 10 | m | lc_248-3ph
mv_f0_lv39_f2_l36 | mv_f0_lv39_f2_n35 | mv_f0_lv39_f2_n36 | 3 | 19.6 | m | lc_247-3ph
mv_f0_lv39_f2_l36_ls | mv_f0_lv39_f2_n36 | mv_f0_lv39_f2_c36 | 3 | 10 | m | lc_248-3ph
mv_f0_lv39_f2_l37 | mv_f0_lv39_f2_n36 | mv_f0_lv39_f2_n37 | 3 | 19.6 | m | lc_247-3ph
mv_f0_lv39_f2_l37_ls | mv_f0_lv39_f2_n37 | mv_f0_lv39_f2_c37 | 3 | 10 | m | lc_248-3ph
mv_f0_lv39_f2_l38 | mv_f0_lv39_f2_n37 | mv_f0_lv39_f2_n38 | 3 | 19.6 | m | lc_247-3ph
mv_f0_lv39_f2_l38_ls | mv_f0_lv39_f2_n38 | mv_f0_lv39_f2_c38 | 3 | 10 | m | lc_248-3ph
mv_f0_lv39_f2_l39 | mv_f0_lv39_f2_n38 | mv_f0_lv39_f2_n39 | 3 | 19.6 | m | lc_247-3ph
mv_f0_lv39_f2_l39_ls | mv_f0_lv39_f2_n39 | mv_f0_lv39_f2_c39 | 3 | 10 | m | lc_248-3ph
mv_f0_lv39_f3_l0 | mv_f0_lv39_busbar | mv_f0_lv39_f3_n0 | 3 | 19.6 | m | lc_247-3ph
mv_f0_lv39_f3_l0_ls | mv_f0_lv39_f3_n0 | mv_f0_lv39_f3_c0 | 3 | 10 | m | lc_248-3ph
mv_f0_lv39_f3_l1 | mv_f0_lv39_f3_n0 | mv_f0_lv39_f3_n1 | 3 | 19.6 | m | lc_247-3ph
mv_f0_lv39_f3_l1_ls | mv_f0_lv39_f3_n1 | mv_f0_lv39_f3_c1 | 3 | 10 | m | lc_248-3ph
mv_f0_lv39_f3_l2 | mv_f0_lv39_f3_n1 | mv_f0_lv39_f3_n2 | 3 | 19.6 | m | lc_247-3ph
mv_f0_lv39_f3_l2_ls | mv_f0_lv39_f3_n2 | mv_f0_lv39_f3_c2 | 3 | 10 | m | lc_248-3ph
mv_f0_lv39_f3_l3 | mv_f0_lv39_f3_n2 | mv_f0_lv39_f3_n3 | 3 | 19.6 | m | lc_247-3ph
mv_f0_lv39_f3_l3_ls | mv_f0_lv39_f3_n3 | mv_f0_lv39_f3_c3 | 3 | 10 | m | lc_248-3ph
mv_f0_lv39_f3_l4 | mv_f0_lv39_f3_n3 | mv_f0_lv39_f3_n4 | 3 | 19.6 | m | lc_247-3ph
mv_f0_lv39_f3_l4_ls | mv_f0_lv39_f3_n4 | mv_f0_lv39_f3_c4 | 3 | 10 | m | lc_248-3ph
mv_f0_lv39_f3_l5 | mv_f0_lv39_f3_n4 | mv_f0_lv39_f3_n5 | 3 | 19.6 | m | lc_247-3ph
mv_f0_lv39_f3_l5_ls | mv_f0_lv39_f3_n5 | mv_f0_lv39_f3_c5 | 3 | 10 | m | lc_248-3ph
mv_f0_lv39_f3_l6 | mv_f0_lv39_f3_n5 | mv_f0_lv39_f3_n6 | 3 | 19.6 | m | lc_247-3ph
mv_f0_lv39_f3_l6_ls | mv_f0_lv39_f3_n6 | mv_f0_lv39_f3_c6 | 3 | 10 | m | lc_248-3ph
mv_f0_lv39_f3_l7 | mv_f0_lv39_f3_n6 | mv_f0_lv39_f3_n7 | 3 | 19.6 | m | lc_247-3ph
mv_f0_lv39_f3_l7_ls | mv_f0_lv39_f3_n7 | mv_f0_lv39_f3_c7 | 3 | 10 | m | lc_248-3ph
mv_f0_lv39_f3_l8 | mv_f0_lv39_f3_n7 | mv_f0_lv39_f3_n8 | 3 | 19.6 | m | lc_247-3ph
mv_f0_lv39_f3_l8_ls | mv_f0_lv39_f3_n8 | mv_f0_lv39_f3_c8 | 3 | 10 | m | lc_248-3ph
mv_f0_lv39_f3_l9 | mv_f0_lv39_f3_n8 | mv_f0_lv39_f3_n9 | 3 | 19.6 | m | lc_247-3ph
mv_f0_lv39_f3_l9_ls | mv_f0_lv39_f3_n9 | mv_f0_lv39_f3_c9 | 3 | 10 | m | lc_248-3ph
mv_f0_lv39_f3_l10 | mv_f0_lv39_f3_n9 | mv_f0_lv39_f3_n10 | 3 | 19.6 | m | lc_247-3ph
mv_f0_lv39_f3_l10_ls | mv_f0_lv39_f3_n10 | mv_f0_lv39_f3_c10 | 3 | 10 | m | lc_248-3ph
mv_f0_lv39_f3_l11 | mv_f0_lv39_f3_n10 | mv_f0_lv39_f3_n11 | 3 | 19.6 | m | lc_247-3ph
mv_f0_lv39_f3_l11_ls | mv_f0_lv39_f3_n11 | mv_f0_lv39_f3_c11 | 3 | 10 | m | lc_248-3ph
mv_f0_lv39_f3_l12 | mv_f0_lv39_f3_n11 | mv_f0_lv39_f3_n12 | 3 | 19.6 | m | lc_247-3ph
mv_f0_lv39_f3_l12_ls | mv_f0_lv39_f3_n12 | mv_f0_lv39_f3_c12 | 3 | 10 | m | lc_248-3ph
mv_f0_lv39_f3_l13 | mv_f0_lv39_f3_n12 | mv_f0_lv39_f3_n13 | 3 | 19.6 | m | lc_247-3ph
mv_f0_lv39_f3_l13_ls | mv_f0_lv39_f3_n13 | mv_f0_lv39_f3_c13 | 3 | 10 | m | lc_248-3ph
mv_f0_lv39_f3_l14 | mv_f0_lv39_f3_n13 | mv_f0_lv39_f3_n14 | 3 | 19.6 | m | lc_247-3ph
mv_f0_lv39_f3_l14_ls | mv_f0_lv39_f3_n14 | mv_f0_lv39_f3_c14 | 3 | 10 | m | lc_248-3ph
mv_f0_lv39_f3_l15 | mv_f0_lv39_f3_n14 | mv_f0_lv39_f3_n15 | 3 | 19.6 | m | lc_247-3ph
mv_f0_lv39_f3_l15_ls | mv_f0_lv39_f3_n15 | mv_f0_lv39_f3_c15 | 3 | 10 | m | lc_248-3ph
mv_f0_lv39_f3_l16 | mv_f0_lv39_f3_n15 | mv_f0_lv39_f3_n16 | 3 | 19.6 | m | lc_247-3ph
mv_f0_lv39_f3_l16_ls | mv_f0_lv39_f3_n16 | mv_f0_lv39_f3_c16 | 3 | 10 | m | lc_248-3ph
mv_f0_lv39_f3_l17 | mv_f0_lv39_f3_n16 | mv_f0_lv39_f3_n17 | 3 | 19.6 | m | lc_247-3ph
mv_f0_lv39_f3_l17_ls | mv_f0_lv39_f3_n17 | mv_f0_lv39_f3_c17 | 3 | 10 | m | lc_248-3ph
mv_f0_lv39_f3_l18 | mv_f0_lv39_f3_n17 | mv_f0_lv39_f3_n18 | 3 | 19.6 | m | lc_247-3ph
mv_f0_lv39_f3_l18_ls | mv_f0_lv39_f3_n18 | mv_f0_lv39_f3_c18 | 3 | 10 | m | lc_248-3ph
mv_f0_lv39_f3_l19 | mv_f0_lv39_f3_n18 | mv_f0_lv39_f3_n19 | 3 | 19.6 | m | lc_247-3ph
mv_f0_lv39_f3_l19_ls | mv_f0_lv39_f3_n19 | mv_f0_lv39_f3_c19 | 3 | 10 | m | lc_248-3ph
mv_f0_lv39_f3_l20 | mv_f0_lv39_f3_n19 | mv_f0_lv39_f3_n20 | 3 | 19.6 | m | lc_247-3ph
mv_f0_lv39_f3_l20_ls | mv_f0_lv39_f3_n20 | mv_f0_lv39_f3_c20 | 3 | 10 | m | lc_248-3ph
mv_f0_lv39_f3_l21 | mv_f0_lv39_f3_n20 | mv_f0_lv39_f3_n21 | 3 | 19.6 | m | lc_247-3ph
mv_f0_lv39_f3_l21_ls | mv_f0_lv39_f3_n21 | mv_f0_lv39_f3_c21 | 3 | 10 | m | lc_248-3ph
mv_f0_lv39_f3_l22 | mv_f0_lv39_f3_n21 | mv_f0_lv39_f3_n22 | 3 | 19.6 | m | lc_247-3ph
mv_f0_lv39_f3_l22_ls | mv_f0_lv39_f3_n22 | mv_f0_lv39_f3_c22 | 3 | 10 | m | lc_248-3ph
mv_f0_lv39_f3_l23 | mv_f0_lv39_f3_n22 | mv_f0_lv39_f3_n23 | 3 | 19.6 | m | lc_247-3ph
mv_f0_lv39_f3_l23_ls | mv_f0_lv39_f3_n23 | mv_f0_lv39_f3_c23 | 3 | 10 | m | lc_248-3ph
mv_f0_lv39_f3_l24 | mv_f0_lv39_f3_n23 | mv_f0_lv39_f3_n24 | 3 | 19.6 | m | lc_247-3ph
mv_f0_lv39_f3_l24_ls | mv_f0_lv39_f3_n24 | mv_f0_lv39_f3_c24 | 3 | 10 | m | lc_248-3ph
mv_f0_lv39_f3_l25 | mv_f0_lv39_f3_n24 | mv_f0_lv39_f3_n25 | 3 | 19.6 | m | lc_247-3ph
mv_f0_lv39_f3_l25_ls | mv_f0_lv39_f3_n25 | mv_f0_lv39_f3_c25 | 3 | 10 | m | lc_248-3ph
mv_f0_lv39_f3_l26 | mv_f0_lv39_f3_n25 | mv_f0_lv39_f3_n26 | 3 | 19.6 | m | lc_247-3ph
mv_f0_lv39_f3_l26_ls | mv_f0_lv39_f3_n26 | mv_f0_lv39_f3_c26 | 3 | 10 | m | lc_248-3ph
mv_f0_lv39_f3_l27 | mv_f0_lv39_f3_n26 | mv_f0_lv39_f3_n27 | 3 | 19.6 | m | lc_247-3ph
mv_f0_lv39_f3_l27_ls | mv_f0_lv39_f3_n27 | mv_f0_lv39_f3_c27 | 3 | 10 | m | lc_248-3ph
mv_f0_lv39_f3_l28 | mv_f0_lv39_f3_n27 | mv_f0_lv39_f3_n28 | 3 | 19.6 | m | lc_247-3ph
mv_f0_lv39_f3_l28_ls | mv_f0_lv39_f3_n28 | mv_f0_lv39_f3_c28 | 3 | 10 | m | lc_248-3ph
mv_f0_lv40_f0_l0 | mv_f0_lv40_busbar | mv_f0_lv40_f0_n0 | 3 | 18.63 | m | lc_247-3ph
mv_f0_lv40_f0_l0_ls | mv_f0_lv40_f0_n0 | mv_f0_lv40_f0_c0 | 3 | 10 | m | lc_248-3ph
mv_f0_lv40_f0_l1 | mv_f0_lv40_f0_n0 | mv_f0_lv40_f0_n1 | 3 | 18.63 | m | lc_247-3ph
mv_f0_lv40_f0_l1_ls | mv_f0_lv40_f0_n1 | mv_f0_lv40_f0_c1 | 3 | 10 | m | lc_248-3ph
mv_f0_lv40_f0_l2 | mv_f0_lv40_f0_n1 | mv_f0_lv40_f0_n2 | 3 | 18.63 | m | lc_247-3ph
mv_f0_lv40_f0_l2_ls | mv_f0_lv40_f0_n2 | mv_f0_lv40_f0_c2 | 3 | 10 | m | lc_248-3ph
mv_f0_lv40_f0_l3 | mv_f0_lv40_f0_n2 | mv_f0_lv40_f0_n3 | 3 | 18.63 | m | lc_247-3ph
mv_f0_lv40_f0_l3_ls | mv_f0_lv40_f0_n3 | mv_f0_lv40_f0_c3 | 3 | 10 | m | lc_248-3ph
mv_f0_lv40_f0_l4 | mv_f0_lv40_f0_n3 | mv_f0_lv40_f0_n4 | 3 | 18.63 | m | lc_247-3ph
mv_f0_lv40_f0_l4_ls | mv_f0_lv40_f0_n4 | mv_f0_lv40_f0_c4 | 3 | 10 | m | lc_248-3ph
mv_f0_lv40_f0_l5 | mv_f0_lv40_f0_n4 | mv_f0_lv40_f0_n5 | 3 | 18.63 | m | lc_247-3ph
mv_f0_lv40_f0_l5_ls | mv_f0_lv40_f0_n5 | mv_f0_lv40_f0_c5 | 3 | 10 | m | lc_248-3ph
mv_f0_lv40_f0_l6 | mv_f0_lv40_f0_n5 | mv_f0_lv40_f0_n6 | 3 | 18.63 | m | lc_247-3ph
mv_f0_lv40_f0_l6_ls | mv_f0_lv40_f0_n6 | mv_f0_lv40_f0_c6 | 3 | 10 | m | lc_248-3ph
mv_f0_lv40_f0_l7 | mv_f0_lv40_f0_n6 | mv_f0_lv40_f0_n7 | 3 | 18.63 | m | lc_247-3ph
mv_f0_lv40_f0_l7_ls | mv_f0_lv40_f0_n7 | mv_f0_lv40_f0_c7 | 3 | 10 | m | lc_248-3ph
mv_f0_lv40_f0_l8 | mv_f0_lv40_f0_n7 | mv_f0_lv40_f0_n8 | 3 | 18.63 | m | lc_247-3ph
mv_f0_lv40_f0_l8_ls | mv_f0_lv40_f0_n8 | mv_f0_lv40_f0_c8 | 3 | 10 | m | lc_248-3ph
mv_f0_lv40_f0_l9 | mv_f0_lv40_f0_n8 | mv_f0_lv40_f0_n9 | 3 | 18.63 | m | lc_247-3ph
mv_f0_lv40_f0_l9_ls | mv_f0_lv40_f0_n9 | mv_f0_lv40_f0_c9 | 3 | 10 | m | lc_248-3ph
mv_f0_lv40_f0_l10 | mv_f0_lv40_f0_n9 | mv_f0_lv40_f0_n10 | 3 | 18.63 | m | lc_247-3ph
mv_f0_lv40_f0_l10_ls | mv_f0_lv40_f0_n10 | mv_f0_lv40_f0_c10 | 3 | 10 | m | lc_248-3ph
mv_f0_lv40_f0_l11 | mv_f0_lv40_f0_n10 | mv_f0_lv40_f0_n11 | 3 | 18.63 | m | lc_247-3ph
mv_f0_lv40_f0_l11_ls | mv_f0_lv40_f0_n11 | mv_f0_lv40_f0_c11 | 3 | 10 | m | lc_248-3ph
mv_f0_lv40_f0_l12 | mv_f0_lv40_f0_n11 | mv_f0_lv40_f0_n12 | 3 | 18.63 | m | lc_247-3ph
mv_f0_lv40_f0_l12_ls | mv_f0_lv40_f0_n12 | mv_f0_lv40_f0_c12 | 3 | 10 | m | lc_248-3ph
mv_f0_lv40_f0_l13 | mv_f0_lv40_f0_n12 | mv_f0_lv40_f0_n13 | 3 | 18.63 | m | lc_247-3ph
mv_f0_lv40_f0_l13_ls | mv_f0_lv40_f0_n13 | mv_f0_lv40_f0_c13 | 3 | 10 | m | lc_248-3ph
mv_f0_lv40_f0_l14 | mv_f0_lv40_f0_n13 | mv_f0_lv40_f0_n14 | 3 | 18.63 | m | lc_247-3ph
mv_f0_lv40_f0_l14_ls | mv_f0_lv40_f0_n14 | mv_f0_lv40_f0_c14 | 3 | 10 | m | lc_248-3ph
mv_f0_lv40_f0_l15 | mv_f0_lv40_f0_n14 | mv_f0_lv40_f0_n15 | 3 | 18.63 | m | lc_247-3ph
mv_f0_lv40_f0_l15_ls | mv_f0_lv40_f0_n15 | mv_f0_lv40_f0_c15 | 3 | 10 | m | lc_248-3ph
mv_f0_lv40_f0_l16 | mv_f0_lv40_f0_n15 | mv_f0_lv40_f0_n16 | 3 | 18.63 | m | lc_247-3ph
mv_f0_lv40_f0_l16_ls | mv_f0_lv40_f0_n16 | mv_f0_lv40_f0_c16 | 3 | 10 | m | lc_248-3ph
mv_f0_lv40_f0_l17 | mv_f0_lv40_f0_n16 | mv_f0_lv40_f0_n17 | 3 | 18.63 | m | lc_247-3ph
mv_f0_lv40_f0_l17_ls | mv_f0_lv40_f0_n17 | mv_f0_lv40_f0_c17 | 3 | 10 | m | lc_248-3ph
mv_f0_lv40_f0_l18 | mv_f0_lv40_f0_n17 | mv_f0_lv40_f0_n18 | 3 | 18.63 | m | lc_247-3ph
mv_f0_lv40_f0_l18_ls | mv_f0_lv40_f0_n18 | mv_f0_lv40_f0_c18 | 3 | 10 | m | lc_248-3ph
mv_f0_lv40_f0_l19 | mv_f0_lv40_f0_n18 | mv_f0_lv40_f0_n19 | 3 | 18.63 | m | lc_247-3ph
mv_f0_lv40_f0_l19_ls | mv_f0_lv40_f0_n19 | mv_f0_lv40_f0_c19 | 3 | 10 | m | lc_248-3ph
mv_f0_lv40_f0_l20 | mv_f0_lv40_f0_n19 | mv_f0_lv40_f0_n20 | 3 | 18.63 | m | lc_247-3ph
mv_f0_lv40_f0_l20_ls | mv_f0_lv40_f0_n20 | mv_f0_lv40_f0_c20 | 3 | 10 | m | lc_248-3ph
mv_f0_lv40_f0_l21 | mv_f0_lv40_f0_n20 | mv_f0_lv40_f0_n21 | 3 | 18.63 | m | lc_247-3ph
mv_f0_lv40_f0_l21_ls | mv_f0_lv40_f0_n21 | mv_f0_lv40_f0_c21 | 3 | 10 | m | lc_248-3ph
mv_f0_lv40_f0_l22 | mv_f0_lv40_f0_n21 | mv_f0_lv40_f0_n22 | 3 | 18.63 | m | lc_247-3ph
mv_f0_lv40_f0_l22_ls | mv_f0_lv40_f0_n22 | mv_f0_lv40_f0_c22 | 3 | 10 | m | lc_248-3ph
mv_f0_lv40_f0_l23 | mv_f0_lv40_f0_n22 | mv_f0_lv40_f0_n23 | 3 | 18.63 | m | lc_247-3ph
mv_f0_lv40_f0_l23_ls | mv_f0_lv40_f0_n23 | mv_f0_lv40_f0_c23 | 3 | 10 | m | lc_248-3ph
mv_f0_lv40_f0_l24 | mv_f0_lv40_f0_n23 | mv_f0_lv40_f0_n24 | 3 | 18.63 | m | lc_247-3ph
mv_f0_lv40_f0_l24_ls | mv_f0_lv40_f0_n24 | mv_f0_lv40_f0_c24 | 3 | 10 | m | lc_248-3ph
mv_f0_lv40_f0_l25 | mv_f0_lv40_f0_n24 | mv_f0_lv40_f0_n25 | 3 | 18.63 | m | lc_247-3ph
mv_f0_lv40_f0_l25_ls | mv_f0_lv40_f0_n25 | mv_f0_lv40_f0_c25 | 3 | 10 | m | lc_248-3ph
mv_f0_lv40_f0_l26 | mv_f0_lv40_f0_n25 | mv_f0_lv40_f0_n26 | 3 | 18.63 | m | lc_247-3ph
mv_f0_lv40_f0_l26_ls | mv_f0_lv40_f0_n26 | mv_f0_lv40_f0_c26 | 3 | 10 | m | lc_248-3ph
mv_f0_lv40_f0_l27 | mv_f0_lv40_f0_n26 | mv_f0_lv40_f0_n27 | 3 | 18.63 | m | lc_247-3ph
mv_f0_lv40_f0_l27_ls | mv_f0_lv40_f0_n27 | mv_f0_lv40_f0_c27 | 3 | 10 | m | lc_248-3ph
mv_f0_lv40_f0_l28 | mv_f0_lv40_f0_n27 | mv_f0_lv40_f0_n28 | 3 | 18.63 | m | lc_247-3ph
mv_f0_lv40_f0_l28_ls | mv_f0_lv40_f0_n28 | mv_f0_lv40_f0_c28 | 3 | 10 | m | lc_248-3ph
mv_f0_lv40_f0_l29 | mv_f0_lv40_f0_n28 | mv_f0_lv40_f0_n29 | 3 | 18.63 | m | lc_247-3ph
mv_f0_lv40_f0_l29_ls | mv_f0_lv40_f0_n29 | mv_f0_lv40_f0_c29 | 3 | 10 | m | lc_248-3ph
mv_f0_lv40_f0_l30 | mv_f0_lv40_f0_n29 | mv_f0_lv40_f0_n30 | 3 | 18.63 | m | lc_247-3ph
mv_f0_lv40_f0_l30_ls | mv_f0_lv40_f0_n30 | mv_f0_lv40_f0_c30 | 3 | 10 | m | lc_248-3ph
mv_f0_lv40_f0_l31 | mv_f0_lv40_f0_n30 | mv_f0_lv40_f0_n31 | 3 | 18.63 | m | lc_247-3ph
mv_f0_lv40_f0_l31_ls | mv_f0_lv40_f0_n31 | mv_f0_lv40_f0_c31 | 3 | 10 | m | lc_248-3ph
mv_f0_lv40_f0_l32 | mv_f0_lv40_f0_n31 | mv_f0_lv40_f0_n32 | 3 | 18.63 | m | lc_247-3ph
mv_f0_lv40_f0_l32_ls | mv_f0_lv40_f0_n32 | mv_f0_lv40_f0_c32 | 3 | 10 | m | lc_248-3ph
mv_f0_lv40_f0_l33 | mv_f0_lv40_f0_n32 | mv_f0_lv40_f0_n33 | 3 | 18.63 | m | lc_247-3ph
mv_f0_lv40_f0_l33_ls | mv_f0_lv40_f0_n33 | mv_f0_lv40_f0_c33 | 3 | 10 | m | lc_248-3ph
mv_f0_lv40_f0_l34 | mv_f0_lv40_f0_n33 | mv_f0_lv40_f0_n34 | 3 | 18.63 | m | lc_247-3ph
mv_f0_lv40_f0_l34_ls | mv_f0_lv40_f0_n34 | mv_f0_lv40_f0_c34 | 3 | 10 | m | lc_248-3ph
mv_f0_lv40_f0_l35 | mv_f0_lv40_f0_n34 | mv_f0_lv40_f0_n35 | 3 | 18.63 | m | lc_247-3ph
mv_f0_lv40_f0_l35_ls | mv_f0_lv40_f0_n35 | mv_f0_lv40_f0_c35 | 3 | 10 | m | lc_248-3ph
mv_f0_lv40_f0_l36 | mv_f0_lv40_f0_n35 | mv_f0_lv40_f0_n36 | 3 | 18.63 | m | lc_247-3ph
mv_f0_lv40_f0_l36_ls | mv_f0_lv40_f0_n36 | mv_f0_lv40_f0_c36 | 3 | 10 | m | lc_248-3ph
mv_f0_lv40_f0_l37 | mv_f0_lv40_f0_n36 | mv_f0_lv40_f0_n37 | 3 | 18.63 | m | lc_247-3ph
mv_f0_lv40_f0_l37_ls | mv_f0_lv40_f0_n37 | mv_f0_lv40_f0_c37 | 3 | 10 | m | lc_248-3ph
mv_f0_lv40_f0_l38 | mv_f0_lv40_f0_n37 | mv_f0_lv40_f0_n38 | 3 | 18.63 | m | lc_247-3ph
mv_f0_lv40_f0_l38_ls | mv_f0_lv40_f0_n38 | mv_f0_lv40_f0_c38 | 3 | 10 | m | lc_248-3ph
mv_f0_lv40_f0_l39 | mv_f0_lv40_f0_n38 | mv_f0_lv40_f0_n39 | 3 | 18.63 | m | lc_247-3ph
mv_f0_lv40_f0_l39_ls | mv_f0_lv40_f0_n39 | mv_f0_lv40_f0_c39 | 3 | 10 | m | lc_248-3ph
mv_f0_lv40_f1_l0 | mv_f0_lv40_busbar | mv_f0_lv40_f1_n0 | 3 | 18.63 | m | lc_247-3ph
mv_f0_lv40_f1_l0_ls | mv_f0_lv40_f1_n0 | mv_f0_lv40_f1_c0 | 3 | 10 | m | lc_248-3ph
mv_f0_lv40_f1_l1 | mv_f0_lv40_f1_n0 | mv_f0_lv40_f1_n1 | 3 | 18.63 | m | lc_247-3ph
mv_f0_lv40_f1_l1_ls | mv_f0_lv40_f1_n1 | mv_f0_lv40_f1_c1 | 3 | 10 | m | lc_248-3ph
mv_f0_lv40_f1_l2 | mv_f0_lv40_f1_n1 | mv_f0_lv40_f1_n2 | 3 | 18.63 | m | lc_247-3ph
mv_f0_lv40_f1_l2_ls | mv_f0_lv40_f1_n2 | mv_f0_lv40_f1_c2 | 3 | 10 | m | lc_248-3ph
mv_f0_lv40_f1_l3 | mv_f0_lv40_f1_n2 | mv_f0_lv40_f1_n3 | 3 | 18.63 | m | lc_247-3ph
mv_f0_lv40_f1_l3_ls | mv_f0_lv40_f1_n3 | mv_f0_lv40_f1_c3 | 3 | 10 | m | lc_248-3ph
mv_f0_lv40_f1_l4 | mv_f0_lv40_f1_n3 | mv_f0_lv40_f1_n4 | 3 | 18.63 | m | lc_247-3ph
mv_f0_lv40_f1_l4_ls | mv_f0_lv40_f1_n4 | mv_f0_lv40_f1_c4 | 3 | 10 | m | lc_248-3ph
mv_f0_lv40_f1_l5 | mv_f0_lv40_f1_n4 | mv_f0_lv40_f1_n5 | 3 | 18.63 | m | lc_247-3ph
mv_f0_lv40_f1_l5_ls | mv_f0_lv40_f1_n5 | mv_f0_lv40_f1_c5 | 3 | 10 | m | lc_248-3ph
mv_f0_lv40_f1_l6 | mv_f0_lv40_f1_n5 | mv_f0_lv40_f1_n6 | 3 | 18.63 | m | lc_247-3ph
mv_f0_lv40_f1_l6_ls | mv_f0_lv40_f1_n6 | mv_f0_lv40_f1_c6 | 3 | 10 | m | lc_248-3ph
mv_f0_lv40_f1_l7 | mv_f0_lv40_f1_n6 | mv_f0_lv40_f1_n7 | 3 | 18.63 | m | lc_247-3ph
mv_f0_lv40_f1_l7_ls | mv_f0_lv40_f1_n7 | mv_f0_lv40_f1_c7 | 3 | 10 | m | lc_248-3ph
mv_f0_lv40_f1_l8 | mv_f0_lv40_f1_n7 | mv_f0_lv40_f1_n8 | 3 | 18.63 | m | lc_247-3ph
mv_f0_lv40_f1_l8_ls | mv_f0_lv40_f1_n8 | mv_f0_lv40_f1_c8 | 3 | 10 | m | lc_248-3ph
mv_f0_lv40_f1_l9 | mv_f0_lv40_f1_n8 | mv_f0_lv40_f1_n9 | 3 | 18.63 | m | lc_247-3ph
mv_f0_lv40_f1_l9_ls | mv_f0_lv40_f1_n9 | mv_f0_lv40_f1_c9 | 3 | 10 | m | lc_248-3ph
mv_f0_lv40_f1_l10 | mv_f0_lv40_f1_n9 | mv_f0_lv40_f1_n10 | 3 | 18.63 | m | lc_247-3ph
mv_f0_lv40_f1_l10_ls | mv_f0_lv40_f1_n10 | mv_f0_lv40_f1_c10 | 3 | 10 | m | lc_248-3ph
mv_f0_lv40_f1_l11 | mv_f0_lv40_f1_n10 | mv_f0_lv40_f1_n11 | 3 | 18.63 | m | lc_247-3ph
mv_f0_lv40_f1_l11_ls | mv_f0_lv40_f1_n11 | mv_f0_lv40_f1_c11 | 3 | 10 | m | lc_248-3ph
mv_f0_lv40_f1_l12 | mv_f0_lv40_f1_n11 | mv_f0_lv40_f1_n12 | 3 | 18.63 | m | lc_247-3ph
mv_f0_lv40_f1_l12_ls | mv_f0_lv40_f1_n12 | mv_f0_lv40_f1_c12 | 3 | 10 | m | lc_248-3ph
mv_f0_lv40_f1_l13 | mv_f0_lv40_f1_n12 | mv_f0_lv40_f1_n13 | 3 | 18.63 | m | lc_247-3ph
mv_f0_lv40_f1_l13_ls | mv_f0_lv40_f1_n13 | mv_f0_lv40_f1_c13 | 3 | 10 | m | lc_248-3ph
mv_f0_lv40_f1_l14 | mv_f0_lv40_f1_n13 | mv_f0_lv40_f1_n14 | 3 | 18.63 | m | lc_247-3ph
mv_f0_lv40_f1_l14_ls | mv_f0_lv40_f1_n14 | mv_f0_lv40_f1_c14 | 3 | 10 | m | lc_248-3ph
mv_f0_lv40_f1_l15 | mv_f0_lv40_f1_n14 | mv_f0_lv40_f1_n15 | 3 | 18.63 | m | lc_247-3ph
mv_f0_lv40_f1_l15_ls | mv_f0_lv40_f1_n15 | mv_f0_lv40_f1_c15 | 3 | 10 | m | lc_248-3ph
mv_f0_lv40_f1_l16 | mv_f0_lv40_f1_n15 | mv_f0_lv40_f1_n16 | 3 | 18.63 | m | lc_247-3ph
mv_f0_lv40_f1_l16_ls | mv_f0_lv40_f1_n16 | mv_f0_lv40_f1_c16 | 3 | 10 | m | lc_248-3ph
mv_f0_lv40_f1_l17 | mv_f0_lv40_f1_n16 | mv_f0_lv40_f1_n17 | 3 | 18.63 | m | lc_247-3ph
mv_f0_lv40_f1_l17_ls | mv_f0_lv40_f1_n17 | mv_f0_lv40_f1_c17 | 3 | 10 | m | lc_248-3ph
mv_f0_lv40_f1_l18 | mv_f0_lv40_f1_n17 | mv_f0_lv40_f1_n18 | 3 | 18.63 | m | lc_247-3ph
mv_f0_lv40_f1_l18_ls | mv_f0_lv40_f1_n18 | mv_f0_lv40_f1_c18 | 3 | 10 | m | lc_248-3ph
mv_f0_lv40_f1_l19 | mv_f0_lv40_f1_n18 | mv_f0_lv40_f1_n19 | 3 | 18.63 | m | lc_247-3ph
mv_f0_lv40_f1_l19_ls | mv_f0_lv40_f1_n19 | mv_f0_lv40_f1_c19 | 3 | 10 | m | lc_248-3ph
mv_f0_lv40_f1_l20 | mv_f0_lv40_f1_n19 | mv_f0_lv40_f1_n20 | 3 | 18.63 | m | lc_247-3ph
mv_f0_lv40_f1_l20_ls | mv_f0_lv40_f1_n20 | mv_f0_lv40_f1_c20 | 3 | 10 | m | lc_248-3ph
mv_f0_lv40_f1_l21 | mv_f0_lv40_f1_n20 | mv_f0_lv40_f1_n21 | 3 | 18.63 | m | lc_247-3ph
mv_f0_lv40_f1_l21_ls | mv_f0_lv40_f1_n21 | mv_f0_lv40_f1_c21 | 3 | 10 | m | lc_248-3ph
mv_f0_lv40_f1_l22 | mv_f0_lv40_f1_n21 | mv_f0_lv40_f1_n22 | 3 | 18.63 | m | lc_247-3ph
mv_f0_lv40_f1_l22_ls | mv_f0_lv40_f1_n22 | mv_f0_lv40_f1_c22 | 3 | 10 | m | lc_248-3ph
mv_f0_lv40_f1_l23 | mv_f0_lv40_f1_n22 | mv_f0_lv40_f1_n23 | 3 | 18.63 | m | lc_247-3ph
mv_f0_lv40_f1_l23_ls | mv_f0_lv40_f1_n23 | mv_f0_lv40_f1_c23 | 3 | 10 | m | lc_248-3ph
mv_f0_lv40_f1_l24 | mv_f0_lv40_f1_n23 | mv_f0_lv40_f1_n24 | 3 | 18.63 | m | lc_247-3ph
mv_f0_lv40_f1_l24_ls | mv_f0_lv40_f1_n24 | mv_f0_lv40_f1_c24 | 3 | 10 | m | lc_248-3ph
mv_f0_lv40_f1_l25 | mv_f0_lv40_f1_n24 | mv_f0_lv40_f1_n25 | 3 | 18.63 | m | lc_247-3ph
mv_f0_lv40_f1_l25_ls | mv_f0_lv40_f1_n25 | mv_f0_lv40_f1_c25 | 3 | 10 | m | lc_248-3ph
mv_f0_lv40_f1_l26 | mv_f0_lv40_f1_n25 | mv_f0_lv40_f1_n26 | 3 | 18.63 | m | lc_247-3ph
mv_f0_lv40_f1_l26_ls | mv_f0_lv40_f1_n26 | mv_f0_lv40_f1_c26 | 3 | 10 | m | lc_248-3ph
mv_f0_lv40_f1_l27 | mv_f0_lv40_f1_n26 | mv_f0_lv40_f1_n27 | 3 | 18.63 | m | lc_247-3ph
mv_f0_lv40_f1_l27_ls | mv_f0_lv40_f1_n27 | mv_f0_lv40_f1_c27 | 3 | 10 | m | lc_248-3ph
mv_f0_lv40_f1_l28 | mv_f0_lv40_f1_n27 | mv_f0_lv40_f1_n28 | 3 | 18.63 | m | lc_247-3ph
mv_f0_lv40_f1_l28_ls | mv_f0_lv40_f1_n28 | mv_f0_lv40_f1_c28 | 3 | 10 | m | lc_248-3ph
mv_f0_lv40_f1_l29 | mv_f0_lv40_f1_n28 | mv_f0_lv40_f1_n29 | 3 | 18.63 | m | lc_247-3ph
mv_f0_lv40_f1_l29_ls | mv_f0_lv40_f1_n29 | mv_f0_lv40_f1_c29 | 3 | 10 | m | lc_248-3ph
mv_f0_lv40_f1_l30 | mv_f0_lv40_f1_n29 | mv_f0_lv40_f1_n30 | 3 | 18.63 | m | lc_247-3ph
mv_f0_lv40_f1_l30_ls | mv_f0_lv40_f1_n30 | mv_f0_lv40_f1_c30 | 3 | 10 | m | lc_248-3ph
mv_f0_lv40_f1_l31 | mv_f0_lv40_f1_n30 | mv_f0_lv40_f1_n31 | 3 | 18.63 | m | lc_247-3ph
mv_f0_lv40_f1_l31_ls | mv_f0_lv40_f1_n31 | mv_f0_lv40_f1_c31 | 3 | 10 | m | lc_248-3ph
mv_f0_lv40_f1_l32 | mv_f0_lv40_f1_n31 | mv_f0_lv40_f1_n32 | 3 | 18.63 | m | lc_247-3ph
mv_f0_lv40_f1_l32_ls | mv_f0_lv40_f1_n32 | mv_f0_lv40_f1_c32 | 3 | 10 | m | lc_248-3ph
mv_f0_lv40_f1_l33 | mv_f0_lv40_f1_n32 | mv_f0_lv40_f1_n33 | 3 | 18.63 | m | lc_247-3ph
mv_f0_lv40_f1_l33_ls | mv_f0_lv40_f1_n33 | mv_f0_lv40_f1_c33 | 3 | 10 | m | lc_248-3ph
mv_f0_lv40_f1_l34 | mv_f0_lv40_f1_n33 | mv_f0_lv40_f1_n34 | 3 | 18.63 | m | lc_247-3ph
mv_f0_lv40_f1_l34_ls | mv_f0_lv40_f1_n34 | mv_f0_lv40_f1_c34 | 3 | 10 | m | lc_248-3ph
mv_f0_lv40_f1_l35 | mv_f0_lv40_f1_n34 | mv_f0_lv40_f1_n35 | 3 | 18.63 | m | lc_247-3ph
mv_f0_lv40_f1_l35_ls | mv_f0_lv40_f1_n35 | mv_f0_lv40_f1_c35 | 3 | 10 | m | lc_248-3ph
mv_f0_lv40_f1_l36 | mv_f0_lv40_f1_n35 | mv_f0_lv40_f1_n36 | 3 | 18.63 | m | lc_247-3ph
mv_f0_lv40_f1_l36_ls | mv_f0_lv40_f1_n36 | mv_f0_lv40_f1_c36 | 3 | 10 | m | lc_248-3ph
mv_f0_lv40_f1_l37 | mv_f0_lv40_f1_n36 | mv_f0_lv40_f1_n37 | 3 | 18.63 | m | lc_247-3ph
mv_f0_lv40_f1_l37_ls | mv_f0_lv40_f1_n37 | mv_f0_lv40_f1_c37 | 3 | 10 | m | lc_248-3ph
mv_f0_lv40_f1_l38 | mv_f0_lv40_f1_n37 | mv_f0_lv40_f1_n38 | 3 | 18.63 | m | lc_247-3ph
mv_f0_lv40_f1_l38_ls | mv_f0_lv40_f1_n38 | mv_f0_lv40_f1_c38 | 3 | 10 | m | lc_248-3ph
mv_f0_lv40_f1_l39 | mv_f0_lv40_f1_n38 | mv_f0_lv40_f1_n39 | 3 | 18.63 | m | lc_247-3ph
mv_f0_lv40_f1_l39_ls | mv_f0_lv40_f1_n39 | mv_f0_lv40_f1_c39 | 3 | 10 | m | lc_248-3ph
mv_f0_lv40_f2_l0 | mv_f0_lv40_busbar | mv_f0_lv40_f2_n0 | 3 | 18.63 | m | lc_247-3ph
mv_f0_lv40_f2_l0_ls | mv_f0_lv40_f2_n0 | mv_f0_lv40_f2_c0 | 3 | 10 | m | lc_248-3ph
mv_f0_lv40_f2_l1 | mv_f0_lv40_f2_n0 | mv_f0_lv40_f2_n1 | 3 | 18.63 | m | lc_247-3ph
mv_f0_lv40_f2_l1_ls | mv_f0_lv40_f2_n1 | mv_f0_lv40_f2_c1 | 3 | 10 | m | lc_248-3ph
mv_f0_lv40_f2_l2 | mv_f0_lv40_f2_n1 | mv_f0_lv40_f2_n2 | 3 | 18.63 | m | lc_247-3ph
mv_f0_lv40_f2_l2_ls | mv_f0_lv40_f2_n2 | mv_f0_lv40_f2_c2 | 3 | 10 | m | lc_248-3ph
mv_f0_lv40_f2_l3 | mv_f0_lv40_f2_n2 | mv_f0_lv40_f2_n3 | 3 | 18.63 | m | lc_247-3ph
mv_f0_lv40_f2_l3_ls | mv_f0_lv40_f2_n3 | mv_f0_lv40_f2_c3 | 3 | 10 | m | lc_248-3ph
mv_f0_lv40_f2_l4 | mv_f0_lv40_f2_n3 | mv_f0_lv40_f2_n4 | 3 | 18.63 | m | lc_247-3ph
mv_f0_lv40_f2_l4_ls | mv_f0_lv40_f2_n4 | mv_f0_lv40_f2_c4 | 3 | 10 | m | lc_248-3ph
mv_f0_lv40_f2_l5 | mv_f0_lv40_f2_n4 | mv_f0_lv40_f2_n5 | 3 | 18.63 | m | lc_247-3ph
mv_f0_lv40_f2_l5_ls | mv_f0_lv40_f2_n5 | mv_f0_lv40_f2_c5 | 3 | 10 | m | lc_248-3ph
mv_f0_lv40_f2_l6 | mv_f0_lv40_f2_n5 | mv_f0_lv40_f2_n6 | 3 | 18.63 | m | lc_247-3ph
mv_f0_lv40_f2_l6_ls | mv_f0_lv40_f2_n6 | mv_f0_lv40_f2_c6 | 3 | 10 | m | lc_248-3ph
mv_f0_lv40_f2_l7 | mv_f0_lv40_f2_n6 | mv_f0_lv40_f2_n7 | 3 | 18.63 | m | lc_247-3ph
mv_f0_lv40_f2_l7_ls | mv_f0_lv40_f2_n7 | mv_f0_lv40_f2_c7 | 3 | 10 | m | lc_248-3ph
mv_f0_lv40_f2_l8 | mv_f0_lv40_f2_n7 | mv_f0_lv40_f2_n8 | 3 | 18.63 | m | lc_247-3ph
mv_f0_lv40_f2_l8_ls | mv_f0_lv40_f2_n8 | mv_f0_lv40_f2_c8 | 3 | 10 | m | lc_248-3ph
mv_f0_lv40_f2_l9 | mv_f0_lv40_f2_n8 | mv_f0_lv40_f2_n9 | 3 | 18.63 | m | lc_247-3ph
mv_f0_lv40_f2_l9_ls | mv_f0_lv40_f2_n9 | mv_f0_lv40_f2_c9 | 3 | 10 | m | lc_248-3ph
mv_f0_lv40_f2_l10 | mv_f0_lv40_f2_n9 | mv_f0_lv40_f2_n10 | 3 | 18.63 | m | lc_247-3ph
mv_f0_lv40_f2_l10_ls | mv_f0_lv40_f2_n10 | mv_f0_lv40_f2_c10 | 3 | 10 | m | lc_248-3ph
mv_f0_lv40_f2_l11 | mv_f0_lv40_f2_n10 | mv_f0_lv40_f2_n11 | 3 | 18.63 | m | lc_247-3ph
mv_f0_lv40_f2_l11_ls | mv_f0_lv40_f2_n11 | mv_f0_lv40_f2_c11 | 3 | 10 | m | lc_248-3ph
mv_f0_lv40_f2_l12 | mv_f0_lv40_f2_n11 | mv_f0_lv40_f2_n12 | 3 | 18.63 | m | lc_247-3ph
mv_f0_lv40_f2_l12_ls | mv_f0_lv40_f2_n12 | mv_f0_lv40_f2_c12 | 3 | 10 | m | lc_248-3ph
mv_f0_lv40_f2_l13 | mv_f0_lv40_f2_n12 | mv_f0_lv40_f2_n13 | 3 | 18.63 | m | lc_247-3ph
mv_f0_lv40_f2_l13_ls | mv_f0_lv40_f2_n13 | mv_f0_lv40_f2_c13 | 3 | 10 | m | lc_248-3ph
mv_f0_lv40_f2_l14 | mv_f0_lv40_f2_n13 | mv_f0_lv40_f2_n14 | 3 | 18.63 | m | lc_247-3ph
mv_f0_lv40_f2_l14_ls | mv_f0_lv40_f2_n14 | mv_f0_lv40_f2_c14 | 3 | 10 | m | lc_248-3ph
mv_f0_lv40_f2_l15 | mv_f0_lv40_f2_n14 | mv_f0_lv40_f2_n15 | 3 | 18.63 | m | lc_247-3ph
mv_f0_lv40_f2_l15_ls | mv_f0_lv40_f2_n15 | mv_f0_lv40_f2_c15 | 3 | 10 | m | lc_248-3ph
mv_f0_lv40_f2_l16 | mv_f0_lv40_f2_n15 | mv_f0_lv40_f2_n16 | 3 | 18.63 | m | lc_247-3ph
mv_f0_lv40_f2_l16_ls | mv_f0_lv40_f2_n16 | mv_f0_lv40_f2_c16 | 3 | 10 | m | lc_248-3ph
mv_f0_lv40_f2_l17 | mv_f0_lv40_f2_n16 | mv_f0_lv40_f2_n17 | 3 | 18.63 | m | lc_247-3ph
mv_f0_lv40_f2_l17_ls | mv_f0_lv40_f2_n17 | mv_f0_lv40_f2_c17 | 3 | 10 | m | lc_248-3ph
mv_f0_lv40_f2_l18 | mv_f0_lv40_f2_n17 | mv_f0_lv40_f2_n18 | 3 | 18.63 | m | lc_247-3ph
mv_f0_lv40_f2_l18_ls | mv_f0_lv40_f2_n18 | mv_f0_lv40_f2_c18 | 3 | 10 | m | lc_248-3ph
mv_f0_lv40_f2_l19 | mv_f0_lv40_f2_n18 | mv_f0_lv40_f2_n19 | 3 | 18.63 | m | lc_247-3ph
mv_f0_lv40_f2_l19_ls | mv_f0_lv40_f2_n19 | mv_f0_lv40_f2_c19 | 3 | 10 | m | lc_248-3ph
mv_f0_lv40_f2_l20 | mv_f0_lv40_f2_n19 | mv_f0_lv40_f2_n20 | 3 | 18.63 | m | lc_247-3ph
mv_f0_lv40_f2_l20_ls | mv_f0_lv40_f2_n20 | mv_f0_lv40_f2_c20 | 3 | 10 | m | lc_248-3ph
mv_f0_lv40_f2_l21 | mv_f0_lv40_f2_n20 | mv_f0_lv40_f2_n21 | 3 | 18.63 | m | lc_247-3ph
mv_f0_lv40_f2_l21_ls | mv_f0_lv40_f2_n21 | mv_f0_lv40_f2_c21 | 3 | 10 | m | lc_248-3ph
mv_f0_lv40_f2_l22 | mv_f0_lv40_f2_n21 | mv_f0_lv40_f2_n22 | 3 | 18.63 | m | lc_247-3ph
mv_f0_lv40_f2_l22_ls | mv_f0_lv40_f2_n22 | mv_f0_lv40_f2_c22 | 3 | 10 | m | lc_248-3ph
mv_f0_lv40_f2_l23 | mv_f0_lv40_f2_n22 | mv_f0_lv40_f2_n23 | 3 | 18.63 | m | lc_247-3ph
mv_f0_lv40_f2_l23_ls | mv_f0_lv40_f2_n23 | mv_f0_lv40_f2_c23 | 3 | 10 | m | lc_248-3ph
mv_f0_lv40_f2_l24 | mv_f0_lv40_f2_n23 | mv_f0_lv40_f2_n24 | 3 | 18.63 | m | lc_247-3ph
mv_f0_lv40_f2_l24_ls | mv_f0_lv40_f2_n24 | mv_f0_lv40_f2_c24 | 3 | 10 | m | lc_248-3ph
mv_f0_lv40_f2_l25 | mv_f0_lv40_f2_n24 | mv_f0_lv40_f2_n25 | 3 | 18.63 | m | lc_247-3ph
mv_f0_lv40_f2_l25_ls | mv_f0_lv40_f2_n25 | mv_f0_lv40_f2_c25 | 3 | 10 | m | lc_248-3ph
mv_f0_lv40_f2_l26 | mv_f0_lv40_f2_n25 | mv_f0_lv40_f2_n26 | 3 | 18.63 | m | lc_247-3ph
mv_f0_lv40_f2_l26_ls | mv_f0_lv40_f2_n26 | mv_f0_lv40_f2_c26 | 3 | 10 | m | lc_248-3ph
mv_f0_lv40_f2_l27 | mv_f0_lv40_f2_n26 | mv_f0_lv40_f2_n27 | 3 | 18.63 | m | lc_247-3ph
mv_f0_lv40_f2_l27_ls | mv_f0_lv40_f2_n27 | mv_f0_lv40_f2_c27 | 3 | 10 | m | lc_248-3ph
mv_f0_lv41_f0_l0 | mv_f0_lv41_busbar | mv_f0_lv41_f0_n0 | 3 | 19.6 | m | lc_247-3ph
mv_f0_lv41_f0_l0_ls | mv_f0_lv41_f0_n0 | mv_f0_lv41_f0_c0 | 3 | 10 | m | lc_248-3ph
mv_f0_lv41_f0_l1 | mv_f0_lv41_f0_n0 | mv_f0_lv41_f0_n1 | 3 | 19.6 | m | lc_247-3ph
mv_f0_lv41_f0_l1_ls | mv_f0_lv41_f0_n1 | mv_f0_lv41_f0_c1 | 3 | 10 | m | lc_248-3ph
mv_f0_lv41_f0_l2 | mv_f0_lv41_f0_n1 | mv_f0_lv41_f0_n2 | 3 | 19.6 | m | lc_247-3ph
mv_f0_lv41_f0_l2_ls | mv_f0_lv41_f0_n2 | mv_f0_lv41_f0_c2 | 3 | 10 | m | lc_248-3ph
mv_f0_lv41_f0_l3 | mv_f0_lv41_f0_n2 | mv_f0_lv41_f0_n3 | 3 | 19.6 | m | lc_247-3ph
mv_f0_lv41_f0_l3_ls | mv_f0_lv41_f0_n3 | mv_f0_lv41_f0_c3 | 3 | 10 | m | lc_248-3ph
mv_f0_lv41_f0_l4 | mv_f0_lv41_f0_n3 | mv_f0_lv41_f0_n4 | 3 | 19.6 | m | lc_247-3ph
mv_f0_lv41_f0_l4_ls | mv_f0_lv41_f0_n4 | mv_f0_lv41_f0_c4 | 3 | 10 | m | lc_248-3ph
mv_f0_lv41_f0_l5 | mv_f0_lv41_f0_n4 | mv_f0_lv41_f0_n5 | 3 | 19.6 | m | lc_247-3ph
mv_f0_lv41_f0_l5_ls | mv_f0_lv41_f0_n5 | mv_f0_lv41_f0_c5 | 3 | 10 | m | lc_248-3ph
mv_f0_lv41_f0_l6 | mv_f0_lv41_f0_n5 | mv_f0_lv41_f0_n6 | 3 | 19.6 | m | lc_247-3ph
mv_f0_lv41_f0_l6_ls | mv_f0_lv41_f0_n6 | mv_f0_lv41_f0_c6 | 3 | 10 | m | lc_248-3ph
mv_f0_lv41_f0_l7 | mv_f0_lv41_f0_n6 | mv_f0_lv41_f0_n7 | 3 | 19.6 | m | lc_247-3ph
mv_f0_lv41_f0_l7_ls | mv_f0_lv41_f0_n7 | mv_f0_lv41_f0_c7 | 3 | 10 | m | lc_248-3ph
mv_f0_lv41_f0_l8 | mv_f0_lv41_f0_n7 | mv_f0_lv41_f0_n8 | 3 | 19.6 | m | lc_247-3ph
mv_f0_lv41_f0_l8_ls | mv_f0_lv41_f0_n8 | mv_f0_lv41_f0_c8 | 3 | 10 | m | lc_248-3ph
mv_f0_lv41_f0_l9 | mv_f0_lv41_f0_n8 | mv_f0_lv41_f0_n9 | 3 | 19.6 | m | lc_247-3ph
mv_f0_lv41_f0_l9_ls | mv_f0_lv41_f0_n9 | mv_f0_lv41_f0_c9 | 3 | 10 | m | lc_248-3ph
mv_f0_lv41_f0_l10 | mv_f0_lv41_f0_n9 | mv_f0_lv41_f0_n10 | 3 | 19.6 | m | lc_247-3ph
mv_f0_lv41_f0_l10_ls | mv_f0_lv41_f0_n10 | mv_f0_lv41_f0_c10 | 3 | 10 | m | lc_248-3ph
mv_f0_lv41_f0_l11 | mv_f0_lv41_f0_n10 | mv_f0_lv41_f0_n11 | 3 | 19.6 | m | lc_247-3ph
mv_f0_lv41_f0_l11_ls | mv_f0_lv41_f0_n11 | mv_f0_lv41_f0_c11 | 3 | 10 | m | lc_248-3ph
mv_f0_lv41_f0_l12 | mv_f0_lv41_f0_n11 | mv_f0_lv41_f0_n12 | 3 | 19.6 | m | lc_247-3ph
mv_f0_lv41_f0_l12_ls | mv_f0_lv41_f0_n12 | mv_f0_lv41_f0_c12 | 3 | 10 | m | lc_248-3ph
mv_f0_lv41_f0_l13 | mv_f0_lv41_f0_n12 | mv_f0_lv41_f0_n13 | 3 | 19.6 | m | lc_247-3ph
mv_f0_lv41_f0_l13_ls | mv_f0_lv41_f0_n13 | mv_f0_lv41_f0_c13 | 3 | 10 | m | lc_248-3ph
mv_f0_lv41_f0_l14 | mv_f0_lv41_f0_n13 | mv_f0_lv41_f0_n14 | 3 | 19.6 | m | lc_247-3ph
mv_f0_lv41_f0_l14_ls | mv_f0_lv41_f0_n14 | mv_f0_lv41_f0_c14 | 3 | 10 | m | lc_248-3ph
mv_f0_lv41_f0_l15 | mv_f0_lv41_f0_n14 | mv_f0_lv41_f0_n15 | 3 | 19.6 | m | lc_247-3ph
mv_f0_lv41_f0_l15_ls | mv_f0_lv41_f0_n15 | mv_f0_lv41_f0_c15 | 3 | 10 | m | lc_248-3ph
mv_f0_lv41_f0_l16 | mv_f0_lv41_f0_n15 | mv_f0_lv41_f0_n16 | 3 | 19.6 | m | lc_247-3ph
mv_f0_lv41_f0_l16_ls | mv_f0_lv41_f0_n16 | mv_f0_lv41_f0_c16 | 3 | 10 | m | lc_248-3ph
mv_f0_lv41_f0_l17 | mv_f0_lv41_f0_n16 | mv_f0_lv41_f0_n17 | 3 | 19.6 | m | lc_247-3ph
mv_f0_lv41_f0_l17_ls | mv_f0_lv41_f0_n17 | mv_f0_lv41_f0_c17 | 3 | 10 | m | lc_248-3ph
mv_f0_lv41_f0_l18 | mv_f0_lv41_f0_n17 | mv_f0_lv41_f0_n18 | 3 | 19.6 | m | lc_247-3ph
mv_f0_lv41_f0_l18_ls | mv_f0_lv41_f0_n18 | mv_f0_lv41_f0_c18 | 3 | 10 | m | lc_248-3ph
mv_f0_lv41_f0_l19 | mv_f0_lv41_f0_n18 | mv_f0_lv41_f0_n19 | 3 | 19.6 | m | lc_247-3ph
mv_f0_lv41_f0_l19_ls | mv_f0_lv41_f0_n19 | mv_f0_lv41_f0_c19 | 3 | 10 | m | lc_248-3ph
mv_f0_lv41_f0_l20 | mv_f0_lv41_f0_n19 | mv_f0_lv41_f0_n20 | 3 | 19.6 | m | lc_247-3ph
mv_f0_lv41_f0_l20_ls | mv_f0_lv41_f0_n20 | mv_f0_lv41_f0_c20 | 3 | 10 | m | lc_248-3ph
mv_f0_lv41_f0_l21 | mv_f0_lv41_f0_n20 | mv_f0_lv41_f0_n21 | 3 | 19.6 | m | lc_247-3ph
mv_f0_lv41_f0_l21_ls | mv_f0_lv41_f0_n21 | mv_f0_lv41_f0_c21 | 3 | 10 | m | lc_248-3ph
mv_f0_lv41_f0_l22 | mv_f0_lv41_f0_n21 | mv_f0_lv41_f0_n22 | 3 | 19.6 | m | lc_247-3ph
mv_f0_lv41_f0_l22_ls | mv_f0_lv41_f0_n22 | mv_f0_lv41_f0_c22 | 3 | 10 | m | lc_248-3ph
mv_f0_lv41_f0_l23 | mv_f0_lv41_f0_n22 | mv_f0_lv41_f0_n23 | 3 | 19.6 | m | lc_247-3ph
mv_f0_lv41_f0_l23_ls | mv_f0_lv41_f0_n23 | mv_f0_lv41_f0_c23 | 3 | 10 | m | lc_248-3ph
mv_f0_lv41_f0_l24 | mv_f0_lv41_f0_n23 | mv_f0_lv41_f0_n24 | 3 | 19.6 | m | lc_247-3ph
mv_f0_lv41_f0_l24_ls | mv_f0_lv41_f0_n24 | mv_f0_lv41_f0_c24 | 3 | 10 | m | lc_248-3ph
mv_f0_lv41_f0_l25 | mv_f0_lv41_f0_n24 | mv_f0_lv41_f0_n25 | 3 | 19.6 | m | lc_247-3ph
mv_f0_lv41_f0_l25_ls | mv_f0_lv41_f0_n25 | mv_f0_lv41_f0_c25 | 3 | 10 | m | lc_248-3ph
mv_f0_lv41_f0_l26 | mv_f0_lv41_f0_n25 | mv_f0_lv41_f0_n26 | 3 | 19.6 | m | lc_247-3ph
mv_f0_lv41_f0_l26_ls | mv_f0_lv41_f0_n26 | mv_f0_lv41_f0_c26 | 3 | 10 | m | lc_248-3ph
mv_f0_lv41_f0_l27 | mv_f0_lv41_f0_n26 | mv_f0_lv41_f0_n27 | 3 | 19.6 | m | lc_247-3ph
mv_f0_lv41_f0_l27_ls | mv_f0_lv41_f0_n27 | mv_f0_lv41_f0_c27 | 3 | 10 | m | lc_248-3ph
mv_f0_lv41_f0_l28 | mv_f0_lv41_f0_n27 | mv_f0_lv41_f0_n28 | 3 | 19.6 | m | lc_247-3ph
mv_f0_lv41_f0_l28_ls | mv_f0_lv41_f0_n28 | mv_f0_lv41_f0_c28 | 3 | 10 | m | lc_248-3ph
mv_f0_lv41_f0_l29 | mv_f0_lv41_f0_n28 | mv_f0_lv41_f0_n29 | 3 | 19.6 | m | lc_247-3ph
mv_f0_lv41_f0_l29_ls | mv_f0_lv41_f0_n29 | mv_f0_lv41_f0_c29 | 3 | 10 | m | lc_248-3ph
mv_f0_lv41_f0_l30 | mv_f0_lv41_f0_n29 | mv_f0_lv41_f0_n30 | 3 | 19.6 | m | lc_247-3ph
mv_f0_lv41_f0_l30_ls | mv_f0_lv41_f0_n30 | mv_f0_lv41_f0_c30 | 3 | 10 | m | lc_248-3ph
mv_f0_lv41_f0_l31 | mv_f0_lv41_f0_n30 | mv_f0_lv41_f0_n31 | 3 | 19.6 | m | lc_247-3ph
mv_f0_lv41_f0_l31_ls | mv_f0_lv41_f0_n31 | mv_f0_lv41_f0_c31 | 3 | 10 | m | lc_248-3ph
mv_f0_lv41_f0_l32 | mv_f0_lv41_f0_n31 | mv_f0_lv41_f0_n32 | 3 | 19.6 | m | lc_247-3ph
mv_f0_lv41_f0_l32_ls | mv_f0_lv41_f0_n32 | mv_f0_lv41_f0_c32 | 3 | 10 | m | lc_248-3ph
mv_f0_lv41_f0_l33 | mv_f0_lv41_f0_n32 | mv_f0_lv41_f0_n33 | 3 | 19.6 | m | lc_247-3ph
mv_f0_lv41_f0_l33_ls | mv_f0_lv41_f0_n33 | mv_f0_lv41_f0_c33 | 3 | 10 | m | lc_248-3ph
mv_f0_lv41_f0_l34 | mv_f0_lv41_f0_n33 | mv_f0_lv41_f0_n34 | 3 | 19.6 | m | lc_247-3ph
mv_f0_lv41_f0_l34_ls | mv_f0_lv41_f0_n34 | mv_f0_lv41_f0_c34 | 3 | 10 | m | lc_248-3ph
mv_f0_lv41_f0_l35 | mv_f0_lv41_f0_n34 | mv_f0_lv41_f0_n35 | 3 | 19.6 | m | lc_247-3ph
mv_f0_lv41_f0_l35_ls | mv_f0_lv41_f0_n35 | mv_f0_lv41_f0_c35 | 3 | 10 | m | lc_248-3ph
mv_f0_lv41_f0_l36 | mv_f0_lv41_f0_n35 | mv_f0_lv41_f0_n36 | 3 | 19.6 | m | lc_247-3ph
mv_f0_lv41_f0_l36_ls | mv_f0_lv41_f0_n36 | mv_f0_lv41_f0_c36 | 3 | 10 | m | lc_248-3ph
mv_f0_lv41_f0_l37 | mv_f0_lv41_f0_n36 | mv_f0_lv41_f0_n37 | 3 | 19.6 | m | lc_247-3ph
mv_f0_lv41_f0_l37_ls | mv_f0_lv41_f0_n37 | mv_f0_lv41_f0_c37 | 3 | 10 | m | lc_248-3ph
mv_f0_lv41_f0_l38 | mv_f0_lv41_f0_n37 | mv_f0_lv41_f0_n38 | 3 | 19.6 | m | lc_247-3ph
mv_f0_lv41_f0_l38_ls | mv_f0_lv41_f0_n38 | mv_f0_lv41_f0_c38 | 3 | 10 | m | lc_248-3ph
mv_f0_lv41_f0_l39 | mv_f0_lv41_f0_n38 | mv_f0_lv41_f0_n39 | 3 | 19.6 | m | lc_247-3ph
mv_f0_lv41_f0_l39_ls | mv_f0_lv41_f0_n39 | mv_f0_lv41_f0_c39 | 3 | 10 | m | lc_248-3ph
mv_f0_lv41_f1_l0 | mv_f0_lv41_busbar | mv_f0_lv41_f1_n0 | 3 | 19.6 | m | lc_247-3ph
mv_f0_lv41_f1_l0_ls | mv_f0_lv41_f1_n0 | mv_f0_lv41_f1_c0 | 3 | 10 | m | lc_248-3ph
mv_f0_lv41_f1_l1 | mv_f0_lv41_f1_n0 | mv_f0_lv41_f1_n1 | 3 | 19.6 | m | lc_247-3ph
mv_f0_lv41_f1_l1_ls | mv_f0_lv41_f1_n1 | mv_f0_lv41_f1_c1 | 3 | 10 | m | lc_248-3ph
mv_f0_lv41_f1_l2 | mv_f0_lv41_f1_n1 | mv_f0_lv41_f1_n2 | 3 | 19.6 | m | lc_247-3ph
mv_f0_lv41_f1_l2_ls | mv_f0_lv41_f1_n2 | mv_f0_lv41_f1_c2 | 3 | 10 | m | lc_248-3ph
mv_f0_lv41_f1_l3 | mv_f0_lv41_f1_n2 | mv_f0_lv41_f1_n3 | 3 | 19.6 | m | lc_247-3ph
mv_f0_lv41_f1_l3_ls | mv_f0_lv41_f1_n3 | mv_f0_lv41_f1_c3 | 3 | 10 | m | lc_248-3ph
mv_f0_lv41_f1_l4 | mv_f0_lv41_f1_n3 | mv_f0_lv41_f1_n4 | 3 | 19.6 | m | lc_247-3ph
mv_f0_lv41_f1_l4_ls | mv_f0_lv41_f1_n4 | mv_f0_lv41_f1_c4 | 3 | 10 | m | lc_248-3ph
mv_f0_lv41_f1_l5 | mv_f0_lv41_f1_n4 | mv_f0_lv41_f1_n5 | 3 | 19.6 | m | lc_247-3ph
mv_f0_lv41_f1_l5_ls | mv_f0_lv41_f1_n5 | mv_f0_lv41_f1_c5 | 3 | 10 | m | lc_248-3ph
mv_f0_lv41_f1_l6 | mv_f0_lv41_f1_n5 | mv_f0_lv41_f1_n6 | 3 | 19.6 | m | lc_247-3ph
mv_f0_lv41_f1_l6_ls | mv_f0_lv41_f1_n6 | mv_f0_lv41_f1_c6 | 3 | 10 | m | lc_248-3ph
mv_f0_lv41_f1_l7 | mv_f0_lv41_f1_n6 | mv_f0_lv41_f1_n7 | 3 | 19.6 | m | lc_247-3ph
mv_f0_lv41_f1_l7_ls | mv_f0_lv41_f1_n7 | mv_f0_lv41_f1_c7 | 3 | 10 | m | lc_248-3ph
mv_f0_lv41_f1_l8 | mv_f0_lv41_f1_n7 | mv_f0_lv41_f1_n8 | 3 | 19.6 | m | lc_247-3ph
mv_f0_lv41_f1_l8_ls | mv_f0_lv41_f1_n8 | mv_f0_lv41_f1_c8 | 3 | 10 | m | lc_248-3ph
mv_f0_lv41_f1_l9 | mv_f0_lv41_f1_n8 | mv_f0_lv41_f1_n9 | 3 | 19.6 | m | lc_247-3ph
mv_f0_lv41_f1_l9_ls | mv_f0_lv41_f1_n9 | mv_f0_lv41_f1_c9 | 3 | 10 | m | lc_248-3ph
mv_f0_lv41_f1_l10 | mv_f0_lv41_f1_n9 | mv_f0_lv41_f1_n10 | 3 | 19.6 | m | lc_247-3ph
mv_f0_lv41_f1_l10_ls | mv_f0_lv41_f1_n10 | mv_f0_lv41_f1_c10 | 3 | 10 | m | lc_248-3ph
mv_f0_lv41_f1_l11 | mv_f0_lv41_f1_n10 | mv_f0_lv41_f1_n11 | 3 | 19.6 | m | lc_247-3ph
mv_f0_lv41_f1_l11_ls | mv_f0_lv41_f1_n11 | mv_f0_lv41_f1_c11 | 3 | 10 | m | lc_248-3ph
mv_f0_lv41_f1_l12 | mv_f0_lv41_f1_n11 | mv_f0_lv41_f1_n12 | 3 | 19.6 | m | lc_247-3ph
mv_f0_lv41_f1_l12_ls | mv_f0_lv41_f1_n12 | mv_f0_lv41_f1_c12 | 3 | 10 | m | lc_248-3ph
mv_f0_lv41_f1_l13 | mv_f0_lv41_f1_n12 | mv_f0_lv41_f1_n13 | 3 | 19.6 | m | lc_247-3ph
mv_f0_lv41_f1_l13_ls | mv_f0_lv41_f1_n13 | mv_f0_lv41_f1_c13 | 3 | 10 | m | lc_248-3ph
mv_f0_lv41_f1_l14 | mv_f0_lv41_f1_n13 | mv_f0_lv41_f1_n14 | 3 | 19.6 | m | lc_247-3ph
mv_f0_lv41_f1_l14_ls | mv_f0_lv41_f1_n14 | mv_f0_lv41_f1_c14 | 3 | 10 | m | lc_248-3ph
mv_f0_lv41_f1_l15 | mv_f0_lv41_f1_n14 | mv_f0_lv41_f1_n15 | 3 | 19.6 | m | lc_247-3ph
mv_f0_lv41_f1_l15_ls | mv_f0_lv41_f1_n15 | mv_f0_lv41_f1_c15 | 3 | 10 | m | lc_248-3ph
mv_f0_lv41_f1_l16 | mv_f0_lv41_f1_n15 | mv_f0_lv41_f1_n16 | 3 | 19.6 | m | lc_247-3ph
mv_f0_lv41_f1_l16_ls | mv_f0_lv41_f1_n16 | mv_f0_lv41_f1_c16 | 3 | 10 | m | lc_248-3ph
mv_f0_lv41_f1_l17 | mv_f0_lv41_f1_n16 | mv_f0_lv41_f1_n17 | 3 | 19.6 | m | lc_247-3ph
mv_f0_lv41_f1_l17_ls | mv_f0_lv41_f1_n17 | mv_f0_lv41_f1_c17 | 3 | 10 | m | lc_248-3ph
mv_f0_lv41_f1_l18 | mv_f0_lv41_f1_n17 | mv_f0_lv41_f1_n18 | 3 | 19.6 | m | lc_247-3ph
mv_f0_lv41_f1_l18_ls | mv_f0_lv41_f1_n18 | mv_f0_lv41_f1_c18 | 3 | 10 | m | lc_248-3ph
mv_f0_lv41_f1_l19 | mv_f0_lv41_f1_n18 | mv_f0_lv41_f1_n19 | 3 | 19.6 | m | lc_247-3ph
mv_f0_lv41_f1_l19_ls | mv_f0_lv41_f1_n19 | mv_f0_lv41_f1_c19 | 3 | 10 | m | lc_248-3ph
mv_f0_lv41_f1_l20 | mv_f0_lv41_f1_n19 | mv_f0_lv41_f1_n20 | 3 | 19.6 | m | lc_247-3ph
mv_f0_lv41_f1_l20_ls | mv_f0_lv41_f1_n20 | mv_f0_lv41_f1_c20 | 3 | 10 | m | lc_248-3ph
mv_f0_lv41_f1_l21 | mv_f0_lv41_f1_n20 | mv_f0_lv41_f1_n21 | 3 | 19.6 | m | lc_247-3ph
mv_f0_lv41_f1_l21_ls | mv_f0_lv41_f1_n21 | mv_f0_lv41_f1_c21 | 3 | 10 | m | lc_248-3ph
mv_f0_lv41_f1_l22 | mv_f0_lv41_f1_n21 | mv_f0_lv41_f1_n22 | 3 | 19.6 | m | lc_247-3ph
mv_f0_lv41_f1_l22_ls | mv_f0_lv41_f1_n22 | mv_f0_lv41_f1_c22 | 3 | 10 | m | lc_248-3ph
mv_f0_lv41_f1_l23 | mv_f0_lv41_f1_n22 | mv_f0_lv41_f1_n23 | 3 | 19.6 | m | lc_247-3ph
mv_f0_lv41_f1_l23_ls | mv_f0_lv41_f1_n23 | mv_f0_lv41_f1_c23 | 3 | 10 | m | lc_248-3ph
mv_f0_lv41_f1_l24 | mv_f0_lv41_f1_n23 | mv_f0_lv41_f1_n24 | 3 | 19.6 | m | lc_247-3ph
mv_f0_lv41_f1_l24_ls | mv_f0_lv41_f1_n24 | mv_f0_lv41_f1_c24 | 3 | 10 | m | lc_248-3ph
mv_f0_lv41_f1_l25 | mv_f0_lv41_f1_n24 | mv_f0_lv41_f1_n25 | 3 | 19.6 | m | lc_247-3ph
mv_f0_lv41_f1_l25_ls | mv_f0_lv41_f1_n25 | mv_f0_lv41_f1_c25 | 3 | 10 | m | lc_248-3ph
mv_f0_lv41_f1_l26 | mv_f0_lv41_f1_n25 | mv_f0_lv41_f1_n26 | 3 | 19.6 | m | lc_247-3ph
mv_f0_lv41_f1_l26_ls | mv_f0_lv41_f1_n26 | mv_f0_lv41_f1_c26 | 3 | 10 | m | lc_248-3ph
mv_f0_lv41_f1_l27 | mv_f0_lv41_f1_n26 | mv_f0_lv41_f1_n27 | 3 | 19.6 | m | lc_247-3ph
mv_f0_lv41_f1_l27_ls | mv_f0_lv41_f1_n27 | mv_f0_lv41_f1_c27 | 3 | 10 | m | lc_248-3ph
mv_f0_lv41_f1_l28 | mv_f0_lv41_f1_n27 | mv_f0_lv41_f1_n28 | 3 | 19.6 | m | lc_247-3ph
mv_f0_lv41_f1_l28_ls | mv_f0_lv41_f1_n28 | mv_f0_lv41_f1_c28 | 3 | 10 | m | lc_248-3ph
mv_f0_lv41_f1_l29 | mv_f0_lv41_f1_n28 | mv_f0_lv41_f1_n29 | 3 | 19.6 | m | lc_247-3ph
mv_f0_lv41_f1_l29_ls | mv_f0_lv41_f1_n29 | mv_f0_lv41_f1_c29 | 3 | 10 | m | lc_248-3ph
mv_f0_lv41_f1_l30 | mv_f0_lv41_f1_n29 | mv_f0_lv41_f1_n30 | 3 | 19.6 | m | lc_247-3ph
mv_f0_lv41_f1_l30_ls | mv_f0_lv41_f1_n30 | mv_f0_lv41_f1_c30 | 3 | 10 | m | lc_248-3ph
mv_f0_lv41_f1_l31 | mv_f0_lv41_f1_n30 | mv_f0_lv41_f1_n31 | 3 | 19.6 | m | lc_247-3ph
mv_f0_lv41_f1_l31_ls | mv_f0_lv41_f1_n31 | mv_f0_lv41_f1_c31 | 3 | 10 | m | lc_248-3ph
mv_f0_lv41_f1_l32 | mv_f0_lv41_f1_n31 | mv_f0_lv41_f1_n32 | 3 | 19.6 | m | lc_247-3ph
mv_f0_lv41_f1_l32_ls | mv_f0_lv41_f1_n32 | mv_f0_lv41_f1_c32 | 3 | 10 | m | lc_248-3ph
mv_f0_lv41_f1_l33 | mv_f0_lv41_f1_n32 | mv_f0_lv41_f1_n33 | 3 | 19.6 | m | lc_247-3ph
mv_f0_lv41_f1_l33_ls | mv_f0_lv41_f1_n33 | mv_f0_lv41_f1_c33 | 3 | 10 | m | lc_248-3ph
mv_f0_lv41_f1_l34 | mv_f0_lv41_f1_n33 | mv_f0_lv41_f1_n34 | 3 | 19.6 | m | lc_247-3ph
mv_f0_lv41_f1_l34_ls | mv_f0_lv41_f1_n34 | mv_f0_lv41_f1_c34 | 3 | 10 | m | lc_248-3ph
mv_f0_lv41_f1_l35 | mv_f0_lv41_f1_n34 | mv_f0_lv41_f1_n35 | 3 | 19.6 | m | lc_247-3ph
mv_f0_lv41_f1_l35_ls | mv_f0_lv41_f1_n35 | mv_f0_lv41_f1_c35 | 3 | 10 | m | lc_248-3ph
mv_f0_lv41_f1_l36 | mv_f0_lv41_f1_n35 | mv_f0_lv41_f1_n36 | 3 | 19.6 | m | lc_247-3ph
mv_f0_lv41_f1_l36_ls | mv_f0_lv41_f1_n36 | mv_f0_lv41_f1_c36 | 3 | 10 | m | lc_248-3ph
mv_f0_lv41_f1_l37 | mv_f0_lv41_f1_n36 | mv_f0_lv41_f1_n37 | 3 | 19.6 | m | lc_247-3ph
mv_f0_lv41_f1_l37_ls | mv_f0_lv41_f1_n37 | mv_f0_lv41_f1_c37 | 3 | 10 | m | lc_248-3ph
mv_f0_lv41_f1_l38 | mv_f0_lv41_f1_n37 | mv_f0_lv41_f1_n38 | 3 | 19.6 | m | lc_247-3ph
mv_f0_lv41_f1_l38_ls | mv_f0_lv41_f1_n38 | mv_f0_lv41_f1_c38 | 3 | 10 | m | lc_248-3ph
mv_f0_lv41_f1_l39 | mv_f0_lv41_f1_n38 | mv_f0_lv41_f1_n39 | 3 | 19.6 | m | lc_247-3ph
mv_f0_lv41_f1_l39_ls | mv_f0_lv41_f1_n39 | mv_f0_lv41_f1_c39 | 3 | 10 | m | lc_248-3ph
mv_f0_lv41_f2_l0 | mv_f0_lv41_busbar | mv_f0_lv41_f2_n0 | 3 | 19.6 | m | lc_247-3ph
mv_f0_lv41_f2_l0_ls | mv_f0_lv41_f2_n0 | mv_f0_lv41_f2_c0 | 3 | 10 | m | lc_248-3ph
mv_f0_lv41_f2_l1 | mv_f0_lv41_f2_n0 | mv_f0_lv41_f2_n1 | 3 | 19.6 | m | lc_247-3ph
mv_f0_lv41_f2_l1_ls | mv_f0_lv41_f2_n1 | mv_f0_lv41_f2_c1 | 3 | 10 | m | lc_248-3ph
mv_f0_lv41_f2_l2 | mv_f0_lv41_f2_n1 | mv_f0_lv41_f2_n2 | 3 | 19.6 | m | lc_247-3ph
mv_f0_lv41_f2_l2_ls | mv_f0_lv41_f2_n2 | mv_f0_lv41_f2_c2 | 3 | 10 | m | lc_248-3ph
mv_f0_lv41_f2_l3 | mv_f0_lv41_f2_n2 | mv_f0_lv41_f2_n3 | 3 | 19.6 | m | lc_247-3ph
mv_f0_lv41_f2_l3_ls | mv_f0_lv41_f2_n3 | mv_f0_lv41_f2_c3 | 3 | 10 | m | lc_248-3ph
mv_f0_lv41_f2_l4 | mv_f0_lv41_f2_n3 | mv_f0_lv41_f2_n4 | 3 | 19.6 | m | lc_247-3ph
mv_f0_lv41_f2_l4_ls | mv_f0_lv41_f2_n4 | mv_f0_lv41_f2_c4 | 3 | 10 | m | lc_248-3ph
mv_f0_lv41_f2_l5 | mv_f0_lv41_f2_n4 | mv_f0_lv41_f2_n5 | 3 | 19.6 | m | lc_247-3ph
mv_f0_lv41_f2_l5_ls | mv_f0_lv41_f2_n5 | mv_f0_lv41_f2_c5 | 3 | 10 | m | lc_248-3ph
mv_f0_lv41_f2_l6 | mv_f0_lv41_f2_n5 | mv_f0_lv41_f2_n6 | 3 | 19.6 | m | lc_247-3ph
mv_f0_lv41_f2_l6_ls | mv_f0_lv41_f2_n6 | mv_f0_lv41_f2_c6 | 3 | 10 | m | lc_248-3ph
mv_f0_lv41_f2_l7 | mv_f0_lv41_f2_n6 | mv_f0_lv41_f2_n7 | 3 | 19.6 | m | lc_247-3ph
mv_f0_lv41_f2_l7_ls | mv_f0_lv41_f2_n7 | mv_f0_lv41_f2_c7 | 3 | 10 | m | lc_248-3ph
mv_f0_lv41_f2_l8 | mv_f0_lv41_f2_n7 | mv_f0_lv41_f2_n8 | 3 | 19.6 | m | lc_247-3ph
mv_f0_lv41_f2_l8_ls | mv_f0_lv41_f2_n8 | mv_f0_lv41_f2_c8 | 3 | 10 | m | lc_248-3ph
mv_f0_lv41_f2_l9 | mv_f0_lv41_f2_n8 | mv_f0_lv41_f2_n9 | 3 | 19.6 | m | lc_247-3ph
mv_f0_lv41_f2_l9_ls | mv_f0_lv41_f2_n9 | mv_f0_lv41_f2_c9 | 3 | 10 | m | lc_248-3ph
mv_f0_lv41_f2_l10 | mv_f0_lv41_f2_n9 | mv_f0_lv41_f2_n10 | 3 | 19.6 | m | lc_247-3ph
mv_f0_lv41_f2_l10_ls | mv_f0_lv41_f2_n10 | mv_f0_lv41_f2_c10 | 3 | 10 | m | lc_248-3ph
mv_f0_lv41_f2_l11 | mv_f0_lv41_f2_n10 | mv_f0_lv41_f2_n11 | 3 | 19.6 | m | lc_247-3ph
mv_f0_lv41_f2_l11_ls | mv_f0_lv41_f2_n11 | mv_f0_lv41_f2_c11 | 3 | 10 | m | lc_248-3ph
mv_f0_lv41_f2_l12 | mv_f0_lv41_f2_n11 | mv_f0_lv41_f2_n12 | 3 | 19.6 | m | lc_247-3ph
mv_f0_lv41_f2_l12_ls | mv_f0_lv41_f2_n12 | mv_f0_lv41_f2_c12 | 3 | 10 | m | lc_248-3ph
mv_f0_lv41_f2_l13 | mv_f0_lv41_f2_n12 | mv_f0_lv41_f2_n13 | 3 | 19.6 | m | lc_247-3ph
mv_f0_lv41_f2_l13_ls | mv_f0_lv41_f2_n13 | mv_f0_lv41_f2_c13 | 3 | 10 | m | lc_248-3ph
mv_f0_lv41_f2_l14 | mv_f0_lv41_f2_n13 | mv_f0_lv41_f2_n14 | 3 | 19.6 | m | lc_247-3ph
mv_f0_lv41_f2_l14_ls | mv_f0_lv41_f2_n14 | mv_f0_lv41_f2_c14 | 3 | 10 | m | lc_248-3ph
mv_f0_lv41_f2_l15 | mv_f0_lv41_f2_n14 | mv_f0_lv41_f2_n15 | 3 | 19.6 | m | lc_247-3ph
mv_f0_lv41_f2_l15_ls | mv_f0_lv41_f2_n15 | mv_f0_lv41_f2_c15 | 3 | 10 | m | lc_248-3ph
mv_f0_lv41_f2_l16 | mv_f0_lv41_f2_n15 | mv_f0_lv41_f2_n16 | 3 | 19.6 | m | lc_247-3ph
mv_f0_lv41_f2_l16_ls | mv_f0_lv41_f2_n16 | mv_f0_lv41_f2_c16 | 3 | 10 | m | lc_248-3ph
mv_f0_lv41_f2_l17 | mv_f0_lv41_f2_n16 | mv_f0_lv41_f2_n17 | 3 | 19.6 | m | lc_247-3ph
mv_f0_lv41_f2_l17_ls | mv_f0_lv41_f2_n17 | mv_f0_lv41_f2_c17 | 3 | 10 | m | lc_248-3ph
mv_f0_lv41_f2_l18 | mv_f0_lv41_f2_n17 | mv_f0_lv41_f2_n18 | 3 | 19.6 | m | lc_247-3ph
mv_f0_lv41_f2_l18_ls | mv_f0_lv41_f2_n18 | mv_f0_lv41_f2_c18 | 3 | 10 | m | lc_248-3ph
mv_f0_lv41_f2_l19 | mv_f0_lv41_f2_n18 | mv_f0_lv41_f2_n19 | 3 | 19.6 | m | lc_247-3ph
mv_f0_lv41_f2_l19_ls | mv_f0_lv41_f2_n19 | mv_f0_lv41_f2_c19 | 3 | 10 | m | lc_248-3ph
mv_f0_lv41_f2_l20 | mv_f0_lv41_f2_n19 | mv_f0_lv41_f2_n20 | 3 | 19.6 | m | lc_247-3ph
mv_f0_lv41_f2_l20_ls | mv_f0_lv41_f2_n20 | mv_f0_lv41_f2_c20 | 3 | 10 | m | lc_248-3ph
mv_f0_lv41_f2_l21 | mv_f0_lv41_f2_n20 | mv_f0_lv41_f2_n21 | 3 | 19.6 | m | lc_247-3ph
mv_f0_lv41_f2_l21_ls | mv_f0_lv41_f2_n21 | mv_f0_lv41_f2_c21 | 3 | 10 | m | lc_248-3ph
mv_f0_lv41_f2_l22 | mv_f0_lv41_f2_n21 | mv_f0_lv41_f2_n22 | 3 | 19.6 | m | lc_247-3ph
mv_f0_lv41_f2_l22_ls | mv_f0_lv41_f2_n22 | mv_f0_lv41_f2_c22 | 3 | 10 | m | lc_248-3ph
mv_f0_lv41_f2_l23 | mv_f0_lv41_f2_n22 | mv_f0_lv41_f2_n23 | 3 | 19.6 | m | lc_247-3ph
mv_f0_lv41_f2_l23_ls | mv_f0_lv41_f2_n23 | mv_f0_lv41_f2_c23 | 3 | 10 | m | lc_248-3ph
mv_f0_lv41_f2_l24 | mv_f0_lv41_f2_n23 | mv_f0_lv41_f2_n24 | 3 | 19.6 | m | lc_247-3ph
mv_f0_lv41_f2_l24_ls | mv_f0_lv41_f2_n24 | mv_f0_lv41_f2_c24 | 3 | 10 | m | lc_248-3ph
mv_f0_lv41_f2_l25 | mv_f0_lv41_f2_n24 | mv_f0_lv41_f2_n25 | 3 | 19.6 | m | lc_247-3ph
mv_f0_lv41_f2_l25_ls | mv_f0_lv41_f2_n25 | mv_f0_lv41_f2_c25 | 3 | 10 | m | lc_248-3ph
mv_f0_lv41_f2_l26 | mv_f0_lv41_f2_n25 | mv_f0_lv41_f2_n26 | 3 | 19.6 | m | lc_247-3ph
mv_f0_lv41_f2_l26_ls | mv_f0_lv41_f2_n26 | mv_f0_lv41_f2_c26 | 3 | 10 | m | lc_248-3ph
mv_f0_lv41_f2_l27 | mv_f0_lv41_f2_n26 | mv_f0_lv41_f2_n27 | 3 | 19.6 | m | lc_247-3ph
mv_f0_lv41_f2_l27_ls | mv_f0_lv41_f2_n27 | mv_f0_lv41_f2_c27 | 3 | 10 | m | lc_248-3ph
mv_f0_lv41_f2_l28 | mv_f0_lv41_f2_n27 | mv_f0_lv41_f2_n28 | 3 | 19.6 | m | lc_247-3ph
mv_f0_lv41_f2_l28_ls | mv_f0_lv41_f2_n28 | mv_f0_lv41_f2_c28 | 3 | 10 | m | lc_248-3ph
mv_f0_lv41_f2_l29 | mv_f0_lv41_f2_n28 | mv_f0_lv41_f2_n29 | 3 | 19.6 | m | lc_247-3ph
mv_f0_lv41_f2_l29_ls | mv_f0_lv41_f2_n29 | mv_f0_lv41_f2_c29 | 3 | 10 | m | lc_248-3ph
mv_f0_lv41_f2_l30 | mv_f0_lv41_f2_n29 | mv_f0_lv41_f2_n30 | 3 | 19.6 | m | lc_247-3ph
mv_f0_lv41_f2_l30_ls | mv_f0_lv41_f2_n30 | mv_f0_lv41_f2_c30 | 3 | 10 | m | lc_248-3ph
mv_f0_lv41_f2_l31 | mv_f0_lv41_f2_n30 | mv_f0_lv41_f2_n31 | 3 | 19.6 | m | lc_247-3ph
mv_f0_lv41_f2_l31_ls | mv_f0_lv41_f2_n31 | mv_f0_lv41_f2_c31 | 3 | 10 | m | lc_248-3ph
mv_f0_lv41_f2_l32 | mv_f0_lv41_f2_n31 | mv_f0_lv41_f2_n32 | 3 | 19.6 | m | lc_247-3ph
mv_f0_lv41_f2_l32_ls | mv_f0_lv41_f2_n32 | mv_f0_lv41_f2_c32 | 3 | 10 | m | lc_248-3ph
mv_f0_lv41_f2_l33 | mv_f0_lv41_f2_n32 | mv_f0_lv41_f2_n33 | 3 | 19.6 | m | lc_247-3ph
mv_f0_lv41_f2_l33_ls | mv_f0_lv41_f2_n33 | mv_f0_lv41_f2_c33 | 3 | 10 | m | lc_248-3ph
mv_f0_lv41_f2_l34 | mv_f0_lv41_f2_n33 | mv_f0_lv41_f2_n34 | 3 | 19.6 | m | lc_247-3ph
mv_f0_lv41_f2_l34_ls | mv_f0_lv41_f2_n34 | mv_f0_lv41_f2_c34 | 3 | 10 | m | lc_248-3ph
mv_f0_lv41_f2_l35 | mv_f0_lv41_f2_n34 | mv_f0_lv41_f2_n35 | 3 | 19.6 | m | lc_247-3ph
mv_f0_lv41_f2_l35_ls | mv_f0_lv41_f2_n35 | mv_f0_lv41_f2_c35 | 3 | 10 | m | lc_248-3ph
mv_f0_lv41_f2_l36 | mv_f0_lv41_f2_n35 | mv_f0_lv41_f2_n36 | 3 | 19.6 | m | lc_247-3ph
mv_f0_lv41_f2_l36_ls | mv_f0_lv41_f2_n36 | mv_f0_lv41_f2_c36 | 3 | 10 | m | lc_248-3ph
mv_f0_lv41_f2_l37 | mv_f0_lv41_f2_n36 | mv_f0_lv41_f2_n37 | 3 | 19.6 | m | lc_247-3ph
mv_f0_lv41_f2_l37_ls | mv_f0_lv41_f2_n37 | mv_f0_lv41_f2_c37 | 3 | 10 | m | lc_248-3ph
mv_f0_lv41_f2_l38 | mv_f0_lv41_f2_n37 | mv_f0_lv41_f2_n38 | 3 | 19.6 | m | lc_247-3ph
mv_f0_lv41_f2_l38_ls | mv_f0_lv41_f2_n38 | mv_f0_lv41_f2_c38 | 3 | 10 | m | lc_248-3ph
mv_f0_lv41_f2_l39 | mv_f0_lv41_f2_n38 | mv_f0_lv41_f2_n39 | 3 | 19.6 | m | lc_247-3ph
mv_f0_lv41_f2_l39_ls | mv_f0_lv41_f2_n39 | mv_f0_lv41_f2_c39 | 3 | 10 | m | lc_248-3ph
mv_f0_lv41_f3_l0 | mv_f0_lv41_busbar | mv_f0_lv41_f3_n0 | 3 | 19.6 | m | lc_247-3ph
mv_f0_lv41_f3_l0_ls | mv_f0_lv41_f3_n0 | mv_f0_lv41_f3_c0 | 3 | 10 | m | lc_248-3ph
mv_f0_lv41_f3_l1 | mv_f0_lv41_f3_n0 | mv_f0_lv41_f3_n1 | 3 | 19.6 | m | lc_247-3ph
mv_f0_lv41_f3_l1_ls | mv_f0_lv41_f3_n1 | mv_f0_lv41_f3_c1 | 3 | 10 | m | lc_248-3ph
mv_f0_lv41_f3_l2 | mv_f0_lv41_f3_n1 | mv_f0_lv41_f3_n2 | 3 | 19.6 | m | lc_247-3ph
mv_f0_lv41_f3_l2_ls | mv_f0_lv41_f3_n2 | mv_f0_lv41_f3_c2 | 3 | 10 | m | lc_248-3ph
mv_f0_lv41_f3_l3 | mv_f0_lv41_f3_n2 | mv_f0_lv41_f3_n3 | 3 | 19.6 | m | lc_247-3ph
mv_f0_lv41_f3_l3_ls | mv_f0_lv41_f3_n3 | mv_f0_lv41_f3_c3 | 3 | 10 | m | lc_248-3ph
mv_f0_lv41_f3_l4 | mv_f0_lv41_f3_n3 | mv_f0_lv41_f3_n4 | 3 | 19.6 | m | lc_247-3ph
mv_f0_lv41_f3_l4_ls | mv_f0_lv41_f3_n4 | mv_f0_lv41_f3_c4 | 3 | 10 | m | lc_248-3ph
mv_f0_lv41_f3_l5 | mv_f0_lv41_f3_n4 | mv_f0_lv41_f3_n5 | 3 | 19.6 | m | lc_247-3ph
mv_f0_lv41_f3_l5_ls | mv_f0_lv41_f3_n5 | mv_f0_lv41_f3_c5 | 3 | 10 | m | lc_248-3ph
mv_f0_lv41_f3_l6 | mv_f0_lv41_f3_n5 | mv_f0_lv41_f3_n6 | 3 | 19.6 | m | lc_247-3ph
mv_f0_lv41_f3_l6_ls | mv_f0_lv41_f3_n6 | mv_f0_lv41_f3_c6 | 3 | 10 | m | lc_248-3ph
mv_f0_lv41_f3_l7 | mv_f0_lv41_f3_n6 | mv_f0_lv41_f3_n7 | 3 | 19.6 | m | lc_247-3ph
mv_f0_lv41_f3_l7_ls | mv_f0_lv41_f3_n7 | mv_f0_lv41_f3_c7 | 3 | 10 | m | lc_248-3ph
mv_f0_lv41_f3_l8 | mv_f0_lv41_f3_n7 | mv_f0_lv41_f3_n8 | 3 | 19.6 | m | lc_247-3ph
mv_f0_lv41_f3_l8_ls | mv_f0_lv41_f3_n8 | mv_f0_lv41_f3_c8 | 3 | 10 | m | lc_248-3ph
mv_f0_lv41_f3_l9 | mv_f0_lv41_f3_n8 | mv_f0_lv41_f3_n9 | 3 | 19.6 | m | lc_247-3ph
mv_f0_lv41_f3_l9_ls | mv_f0_lv41_f3_n9 | mv_f0_lv41_f3_c9 | 3 | 10 | m | lc_248-3ph
mv_f0_lv41_f3_l10 | mv_f0_lv41_f3_n9 | mv_f0_lv41_f3_n10 | 3 | 19.6 | m | lc_247-3ph
mv_f0_lv41_f3_l10_ls | mv_f0_lv41_f3_n10 | mv_f0_lv41_f3_c10 | 3 | 10 | m | lc_248-3ph
mv_f0_lv41_f3_l11 | mv_f0_lv41_f3_n10 | mv_f0_lv41_f3_n11 | 3 | 19.6 | m | lc_247-3ph
mv_f0_lv41_f3_l11_ls | mv_f0_lv41_f3_n11 | mv_f0_lv41_f3_c11 | 3 | 10 | m | lc_248-3ph
mv_f0_lv41_f3_l12 | mv_f0_lv41_f3_n11 | mv_f0_lv41_f3_n12 | 3 | 19.6 | m | lc_247-3ph
mv_f0_lv41_f3_l12_ls | mv_f0_lv41_f3_n12 | mv_f0_lv41_f3_c12 | 3 | 10 | m | lc_248-3ph
mv_f0_lv41_f3_l13 | mv_f0_lv41_f3_n12 | mv_f0_lv41_f3_n13 | 3 | 19.6 | m | lc_247-3ph
mv_f0_lv41_f3_l13_ls | mv_f0_lv41_f3_n13 | mv_f0_lv41_f3_c13 | 3 | 10 | m | lc_248-3ph
mv_f0_lv41_f3_l14 | mv_f0_lv41_f3_n13 | mv_f0_lv41_f3_n14 | 3 | 19.6 | m | lc_247-3ph
mv_f0_lv41_f3_l14_ls | mv_f0_lv41_f3_n14 | mv_f0_lv41_f3_c14 | 3 | 10 | m | lc_248-3ph
mv_f0_lv41_f3_l15 | mv_f0_lv41_f3_n14 | mv_f0_lv41_f3_n15 | 3 | 19.6 | m | lc_247-3ph
mv_f0_lv41_f3_l15_ls | mv_f0_lv41_f3_n15 | mv_f0_lv41_f3_c15 | 3 | 10 | m | lc_248-3ph
mv_f0_lv41_f3_l16 | mv_f0_lv41_f3_n15 | mv_f0_lv41_f3_n16 | 3 | 19.6 | m | lc_247-3ph
mv_f0_lv41_f3_l16_ls | mv_f0_lv41_f3_n16 | mv_f0_lv41_f3_c16 | 3 | 10 | m | lc_248-3ph
mv_f0_lv41_f3_l17 | mv_f0_lv41_f3_n16 | mv_f0_lv41_f3_n17 | 3 | 19.6 | m | lc_247-3ph
mv_f0_lv41_f3_l17_ls | mv_f0_lv41_f3_n17 | mv_f0_lv41_f3_c17 | 3 | 10 | m | lc_248-3ph
mv_f0_lv41_f3_l18 | mv_f0_lv41_f3_n17 | mv_f0_lv41_f3_n18 | 3 | 19.6 | m | lc_247-3ph
mv_f0_lv41_f3_l18_ls | mv_f0_lv41_f3_n18 | mv_f0_lv41_f3_c18 | 3 | 10 | m | lc_248-3ph
mv_f0_lv41_f3_l19 | mv_f0_lv41_f3_n18 | mv_f0_lv41_f3_n19 | 3 | 19.6 | m | lc_247-3ph
mv_f0_lv41_f3_l19_ls | mv_f0_lv41_f3_n19 | mv_f0_lv41_f3_c19 | 3 | 10 | m | lc_248-3ph
mv_f0_lv41_f3_l20 | mv_f0_lv41_f3_n19 | mv_f0_lv41_f3_n20 | 3 | 19.6 | m | lc_247-3ph
mv_f0_lv41_f3_l20_ls | mv_f0_lv41_f3_n20 | mv_f0_lv41_f3_c20 | 3 | 10 | m | lc_248-3ph
mv_f0_lv41_f3_l21 | mv_f0_lv41_f3_n20 | mv_f0_lv41_f3_n21 | 3 | 19.6 | m | lc_247-3ph
mv_f0_lv41_f3_l21_ls | mv_f0_lv41_f3_n21 | mv_f0_lv41_f3_c21 | 3 | 10 | m | lc_248-3ph
mv_f0_lv41_f3_l22 | mv_f0_lv41_f3_n21 | mv_f0_lv41_f3_n22 | 3 | 19.6 | m | lc_247-3ph
mv_f0_lv41_f3_l22_ls | mv_f0_lv41_f3_n22 | mv_f0_lv41_f3_c22 | 3 | 10 | m | lc_248-3ph
mv_f0_lv41_f3_l23 | mv_f0_lv41_f3_n22 | mv_f0_lv41_f3_n23 | 3 | 19.6 | m | lc_247-3ph
mv_f0_lv41_f3_l23_ls | mv_f0_lv41_f3_n23 | mv_f0_lv41_f3_c23 | 3 | 10 | m | lc_248-3ph
mv_f0_lv41_f3_l24 | mv_f0_lv41_f3_n23 | mv_f0_lv41_f3_n24 | 3 | 19.6 | m | lc_247-3ph
mv_f0_lv41_f3_l24_ls | mv_f0_lv41_f3_n24 | mv_f0_lv41_f3_c24 | 3 | 10 | m | lc_248-3ph
mv_f0_lv41_f3_l25 | mv_f0_lv41_f3_n24 | mv_f0_lv41_f3_n25 | 3 | 19.6 | m | lc_247-3ph
mv_f0_lv41_f3_l25_ls | mv_f0_lv41_f3_n25 | mv_f0_lv41_f3_c25 | 3 | 10 | m | lc_248-3ph
mv_f0_lv41_f3_l26 | mv_f0_lv41_f3_n25 | mv_f0_lv41_f3_n26 | 3 | 19.6 | m | lc_247-3ph
mv_f0_lv41_f3_l26_ls | mv_f0_lv41_f3_n26 | mv_f0_lv41_f3_c26 | 3 | 10 | m | lc_248-3ph
mv_f0_lv41_f3_l27 | mv_f0_lv41_f3_n26 | mv_f0_lv41_f3_n27 | 3 | 19.6 | m | lc_247-3ph
mv_f0_lv41_f3_l27_ls | mv_f0_lv41_f3_n27 | mv_f0_lv41_f3_c27 | 3 | 10 | m | lc_248-3ph
mv_f0_lv41_f3_l28 | mv_f0_lv41_f3_n27 | mv_f0_lv41_f3_n28 | 3 | 19.6 | m | lc_247-3ph
mv_f0_lv41_f3_l28_ls | mv_f0_lv41_f3_n28 | mv_f0_lv41_f3_c28 | 3 | 10 | m | lc_248-3ph
mv_f0_lv41_f3_l29 | mv_f0_lv41_f3_n28 | mv_f0_lv41_f3_n29 | 3 | 19.6 | m | lc_247-3ph
mv_f0_lv41_f3_l29_ls | mv_f0_lv41_f3_n29 | mv_f0_lv41_f3_c29 | 3 | 10 | m | lc_248-3ph
mv_f0_lv41_f3_l30 | mv_f0_lv41_f3_n29 | mv_f0_lv41_f3_n30 | 3 | 19.6 | m | lc_247-3ph
mv_f0_lv41_f3_l30_ls | mv_f0_lv41_f3_n30 | mv_f0_lv41_f3_c30 | 3 | 10 | m | lc_248-3ph
mv_f0_lv41_f3_l31 | mv_f0_lv41_f3_n30 | mv_f0_lv41_f3_n31 | 3 | 19.6 | m | lc_247-3ph
mv_f0_lv41_f3_l31_ls | mv_f0_lv41_f3_n31 | mv_f0_lv41_f3_c31 | 3 | 10 | m | lc_248-3ph
mv_f0_lv41_f3_l32 | mv_f0_lv41_f3_n31 | mv_f0_lv41_f3_n32 | 3 | 19.6 | m | lc_247-3ph
mv_f0_lv41_f3_l32_ls | mv_f0_lv41_f3_n32 | mv_f0_lv41_f3_c32 | 3 | 10 | m | lc_248-3ph
mv_f0_lv41_f3_l33 | mv_f0_lv41_f3_n32 | mv_f0_lv41_f3_n33 | 3 | 19.6 | m | lc_247-3ph
mv_f0_lv41_f3_l33_ls | mv_f0_lv41_f3_n33 | mv_f0_lv41_f3_c33 | 3 | 10 | m | lc_248-3ph
mv_f0_lv41_f3_l34 | mv_f0_lv41_f3_n33 | mv_f0_lv41_f3_n34 | 3 | 19.6 | m | lc_247-3ph
mv_f0_lv41_f3_l34_ls | mv_f0_lv41_f3_n34 | mv_f0_lv41_f3_c34 | 3 | 10 | m | lc_248-3ph
mv_f0_lv41_f3_l35 | mv_f0_lv41_f3_n34 | mv_f0_lv41_f3_n35 | 3 | 19.6 | m | lc_247-3ph
mv_f0_lv41_f3_l35_ls | mv_f0_lv41_f3_n35 | mv_f0_lv41_f3_c35 | 3 | 10 | m | lc_248-3ph
mv_f0_lv41_f3_l36 | mv_f0_lv41_f3_n35 | mv_f0_lv41_f3_n36 | 3 | 19.6 | m | lc_247-3ph
mv_f0_lv41_f3_l36_ls | mv_f0_lv41_f3_n36 | mv_f0_lv41_f3_c36 | 3 | 10 | m | lc_248-3ph
mv_f0_lv41_f3_l37 | mv_f0_lv41_f3_n36 | mv_f0_lv41_f3_n37 | 3 | 19.6 | m | lc_247-3ph
mv_f0_lv41_f3_l37_ls | mv_f0_lv41_f3_n37 | mv_f0_lv41_f3_c37 | 3 | 10 | m | lc_248-3ph
mv_f0_lv41_f3_l38 | mv_f0_lv41_f3_n37 | mv_f0_lv41_f3_n38 | 3 | 19.6 | m | lc_247-3ph
mv_f0_lv41_f3_l38_ls | mv_f0_lv41_f3_n38 | mv_f0_lv41_f3_c38 | 3 | 10 | m | lc_248-3ph
mv_f0_lv41_f3_l39 | mv_f0_lv41_f3_n38 | mv_f0_lv41_f3_n39 | 3 | 19.6 | m | lc_247-3ph
mv_f0_lv41_f3_l39_ls | mv_f0_lv41_f3_n39 | mv_f0_lv41_f3_c39 | 3 | 10 | m | lc_248-3ph
mv_f0_lv41_f4_l0 | mv_f0_lv41_busbar | mv_f0_lv41_f4_n0 | 3 | 19.6 | m | lc_247-3ph
mv_f0_lv41_f4_l0_ls | mv_f0_lv41_f4_n0 | mv_f0_lv41_f4_c0 | 3 | 10 | m | lc_248-3ph
mv_f0_lv42_f0_l0 | mv_f0_lv42_busbar | mv_f0_lv42_f0_n0 | 3 | 19.6 | m | lc_247-3ph
mv_f0_lv42_f0_l0_ls | mv_f0_lv42_f0_n0 | mv_f0_lv42_f0_c0 | 3 | 10 | m | lc_248-3ph
mv_f0_lv42_f0_l1 | mv_f0_lv42_f0_n0 | mv_f0_lv42_f0_n1 | 3 | 19.6 | m | lc_247-3ph
mv_f0_lv42_f0_l1_ls | mv_f0_lv42_f0_n1 | mv_f0_lv42_f0_c1 | 3 | 10 | m | lc_248-3ph
mv_f0_lv42_f0_l2 | mv_f0_lv42_f0_n1 | mv_f0_lv42_f0_n2 | 3 | 19.6 | m | lc_247-3ph
mv_f0_lv42_f0_l2_ls | mv_f0_lv42_f0_n2 | mv_f0_lv42_f0_c2 | 3 | 10 | m | lc_248-3ph
mv_f0_lv42_f0_l3 | mv_f0_lv42_f0_n2 | mv_f0_lv42_f0_n3 | 3 | 19.6 | m | lc_247-3ph
mv_f0_lv42_f0_l3_ls | mv_f0_lv42_f0_n3 | mv_f0_lv42_f0_c3 | 3 | 10 | m | lc_248-3ph
mv_f0_lv42_f0_l4 | mv_f0_lv42_f0_n3 | mv_f0_lv42_f0_n4 | 3 | 19.6 | m | lc_247-3ph
mv_f0_lv42_f0_l4_ls | mv_f0_lv42_f0_n4 | mv_f0_lv42_f0_c4 | 3 | 10 | m | lc_248-3ph
mv_f0_lv42_f0_l5 | mv_f0_lv42_f0_n4 | mv_f0_lv42_f0_n5 | 3 | 19.6 | m | lc_247-3ph
mv_f0_lv42_f0_l5_ls | mv_f0_lv42_f0_n5 | mv_f0_lv42_f0_c5 | 3 | 10 | m | lc_248-3ph
mv_f0_lv42_f0_l6 | mv_f0_lv42_f0_n5 | mv_f0_lv42_f0_n6 | 3 | 19.6 | m | lc_247-3ph
mv_f0_lv42_f0_l6_ls | mv_f0_lv42_f0_n6 | mv_f0_lv42_f0_c6 | 3 | 10 | m | lc_248-3ph
mv_f0_lv42_f0_l7 | mv_f0_lv42_f0_n6 | mv_f0_lv42_f0_n7 | 3 | 19.6 | m | lc_247-3ph
mv_f0_lv42_f0_l7_ls | mv_f0_lv42_f0_n7 | mv_f0_lv42_f0_c7 | 3 | 10 | m | lc_248-3ph
mv_f0_lv42_f0_l8 | mv_f0_lv42_f0_n7 | mv_f0_lv42_f0_n8 | 3 | 19.6 | m | lc_247-3ph
mv_f0_lv42_f0_l8_ls | mv_f0_lv42_f0_n8 | mv_f0_lv42_f0_c8 | 3 | 10 | m | lc_248-3ph
mv_f0_lv42_f0_l9 | mv_f0_lv42_f0_n8 | mv_f0_lv42_f0_n9 | 3 | 19.6 | m | lc_247-3ph
mv_f0_lv42_f0_l9_ls | mv_f0_lv42_f0_n9 | mv_f0_lv42_f0_c9 | 3 | 10 | m | lc_248-3ph
mv_f0_lv42_f0_l10 | mv_f0_lv42_f0_n9 | mv_f0_lv42_f0_n10 | 3 | 19.6 | m | lc_247-3ph
mv_f0_lv42_f0_l10_ls | mv_f0_lv42_f0_n10 | mv_f0_lv42_f0_c10 | 3 | 10 | m | lc_248-3ph
mv_f0_lv42_f0_l11 | mv_f0_lv42_f0_n10 | mv_f0_lv42_f0_n11 | 3 | 19.6 | m | lc_247-3ph
mv_f0_lv42_f0_l11_ls | mv_f0_lv42_f0_n11 | mv_f0_lv42_f0_c11 | 3 | 10 | m | lc_248-3ph
mv_f0_lv42_f0_l12 | mv_f0_lv42_f0_n11 | mv_f0_lv42_f0_n12 | 3 | 19.6 | m | lc_247-3ph
mv_f0_lv42_f0_l12_ls | mv_f0_lv42_f0_n12 | mv_f0_lv42_f0_c12 | 3 | 10 | m | lc_248-3ph
mv_f0_lv42_f0_l13 | mv_f0_lv42_f0_n12 | mv_f0_lv42_f0_n13 | 3 | 19.6 | m | lc_247-3ph
mv_f0_lv42_f0_l13_ls | mv_f0_lv42_f0_n13 | mv_f0_lv42_f0_c13 | 3 | 10 | m | lc_248-3ph
mv_f0_lv42_f0_l14 | mv_f0_lv42_f0_n13 | mv_f0_lv42_f0_n14 | 3 | 19.6 | m | lc_247-3ph
mv_f0_lv42_f0_l14_ls | mv_f0_lv42_f0_n14 | mv_f0_lv42_f0_c14 | 3 | 10 | m | lc_248-3ph
mv_f0_lv42_f0_l15 | mv_f0_lv42_f0_n14 | mv_f0_lv42_f0_n15 | 3 | 19.6 | m | lc_247-3ph
mv_f0_lv42_f0_l15_ls | mv_f0_lv42_f0_n15 | mv_f0_lv42_f0_c15 | 3 | 10 | m | lc_248-3ph
mv_f0_lv42_f0_l16 | mv_f0_lv42_f0_n15 | mv_f0_lv42_f0_n16 | 3 | 19.6 | m | lc_247-3ph
mv_f0_lv42_f0_l16_ls | mv_f0_lv42_f0_n16 | mv_f0_lv42_f0_c16 | 3 | 10 | m | lc_248-3ph
mv_f0_lv42_f0_l17 | mv_f0_lv42_f0_n16 | mv_f0_lv42_f0_n17 | 3 | 19.6 | m | lc_247-3ph
mv_f0_lv42_f0_l17_ls | mv_f0_lv42_f0_n17 | mv_f0_lv42_f0_c17 | 3 | 10 | m | lc_248-3ph
mv_f0_lv42_f0_l18 | mv_f0_lv42_f0_n17 | mv_f0_lv42_f0_n18 | 3 | 19.6 | m | lc_247-3ph
mv_f0_lv42_f0_l18_ls | mv_f0_lv42_f0_n18 | mv_f0_lv42_f0_c18 | 3 | 10 | m | lc_248-3ph
mv_f0_lv42_f0_l19 | mv_f0_lv42_f0_n18 | mv_f0_lv42_f0_n19 | 3 | 19.6 | m | lc_247-3ph
mv_f0_lv42_f0_l19_ls | mv_f0_lv42_f0_n19 | mv_f0_lv42_f0_c19 | 3 | 10 | m | lc_248-3ph
mv_f0_lv42_f0_l20 | mv_f0_lv42_f0_n19 | mv_f0_lv42_f0_n20 | 3 | 19.6 | m | lc_247-3ph
mv_f0_lv42_f0_l20_ls | mv_f0_lv42_f0_n20 | mv_f0_lv42_f0_c20 | 3 | 10 | m | lc_248-3ph
mv_f0_lv42_f0_l21 | mv_f0_lv42_f0_n20 | mv_f0_lv42_f0_n21 | 3 | 19.6 | m | lc_247-3ph
mv_f0_lv42_f0_l21_ls | mv_f0_lv42_f0_n21 | mv_f0_lv42_f0_c21 | 3 | 10 | m | lc_248-3ph
mv_f0_lv42_f0_l22 | mv_f0_lv42_f0_n21 | mv_f0_lv42_f0_n22 | 3 | 19.6 | m | lc_247-3ph
mv_f0_lv42_f0_l22_ls | mv_f0_lv42_f0_n22 | mv_f0_lv42_f0_c22 | 3 | 10 | m | lc_248-3ph
mv_f0_lv42_f0_l23 | mv_f0_lv42_f0_n22 | mv_f0_lv42_f0_n23 | 3 | 19.6 | m | lc_247-3ph
mv_f0_lv42_f0_l23_ls | mv_f0_lv42_f0_n23 | mv_f0_lv42_f0_c23 | 3 | 10 | m | lc_248-3ph
mv_f0_lv42_f0_l24 | mv_f0_lv42_f0_n23 | mv_f0_lv42_f0_n24 | 3 | 19.6 | m | lc_247-3ph
mv_f0_lv42_f0_l24_ls | mv_f0_lv42_f0_n24 | mv_f0_lv42_f0_c24 | 3 | 10 | m | lc_248-3ph
mv_f0_lv42_f0_l25 | mv_f0_lv42_f0_n24 | mv_f0_lv42_f0_n25 | 3 | 19.6 | m | lc_247-3ph
mv_f0_lv42_f0_l25_ls | mv_f0_lv42_f0_n25 | mv_f0_lv42_f0_c25 | 3 | 10 | m | lc_248-3ph
mv_f0_lv42_f0_l26 | mv_f0_lv42_f0_n25 | mv_f0_lv42_f0_n26 | 3 | 19.6 | m | lc_247-3ph
mv_f0_lv42_f0_l26_ls | mv_f0_lv42_f0_n26 | mv_f0_lv42_f0_c26 | 3 | 10 | m | lc_248-3ph
mv_f0_lv42_f0_l27 | mv_f0_lv42_f0_n26 | mv_f0_lv42_f0_n27 | 3 | 19.6 | m | lc_247-3ph
mv_f0_lv42_f0_l27_ls | mv_f0_lv42_f0_n27 | mv_f0_lv42_f0_c27 | 3 | 10 | m | lc_248-3ph
mv_f0_lv42_f0_l28 | mv_f0_lv42_f0_n27 | mv_f0_lv42_f0_n28 | 3 | 19.6 | m | lc_247-3ph
mv_f0_lv42_f0_l28_ls | mv_f0_lv42_f0_n28 | mv_f0_lv42_f0_c28 | 3 | 10 | m | lc_248-3ph
mv_f0_lv42_f0_l29 | mv_f0_lv42_f0_n28 | mv_f0_lv42_f0_n29 | 3 | 19.6 | m | lc_247-3ph
mv_f0_lv42_f0_l29_ls | mv_f0_lv42_f0_n29 | mv_f0_lv42_f0_c29 | 3 | 10 | m | lc_248-3ph
mv_f0_lv42_f0_l30 | mv_f0_lv42_f0_n29 | mv_f0_lv42_f0_n30 | 3 | 19.6 | m | lc_247-3ph
mv_f0_lv42_f0_l30_ls | mv_f0_lv42_f0_n30 | mv_f0_lv42_f0_c30 | 3 | 10 | m | lc_248-3ph
mv_f0_lv42_f0_l31 | mv_f0_lv42_f0_n30 | mv_f0_lv42_f0_n31 | 3 | 19.6 | m | lc_247-3ph
mv_f0_lv42_f0_l31_ls | mv_f0_lv42_f0_n31 | mv_f0_lv42_f0_c31 | 3 | 10 | m | lc_248-3ph
mv_f0_lv42_f0_l32 | mv_f0_lv42_f0_n31 | mv_f0_lv42_f0_n32 | 3 | 19.6 | m | lc_247-3ph
mv_f0_lv42_f0_l32_ls | mv_f0_lv42_f0_n32 | mv_f0_lv42_f0_c32 | 3 | 10 | m | lc_248-3ph
mv_f0_lv42_f0_l33 | mv_f0_lv42_f0_n32 | mv_f0_lv42_f0_n33 | 3 | 19.6 | m | lc_247-3ph
mv_f0_lv42_f0_l33_ls | mv_f0_lv42_f0_n33 | mv_f0_lv42_f0_c33 | 3 | 10 | m | lc_248-3ph
mv_f0_lv42_f0_l34 | mv_f0_lv42_f0_n33 | mv_f0_lv42_f0_n34 | 3 | 19.6 | m | lc_247-3ph
mv_f0_lv42_f0_l34_ls | mv_f0_lv42_f0_n34 | mv_f0_lv42_f0_c34 | 3 | 10 | m | lc_248-3ph
mv_f0_lv42_f0_l35 | mv_f0_lv42_f0_n34 | mv_f0_lv42_f0_n35 | 3 | 19.6 | m | lc_247-3ph
mv_f0_lv42_f0_l35_ls | mv_f0_lv42_f0_n35 | mv_f0_lv42_f0_c35 | 3 | 10 | m | lc_248-3ph
mv_f0_lv42_f0_l36 | mv_f0_lv42_f0_n35 | mv_f0_lv42_f0_n36 | 3 | 19.6 | m | lc_247-3ph
mv_f0_lv42_f0_l36_ls | mv_f0_lv42_f0_n36 | mv_f0_lv42_f0_c36 | 3 | 10 | m | lc_248-3ph
mv_f0_lv42_f0_l37 | mv_f0_lv42_f0_n36 | mv_f0_lv42_f0_n37 | 3 | 19.6 | m | lc_247-3ph
mv_f0_lv42_f0_l37_ls | mv_f0_lv42_f0_n37 | mv_f0_lv42_f0_c37 | 3 | 10 | m | lc_248-3ph
mv_f0_lv42_f0_l38 | mv_f0_lv42_f0_n37 | mv_f0_lv42_f0_n38 | 3 | 19.6 | m | lc_247-3ph
mv_f0_lv42_f0_l38_ls | mv_f0_lv42_f0_n38 | mv_f0_lv42_f0_c38 | 3 | 10 | m | lc_248-3ph
mv_f0_lv42_f0_l39 | mv_f0_lv42_f0_n38 | mv_f0_lv42_f0_n39 | 3 | 19.6 | m | lc_247-3ph
mv_f0_lv42_f0_l39_ls | mv_f0_lv42_f0_n39 | mv_f0_lv42_f0_c39 | 3 | 10 | m | lc_248-3ph
mv_f0_lv42_f1_l0 | mv_f0_lv42_busbar | mv_f0_lv42_f1_n0 | 3 | 19.6 | m | lc_247-3ph
mv_f0_lv42_f1_l0_ls | mv_f0_lv42_f1_n0 | mv_f0_lv42_f1_c0 | 3 | 10 | m | lc_248-3ph
mv_f0_lv42_f1_l1 | mv_f0_lv42_f1_n0 | mv_f0_lv42_f1_n1 | 3 | 19.6 | m | lc_247-3ph
mv_f0_lv42_f1_l1_ls | mv_f0_lv42_f1_n1 | mv_f0_lv42_f1_c1 | 3 | 10 | m | lc_248-3ph
mv_f0_lv42_f1_l2 | mv_f0_lv42_f1_n1 | mv_f0_lv42_f1_n2 | 3 | 19.6 | m | lc_247-3ph
mv_f0_lv42_f1_l2_ls | mv_f0_lv42_f1_n2 | mv_f0_lv42_f1_c2 | 3 | 10 | m | lc_248-3ph
mv_f0_lv42_f1_l3 | mv_f0_lv42_f1_n2 | mv_f0_lv42_f1_n3 | 3 | 19.6 | m | lc_247-3ph
mv_f0_lv42_f1_l3_ls | mv_f0_lv42_f1_n3 | mv_f0_lv42_f1_c3 | 3 | 10 | m | lc_248-3ph
mv_f0_lv42_f1_l4 | mv_f0_lv42_f1_n3 | mv_f0_lv42_f1_n4 | 3 | 19.6 | m | lc_247-3ph
mv_f0_lv42_f1_l4_ls | mv_f0_lv42_f1_n4 | mv_f0_lv42_f1_c4 | 3 | 10 | m | lc_248-3ph
mv_f0_lv42_f1_l5 | mv_f0_lv42_f1_n4 | mv_f0_lv42_f1_n5 | 3 | 19.6 | m | lc_247-3ph
mv_f0_lv42_f1_l5_ls | mv_f0_lv42_f1_n5 | mv_f0_lv42_f1_c5 | 3 | 10 | m | lc_248-3ph
mv_f0_lv42_f1_l6 | mv_f0_lv42_f1_n5 | mv_f0_lv42_f1_n6 | 3 | 19.6 | m | lc_247-3ph
mv_f0_lv42_f1_l6_ls | mv_f0_lv42_f1_n6 | mv_f0_lv42_f1_c6 | 3 | 10 | m | lc_248-3ph
mv_f0_lv42_f1_l7 | mv_f0_lv42_f1_n6 | mv_f0_lv42_f1_n7 | 3 | 19.6 | m | lc_247-3ph
mv_f0_lv42_f1_l7_ls | mv_f0_lv42_f1_n7 | mv_f0_lv42_f1_c7 | 3 | 10 | m | lc_248-3ph
mv_f0_lv42_f1_l8 | mv_f0_lv42_f1_n7 | mv_f0_lv42_f1_n8 | 3 | 19.6 | m | lc_247-3ph
mv_f0_lv42_f1_l8_ls | mv_f0_lv42_f1_n8 | mv_f0_lv42_f1_c8 | 3 | 10 | m | lc_248-3ph
mv_f0_lv42_f1_l9 | mv_f0_lv42_f1_n8 | mv_f0_lv42_f1_n9 | 3 | 19.6 | m | lc_247-3ph
mv_f0_lv42_f1_l9_ls | mv_f0_lv42_f1_n9 | mv_f0_lv42_f1_c9 | 3 | 10 | m | lc_248-3ph
mv_f0_lv42_f1_l10 | mv_f0_lv42_f1_n9 | mv_f0_lv42_f1_n10 | 3 | 19.6 | m | lc_247-3ph
mv_f0_lv42_f1_l10_ls | mv_f0_lv42_f1_n10 | mv_f0_lv42_f1_c10 | 3 | 10 | m | lc_248-3ph
mv_f0_lv42_f1_l11 | mv_f0_lv42_f1_n10 | mv_f0_lv42_f1_n11 | 3 | 19.6 | m | lc_247-3ph
mv_f0_lv42_f1_l11_ls | mv_f0_lv42_f1_n11 | mv_f0_lv42_f1_c11 | 3 | 10 | m | lc_248-3ph
mv_f0_lv42_f1_l12 | mv_f0_lv42_f1_n11 | mv_f0_lv42_f1_n12 | 3 | 19.6 | m | lc_247-3ph
mv_f0_lv42_f1_l12_ls | mv_f0_lv42_f1_n12 | mv_f0_lv42_f1_c12 | 3 | 10 | m | lc_248-3ph
mv_f0_lv42_f1_l13 | mv_f0_lv42_f1_n12 | mv_f0_lv42_f1_n13 | 3 | 19.6 | m | lc_247-3ph
mv_f0_lv42_f1_l13_ls | mv_f0_lv42_f1_n13 | mv_f0_lv42_f1_c13 | 3 | 10 | m | lc_248-3ph
mv_f0_lv42_f1_l14 | mv_f0_lv42_f1_n13 | mv_f0_lv42_f1_n14 | 3 | 19.6 | m | lc_247-3ph
mv_f0_lv42_f1_l14_ls | mv_f0_lv42_f1_n14 | mv_f0_lv42_f1_c14 | 3 | 10 | m | lc_248-3ph
mv_f0_lv42_f1_l15 | mv_f0_lv42_f1_n14 | mv_f0_lv42_f1_n15 | 3 | 19.6 | m | lc_247-3ph
mv_f0_lv42_f1_l15_ls | mv_f0_lv42_f1_n15 | mv_f0_lv42_f1_c15 | 3 | 10 | m | lc_248-3ph
mv_f0_lv42_f1_l16 | mv_f0_lv42_f1_n15 | mv_f0_lv42_f1_n16 | 3 | 19.6 | m | lc_247-3ph
mv_f0_lv42_f1_l16_ls | mv_f0_lv42_f1_n16 | mv_f0_lv42_f1_c16 | 3 | 10 | m | lc_248-3ph
mv_f0_lv42_f1_l17 | mv_f0_lv42_f1_n16 | mv_f0_lv42_f1_n17 | 3 | 19.6 | m | lc_247-3ph
mv_f0_lv42_f1_l17_ls | mv_f0_lv42_f1_n17 | mv_f0_lv42_f1_c17 | 3 | 10 | m | lc_248-3ph
mv_f0_lv42_f1_l18 | mv_f0_lv42_f1_n17 | mv_f0_lv42_f1_n18 | 3 | 19.6 | m | lc_247-3ph
mv_f0_lv42_f1_l18_ls | mv_f0_lv42_f1_n18 | mv_f0_lv42_f1_c18 | 3 | 10 | m | lc_248-3ph
mv_f0_lv42_f1_l19 | mv_f0_lv42_f1_n18 | mv_f0_lv42_f1_n19 | 3 | 19.6 | m | lc_247-3ph
mv_f0_lv42_f1_l19_ls | mv_f0_lv42_f1_n19 | mv_f0_lv42_f1_c19 | 3 | 10 | m | lc_248-3ph
mv_f0_lv42_f1_l20 | mv_f0_lv42_f1_n19 | mv_f0_lv42_f1_n20 | 3 | 19.6 | m | lc_247-3ph
mv_f0_lv42_f1_l20_ls | mv_f0_lv42_f1_n20 | mv_f0_lv42_f1_c20 | 3 | 10 | m | lc_248-3ph
mv_f0_lv42_f1_l21 | mv_f0_lv42_f1_n20 | mv_f0_lv42_f1_n21 | 3 | 19.6 | m | lc_247-3ph
mv_f0_lv42_f1_l21_ls | mv_f0_lv42_f1_n21 | mv_f0_lv42_f1_c21 | 3 | 10 | m | lc_248-3ph
mv_f0_lv42_f1_l22 | mv_f0_lv42_f1_n21 | mv_f0_lv42_f1_n22 | 3 | 19.6 | m | lc_247-3ph
mv_f0_lv42_f1_l22_ls | mv_f0_lv42_f1_n22 | mv_f0_lv42_f1_c22 | 3 | 10 | m | lc_248-3ph
mv_f0_lv42_f1_l23 | mv_f0_lv42_f1_n22 | mv_f0_lv42_f1_n23 | 3 | 19.6 | m | lc_247-3ph
mv_f0_lv42_f1_l23_ls | mv_f0_lv42_f1_n23 | mv_f0_lv42_f1_c23 | 3 | 10 | m | lc_248-3ph
mv_f0_lv42_f1_l24 | mv_f0_lv42_f1_n23 | mv_f0_lv42_f1_n24 | 3 | 19.6 | m | lc_247-3ph
mv_f0_lv42_f1_l24_ls | mv_f0_lv42_f1_n24 | mv_f0_lv42_f1_c24 | 3 | 10 | m | lc_248-3ph
mv_f0_lv42_f1_l25 | mv_f0_lv42_f1_n24 | mv_f0_lv42_f1_n25 | 3 | 19.6 | m | lc_247-3ph
mv_f0_lv42_f1_l25_ls | mv_f0_lv42_f1_n25 | mv_f0_lv42_f1_c25 | 3 | 10 | m | lc_248-3ph
mv_f0_lv42_f1_l26 | mv_f0_lv42_f1_n25 | mv_f0_lv42_f1_n26 | 3 | 19.6 | m | lc_247-3ph
mv_f0_lv42_f1_l26_ls | mv_f0_lv42_f1_n26 | mv_f0_lv42_f1_c26 | 3 | 10 | m | lc_248-3ph
mv_f0_lv42_f1_l27 | mv_f0_lv42_f1_n26 | mv_f0_lv42_f1_n27 | 3 | 19.6 | m | lc_247-3ph
mv_f0_lv42_f1_l27_ls | mv_f0_lv42_f1_n27 | mv_f0_lv42_f1_c27 | 3 | 10 | m | lc_248-3ph
mv_f0_lv42_f1_l28 | mv_f0_lv42_f1_n27 | mv_f0_lv42_f1_n28 | 3 | 19.6 | m | lc_247-3ph
mv_f0_lv42_f1_l28_ls | mv_f0_lv42_f1_n28 | mv_f0_lv42_f1_c28 | 3 | 10 | m | lc_248-3ph
mv_f0_lv42_f1_l29 | mv_f0_lv42_f1_n28 | mv_f0_lv42_f1_n29 | 3 | 19.6 | m | lc_247-3ph
mv_f0_lv42_f1_l29_ls | mv_f0_lv42_f1_n29 | mv_f0_lv42_f1_c29 | 3 | 10 | m | lc_248-3ph
mv_f0_lv42_f1_l30 | mv_f0_lv42_f1_n29 | mv_f0_lv42_f1_n30 | 3 | 19.6 | m | lc_247-3ph
mv_f0_lv42_f1_l30_ls | mv_f0_lv42_f1_n30 | mv_f0_lv42_f1_c30 | 3 | 10 | m | lc_248-3ph
mv_f0_lv42_f1_l31 | mv_f0_lv42_f1_n30 | mv_f0_lv42_f1_n31 | 3 | 19.6 | m | lc_247-3ph
mv_f0_lv42_f1_l31_ls | mv_f0_lv42_f1_n31 | mv_f0_lv42_f1_c31 | 3 | 10 | m | lc_248-3ph
mv_f0_lv42_f1_l32 | mv_f0_lv42_f1_n31 | mv_f0_lv42_f1_n32 | 3 | 19.6 | m | lc_247-3ph
mv_f0_lv42_f1_l32_ls | mv_f0_lv42_f1_n32 | mv_f0_lv42_f1_c32 | 3 | 10 | m | lc_248-3ph
mv_f0_lv42_f1_l33 | mv_f0_lv42_f1_n32 | mv_f0_lv42_f1_n33 | 3 | 19.6 | m | lc_247-3ph
mv_f0_lv42_f1_l33_ls | mv_f0_lv42_f1_n33 | mv_f0_lv42_f1_c33 | 3 | 10 | m | lc_248-3ph
mv_f0_lv42_f1_l34 | mv_f0_lv42_f1_n33 | mv_f0_lv42_f1_n34 | 3 | 19.6 | m | lc_247-3ph
mv_f0_lv42_f1_l34_ls | mv_f0_lv42_f1_n34 | mv_f0_lv42_f1_c34 | 3 | 10 | m | lc_248-3ph
mv_f0_lv42_f1_l35 | mv_f0_lv42_f1_n34 | mv_f0_lv42_f1_n35 | 3 | 19.6 | m | lc_247-3ph
mv_f0_lv42_f1_l35_ls | mv_f0_lv42_f1_n35 | mv_f0_lv42_f1_c35 | 3 | 10 | m | lc_248-3ph
mv_f0_lv42_f1_l36 | mv_f0_lv42_f1_n35 | mv_f0_lv42_f1_n36 | 3 | 19.6 | m | lc_247-3ph
mv_f0_lv42_f1_l36_ls | mv_f0_lv42_f1_n36 | mv_f0_lv42_f1_c36 | 3 | 10 | m | lc_248-3ph
mv_f0_lv42_f1_l37 | mv_f0_lv42_f1_n36 | mv_f0_lv42_f1_n37 | 3 | 19.6 | m | lc_247-3ph
mv_f0_lv42_f1_l37_ls | mv_f0_lv42_f1_n37 | mv_f0_lv42_f1_c37 | 3 | 10 | m | lc_248-3ph
mv_f0_lv42_f1_l38 | mv_f0_lv42_f1_n37 | mv_f0_lv42_f1_n38 | 3 | 19.6 | m | lc_247-3ph
mv_f0_lv42_f1_l38_ls | mv_f0_lv42_f1_n38 | mv_f0_lv42_f1_c38 | 3 | 10 | m | lc_248-3ph
mv_f0_lv42_f1_l39 | mv_f0_lv42_f1_n38 | mv_f0_lv42_f1_n39 | 3 | 19.6 | m | lc_247-3ph
mv_f0_lv42_f1_l39_ls | mv_f0_lv42_f1_n39 | mv_f0_lv42_f1_c39 | 3 | 10 | m | lc_248-3ph
mv_f0_lv42_f2_l0 | mv_f0_lv42_busbar | mv_f0_lv42_f2_n0 | 3 | 19.6 | m | lc_247-3ph
mv_f0_lv42_f2_l0_ls | mv_f0_lv42_f2_n0 | mv_f0_lv42_f2_c0 | 3 | 10 | m | lc_248-3ph
mv_f0_lv42_f2_l1 | mv_f0_lv42_f2_n0 | mv_f0_lv42_f2_n1 | 3 | 19.6 | m | lc_247-3ph
mv_f0_lv42_f2_l1_ls | mv_f0_lv42_f2_n1 | mv_f0_lv42_f2_c1 | 3 | 10 | m | lc_248-3ph
mv_f0_lv42_f2_l2 | mv_f0_lv42_f2_n1 | mv_f0_lv42_f2_n2 | 3 | 19.6 | m | lc_247-3ph
mv_f0_lv42_f2_l2_ls | mv_f0_lv42_f2_n2 | mv_f0_lv42_f2_c2 | 3 | 10 | m | lc_248-3ph
mv_f0_lv42_f2_l3 | mv_f0_lv42_f2_n2 | mv_f0_lv42_f2_n3 | 3 | 19.6 | m | lc_247-3ph
mv_f0_lv42_f2_l3_ls | mv_f0_lv42_f2_n3 | mv_f0_lv42_f2_c3 | 3 | 10 | m | lc_248-3ph
mv_f0_lv42_f2_l4 | mv_f0_lv42_f2_n3 | mv_f0_lv42_f2_n4 | 3 | 19.6 | m | lc_247-3ph
mv_f0_lv42_f2_l4_ls | mv_f0_lv42_f2_n4 | mv_f0_lv42_f2_c4 | 3 | 10 | m | lc_248-3ph
mv_f0_lv42_f2_l5 | mv_f0_lv42_f2_n4 | mv_f0_lv42_f2_n5 | 3 | 19.6 | m | lc_247-3ph
mv_f0_lv42_f2_l5_ls | mv_f0_lv42_f2_n5 | mv_f0_lv42_f2_c5 | 3 | 10 | m | lc_248-3ph
mv_f0_lv42_f2_l6 | mv_f0_lv42_f2_n5 | mv_f0_lv42_f2_n6 | 3 | 19.6 | m | lc_247-3ph
mv_f0_lv42_f2_l6_ls | mv_f0_lv42_f2_n6 | mv_f0_lv42_f2_c6 | 3 | 10 | m | lc_248-3ph
mv_f0_lv42_f2_l7 | mv_f0_lv42_f2_n6 | mv_f0_lv42_f2_n7 | 3 | 19.6 | m | lc_247-3ph
mv_f0_lv42_f2_l7_ls | mv_f0_lv42_f2_n7 | mv_f0_lv42_f2_c7 | 3 | 10 | m | lc_248-3ph
mv_f0_lv42_f2_l8 | mv_f0_lv42_f2_n7 | mv_f0_lv42_f2_n8 | 3 | 19.6 | m | lc_247-3ph
mv_f0_lv42_f2_l8_ls | mv_f0_lv42_f2_n8 | mv_f0_lv42_f2_c8 | 3 | 10 | m | lc_248-3ph
mv_f0_lv42_f2_l9 | mv_f0_lv42_f2_n8 | mv_f0_lv42_f2_n9 | 3 | 19.6 | m | lc_247-3ph
mv_f0_lv42_f2_l9_ls | mv_f0_lv42_f2_n9 | mv_f0_lv42_f2_c9 | 3 | 10 | m | lc_248-3ph
mv_f0_lv42_f2_l10 | mv_f0_lv42_f2_n9 | mv_f0_lv42_f2_n10 | 3 | 19.6 | m | lc_247-3ph
mv_f0_lv42_f2_l10_ls | mv_f0_lv42_f2_n10 | mv_f0_lv42_f2_c10 | 3 | 10 | m | lc_248-3ph
mv_f0_lv42_f2_l11 | mv_f0_lv42_f2_n10 | mv_f0_lv42_f2_n11 | 3 | 19.6 | m | lc_247-3ph
mv_f0_lv42_f2_l11_ls | mv_f0_lv42_f2_n11 | mv_f0_lv42_f2_c11 | 3 | 10 | m | lc_248-3ph
mv_f0_lv42_f2_l12 | mv_f0_lv42_f2_n11 | mv_f0_lv42_f2_n12 | 3 | 19.6 | m | lc_247-3ph
mv_f0_lv42_f2_l12_ls | mv_f0_lv42_f2_n12 | mv_f0_lv42_f2_c12 | 3 | 10 | m | lc_248-3ph
mv_f0_lv42_f2_l13 | mv_f0_lv42_f2_n12 | mv_f0_lv42_f2_n13 | 3 | 19.6 | m | lc_247-3ph
mv_f0_lv42_f2_l13_ls | mv_f0_lv42_f2_n13 | mv_f0_lv42_f2_c13 | 3 | 10 | m | lc_248-3ph
mv_f0_lv42_f2_l14 | mv_f0_lv42_f2_n13 | mv_f0_lv42_f2_n14 | 3 | 19.6 | m | lc_247-3ph
mv_f0_lv42_f2_l14_ls | mv_f0_lv42_f2_n14 | mv_f0_lv42_f2_c14 | 3 | 10 | m | lc_248-3ph
mv_f0_lv42_f2_l15 | mv_f0_lv42_f2_n14 | mv_f0_lv42_f2_n15 | 3 | 19.6 | m | lc_247-3ph
mv_f0_lv42_f2_l15_ls | mv_f0_lv42_f2_n15 | mv_f0_lv42_f2_c15 | 3 | 10 | m | lc_248-3ph
mv_f0_lv42_f2_l16 | mv_f0_lv42_f2_n15 | mv_f0_lv42_f2_n16 | 3 | 19.6 | m | lc_247-3ph
mv_f0_lv42_f2_l16_ls | mv_f0_lv42_f2_n16 | mv_f0_lv42_f2_c16 | 3 | 10 | m | lc_248-3ph
mv_f0_lv42_f2_l17 | mv_f0_lv42_f2_n16 | mv_f0_lv42_f2_n17 | 3 | 19.6 | m | lc_247-3ph
mv_f0_lv42_f2_l17_ls | mv_f0_lv42_f2_n17 | mv_f0_lv42_f2_c17 | 3 | 10 | m | lc_248-3ph
mv_f0_lv42_f2_l18 | mv_f0_lv42_f2_n17 | mv_f0_lv42_f2_n18 | 3 | 19.6 | m | lc_247-3ph
mv_f0_lv42_f2_l18_ls | mv_f0_lv42_f2_n18 | mv_f0_lv42_f2_c18 | 3 | 10 | m | lc_248-3ph
mv_f0_lv42_f2_l19 | mv_f0_lv42_f2_n18 | mv_f0_lv42_f2_n19 | 3 | 19.6 | m | lc_247-3ph
mv_f0_lv42_f2_l19_ls | mv_f0_lv42_f2_n19 | mv_f0_lv42_f2_c19 | 3 | 10 | m | lc_248-3ph
mv_f0_lv42_f2_l20 | mv_f0_lv42_f2_n19 | mv_f0_lv42_f2_n20 | 3 | 19.6 | m | lc_247-3ph
mv_f0_lv42_f2_l20_ls | mv_f0_lv42_f2_n20 | mv_f0_lv42_f2_c20 | 3 | 10 | m | lc_248-3ph
mv_f0_lv42_f2_l21 | mv_f0_lv42_f2_n20 | mv_f0_lv42_f2_n21 | 3 | 19.6 | m | lc_247-3ph
mv_f0_lv42_f2_l21_ls | mv_f0_lv42_f2_n21 | mv_f0_lv42_f2_c21 | 3 | 10 | m | lc_248-3ph
mv_f0_lv42_f2_l22 | mv_f0_lv42_f2_n21 | mv_f0_lv42_f2_n22 | 3 | 19.6 | m | lc_247-3ph
mv_f0_lv42_f2_l22_ls | mv_f0_lv42_f2_n22 | mv_f0_lv42_f2_c22 | 3 | 10 | m | lc_248-3ph
mv_f0_lv42_f2_l23 | mv_f0_lv42_f2_n22 | mv_f0_lv42_f2_n23 | 3 | 19.6 | m | lc_247-3ph
mv_f0_lv42_f2_l23_ls | mv_f0_lv42_f2_n23 | mv_f0_lv42_f2_c23 | 3 | 10 | m | lc_248-3ph
mv_f0_lv42_f2_l24 | mv_f0_lv42_f2_n23 | mv_f0_lv42_f2_n24 | 3 | 19.6 | m | lc_247-3ph
mv_f0_lv42_f2_l24_ls | mv_f0_lv42_f2_n24 | mv_f0_lv42_f2_c24 | 3 | 10 | m | lc_248-3ph
mv_f0_lv42_f2_l25 | mv_f0_lv42_f2_n24 | mv_f0_lv42_f2_n25 | 3 | 19.6 | m | lc_247-3ph
mv_f0_lv42_f2_l25_ls | mv_f0_lv42_f2_n25 | mv_f0_lv42_f2_c25 | 3 | 10 | m | lc_248-3ph
mv_f0_lv42_f2_l26 | mv_f0_lv42_f2_n25 | mv_f0_lv42_f2_n26 | 3 | 19.6 | m | lc_247-3ph
mv_f0_lv42_f2_l26_ls | mv_f0_lv42_f2_n26 | mv_f0_lv42_f2_c26 | 3 | 10 | m | lc_248-3ph
mv_f0_lv42_f2_l27 | mv_f0_lv42_f2_n26 | mv_f0_lv42_f2_n27 | 3 | 19.6 | m | lc_247-3ph
mv_f0_lv42_f2_l27_ls | mv_f0_lv42_f2_n27 | mv_f0_lv42_f2_c27 | 3 | 10 | m | lc_248-3ph
mv_f0_lv42_f2_l28 | mv_f0_lv42_f2_n27 | mv_f0_lv42_f2_n28 | 3 | 19.6 | m | lc_247-3ph
mv_f0_lv42_f2_l28_ls | mv_f0_lv42_f2_n28 | mv_f0_lv42_f2_c28 | 3 | 10 | m | lc_248-3ph
mv_f0_lv42_f2_l29 | mv_f0_lv42_f2_n28 | mv_f0_lv42_f2_n29 | 3 | 19.6 | m | lc_247-3ph
mv_f0_lv42_f2_l29_ls | mv_f0_lv42_f2_n29 | mv_f0_lv42_f2_c29 | 3 | 10 | m | lc_248-3ph
mv_f0_lv42_f2_l30 | mv_f0_lv42_f2_n29 | mv_f0_lv42_f2_n30 | 3 | 19.6 | m | lc_247-3ph
mv_f0_lv42_f2_l30_ls | mv_f0_lv42_f2_n30 | mv_f0_lv42_f2_c30 | 3 | 10 | m | lc_248-3ph
mv_f0_lv42_f2_l31 | mv_f0_lv42_f2_n30 | mv_f0_lv42_f2_n31 | 3 | 19.6 | m | lc_247-3ph
mv_f0_lv42_f2_l31_ls | mv_f0_lv42_f2_n31 | mv_f0_lv42_f2_c31 | 3 | 10 | m | lc_248-3ph
mv_f0_lv42_f2_l32 | mv_f0_lv42_f2_n31 | mv_f0_lv42_f2_n32 | 3 | 19.6 | m | lc_247-3ph
mv_f0_lv42_f2_l32_ls | mv_f0_lv42_f2_n32 | mv_f0_lv42_f2_c32 | 3 | 10 | m | lc_248-3ph
mv_f0_lv42_f2_l33 | mv_f0_lv42_f2_n32 | mv_f0_lv42_f2_n33 | 3 | 19.6 | m | lc_247-3ph
mv_f0_lv42_f2_l33_ls | mv_f0_lv42_f2_n33 | mv_f0_lv42_f2_c33 | 3 | 10 | m | lc_248-3ph
mv_f0_lv42_f2_l34 | mv_f0_lv42_f2_n33 | mv_f0_lv42_f2_n34 | 3 | 19.6 | m | lc_247-3ph
mv_f0_lv42_f2_l34_ls | mv_f0_lv42_f2_n34 | mv_f0_lv42_f2_c34 | 3 | 10 | m | lc_248-3ph
mv_f0_lv42_f2_l35 | mv_f0_lv42_f2_n34 | mv_f0_lv42_f2_n35 | 3 | 19.6 | m | lc_247-3ph
mv_f0_lv42_f2_l35_ls | mv_f0_lv42_f2_n35 | mv_f0_lv42_f2_c35 | 3 | 10 | m | lc_248-3ph
mv_f0_lv42_f2_l36 | mv_f0_lv42_f2_n35 | mv_f0_lv42_f2_n36 | 3 | 19.6 | m | lc_247-3ph
mv_f0_lv42_f2_l36_ls | mv_f0_lv42_f2_n36 | mv_f0_lv42_f2_c36 | 3 | 10 | m | lc_248-3ph
mv_f0_lv42_f2_l37 | mv_f0_lv42_f2_n36 | mv_f0_lv42_f2_n37 | 3 | 19.6 | m | lc_247-3ph
mv_f0_lv42_f2_l37_ls | mv_f0_lv42_f2_n37 | mv_f0_lv42_f2_c37 | 3 | 10 | m | lc_248-3ph
mv_f0_lv42_f2_l38 | mv_f0_lv42_f2_n37 | mv_f0_lv42_f2_n38 | 3 | 19.6 | m | lc_247-3ph
mv_f0_lv42_f2_l38_ls | mv_f0_lv42_f2_n38 | mv_f0_lv42_f2_c38 | 3 | 10 | m | lc_248-3ph
mv_f0_lv42_f2_l39 | mv_f0_lv42_f2_n38 | mv_f0_lv42_f2_n39 | 3 | 19.6 | m | lc_247-3ph
mv_f0_lv42_f2_l39_ls | mv_f0_lv42_f2_n39 | mv_f0_lv42_f2_c39 | 3 | 10 | m | lc_248-3ph
mv_f0_lv42_f3_l0 | mv_f0_lv42_busbar | mv_f0_lv42_f3_n0 | 3 | 19.6 | m | lc_247-3ph
mv_f0_lv42_f3_l0_ls | mv_f0_lv42_f3_n0 | mv_f0_lv42_f3_c0 | 3 | 10 | m | lc_248-3ph
mv_f0_lv42_f3_l1 | mv_f0_lv42_f3_n0 | mv_f0_lv42_f3_n1 | 3 | 19.6 | m | lc_247-3ph
mv_f0_lv42_f3_l1_ls | mv_f0_lv42_f3_n1 | mv_f0_lv42_f3_c1 | 3 | 10 | m | lc_248-3ph
mv_f0_lv42_f3_l2 | mv_f0_lv42_f3_n1 | mv_f0_lv42_f3_n2 | 3 | 19.6 | m | lc_247-3ph
mv_f0_lv42_f3_l2_ls | mv_f0_lv42_f3_n2 | mv_f0_lv42_f3_c2 | 3 | 10 | m | lc_248-3ph
mv_f0_lv42_f3_l3 | mv_f0_lv42_f3_n2 | mv_f0_lv42_f3_n3 | 3 | 19.6 | m | lc_247-3ph
mv_f0_lv42_f3_l3_ls | mv_f0_lv42_f3_n3 | mv_f0_lv42_f3_c3 | 3 | 10 | m | lc_248-3ph
mv_f0_lv42_f3_l4 | mv_f0_lv42_f3_n3 | mv_f0_lv42_f3_n4 | 3 | 19.6 | m | lc_247-3ph
mv_f0_lv42_f3_l4_ls | mv_f0_lv42_f3_n4 | mv_f0_lv42_f3_c4 | 3 | 10 | m | lc_248-3ph
mv_f0_lv42_f3_l5 | mv_f0_lv42_f3_n4 | mv_f0_lv42_f3_n5 | 3 | 19.6 | m | lc_247-3ph
mv_f0_lv42_f3_l5_ls | mv_f0_lv42_f3_n5 | mv_f0_lv42_f3_c5 | 3 | 10 | m | lc_248-3ph
mv_f0_lv42_f3_l6 | mv_f0_lv42_f3_n5 | mv_f0_lv42_f3_n6 | 3 | 19.6 | m | lc_247-3ph
mv_f0_lv42_f3_l6_ls | mv_f0_lv42_f3_n6 | mv_f0_lv42_f3_c6 | 3 | 10 | m | lc_248-3ph
mv_f0_lv42_f3_l7 | mv_f0_lv42_f3_n6 | mv_f0_lv42_f3_n7 | 3 | 19.6 | m | lc_247-3ph
mv_f0_lv42_f3_l7_ls | mv_f0_lv42_f3_n7 | mv_f0_lv42_f3_c7 | 3 | 10 | m | lc_248-3ph
mv_f0_lv42_f3_l8 | mv_f0_lv42_f3_n7 | mv_f0_lv42_f3_n8 | 3 | 19.6 | m | lc_247-3ph
mv_f0_lv42_f3_l8_ls | mv_f0_lv42_f3_n8 | mv_f0_lv42_f3_c8 | 3 | 10 | m | lc_248-3ph
mv_f0_lv42_f3_l9 | mv_f0_lv42_f3_n8 | mv_f0_lv42_f3_n9 | 3 | 19.6 | m | lc_247-3ph
mv_f0_lv42_f3_l9_ls | mv_f0_lv42_f3_n9 | mv_f0_lv42_f3_c9 | 3 | 10 | m | lc_248-3ph
mv_f0_lv42_f3_l10 | mv_f0_lv42_f3_n9 | mv_f0_lv42_f3_n10 | 3 | 19.6 | m | lc_247-3ph
mv_f0_lv42_f3_l10_ls | mv_f0_lv42_f3_n10 | mv_f0_lv42_f3_c10 | 3 | 10 | m | lc_248-3ph
mv_f0_lv42_f3_l11 | mv_f0_lv42_f3_n10 | mv_f0_lv42_f3_n11 | 3 | 19.6 | m | lc_247-3ph
mv_f0_lv42_f3_l11_ls | mv_f0_lv42_f3_n11 | mv_f0_lv42_f3_c11 | 3 | 10 | m | lc_248-3ph
mv_f0_lv42_f3_l12 | mv_f0_lv42_f3_n11 | mv_f0_lv42_f3_n12 | 3 | 19.6 | m | lc_247-3ph
mv_f0_lv42_f3_l12_ls | mv_f0_lv42_f3_n12 | mv_f0_lv42_f3_c12 | 3 | 10 | m | lc_248-3ph
mv_f0_lv42_f3_l13 | mv_f0_lv42_f3_n12 | mv_f0_lv42_f3_n13 | 3 | 19.6 | m | lc_247-3ph
mv_f0_lv42_f3_l13_ls | mv_f0_lv42_f3_n13 | mv_f0_lv42_f3_c13 | 3 | 10 | m | lc_248-3ph
mv_f0_lv42_f3_l14 | mv_f0_lv42_f3_n13 | mv_f0_lv42_f3_n14 | 3 | 19.6 | m | lc_247-3ph
mv_f0_lv42_f3_l14_ls | mv_f0_lv42_f3_n14 | mv_f0_lv42_f3_c14 | 3 | 10 | m | lc_248-3ph
mv_f0_lv42_f3_l15 | mv_f0_lv42_f3_n14 | mv_f0_lv42_f3_n15 | 3 | 19.6 | m | lc_247-3ph
mv_f0_lv42_f3_l15_ls | mv_f0_lv42_f3_n15 | mv_f0_lv42_f3_c15 | 3 | 10 | m | lc_248-3ph
mv_f0_lv42_f3_l16 | mv_f0_lv42_f3_n15 | mv_f0_lv42_f3_n16 | 3 | 19.6 | m | lc_247-3ph
mv_f0_lv42_f3_l16_ls | mv_f0_lv42_f3_n16 | mv_f0_lv42_f3_c16 | 3 | 10 | m | lc_248-3ph
mv_f0_lv42_f3_l17 | mv_f0_lv42_f3_n16 | mv_f0_lv42_f3_n17 | 3 | 19.6 | m | lc_247-3ph
mv_f0_lv42_f3_l17_ls | mv_f0_lv42_f3_n17 | mv_f0_lv42_f3_c17 | 3 | 10 | m | lc_248-3ph
mv_f0_lv42_f3_l18 | mv_f0_lv42_f3_n17 | mv_f0_lv42_f3_n18 | 3 | 19.6 | m | lc_247-3ph
mv_f0_lv42_f3_l18_ls | mv_f0_lv42_f3_n18 | mv_f0_lv42_f3_c18 | 3 | 10 | m | lc_248-3ph
mv_f0_lv42_f3_l19 | mv_f0_lv42_f3_n18 | mv_f0_lv42_f3_n19 | 3 | 19.6 | m | lc_247-3ph
mv_f0_lv42_f3_l19_ls | mv_f0_lv42_f3_n19 | mv_f0_lv42_f3_c19 | 3 | 10 | m | lc_248-3ph
mv_f0_lv42_f3_l20 | mv_f0_lv42_f3_n19 | mv_f0_lv42_f3_n20 | 3 | 19.6 | m | lc_247-3ph
mv_f0_lv42_f3_l20_ls | mv_f0_lv42_f3_n20 | mv_f0_lv42_f3_c20 | 3 | 10 | m | lc_248-3ph
mv_f0_lv42_f3_l21 | mv_f0_lv42_f3_n20 | mv_f0_lv42_f3_n21 | 3 | 19.6 | m | lc_247-3ph
mv_f0_lv42_f3_l21_ls | mv_f0_lv42_f3_n21 | mv_f0_lv42_f3_c21 | 3 | 10 | m | lc_248-3ph
mv_f0_lv42_f3_l22 | mv_f0_lv42_f3_n21 | mv_f0_lv42_f3_n22 | 3 | 19.6 | m | lc_247-3ph
mv_f0_lv42_f3_l22_ls | mv_f0_lv42_f3_n22 | mv_f0_lv42_f3_c22 | 3 | 10 | m | lc_248-3ph
mv_f0_lv42_f3_l23 | mv_f0_lv42_f3_n22 | mv_f0_lv42_f3_n23 | 3 | 19.6 | m | lc_247-3ph
mv_f0_lv42_f3_l23_ls | mv_f0_lv42_f3_n23 | mv_f0_lv42_f3_c23 | 3 | 10 | m | lc_248-3ph
mv_f0_lv42_f3_l24 | mv_f0_lv42_f3_n23 | mv_f0_lv42_f3_n24 | 3 | 19.6 | m | lc_247-3ph
mv_f0_lv42_f3_l24_ls | mv_f0_lv42_f3_n24 | mv_f0_lv42_f3_c24 | 3 | 10 | m | lc_248-3ph
mv_f0_lv42_f3_l25 | mv_f0_lv42_f3_n24 | mv_f0_lv42_f3_n25 | 3 | 19.6 | m | lc_247-3ph
mv_f0_lv42_f3_l25_ls | mv_f0_lv42_f3_n25 | mv_f0_lv42_f3_c25 | 3 | 10 | m | lc_248-3ph
mv_f0_lv42_f3_l26 | mv_f0_lv42_f3_n25 | mv_f0_lv42_f3_n26 | 3 | 19.6 | m | lc_247-3ph
mv_f0_lv42_f3_l26_ls | mv_f0_lv42_f3_n26 | mv_f0_lv42_f3_c26 | 3 | 10 | m | lc_248-3ph
mv_f0_lv42_f3_l27 | mv_f0_lv42_f3_n26 | mv_f0_lv42_f3_n27 | 3 | 19.6 | m | lc_247-3ph
mv_f0_lv42_f3_l27_ls | mv_f0_lv42_f3_n27 | mv_f0_lv42_f3_c27 | 3 | 10 | m | lc_248-3ph
mv_f0_lv42_f3_l28 | mv_f0_lv42_f3_n27 | mv_f0_lv42_f3_n28 | 3 | 19.6 | m | lc_247-3ph
mv_f0_lv42_f3_l28_ls | mv_f0_lv42_f3_n28 | mv_f0_lv42_f3_c28 | 3 | 10 | m | lc_248-3ph
mv_f0_lv42_f3_l29 | mv_f0_lv42_f3_n28 | mv_f0_lv42_f3_n29 | 3 | 19.6 | m | lc_247-3ph
mv_f0_lv42_f3_l29_ls | mv_f0_lv42_f3_n29 | mv_f0_lv42_f3_c29 | 3 | 10 | m | lc_248-3ph
mv_f0_lv42_f3_l30 | mv_f0_lv42_f3_n29 | mv_f0_lv42_f3_n30 | 3 | 19.6 | m | lc_247-3ph
mv_f0_lv42_f3_l30_ls | mv_f0_lv42_f3_n30 | mv_f0_lv42_f3_c30 | 3 | 10 | m | lc_248-3ph
mv_f0_lv42_f3_l31 | mv_f0_lv42_f3_n30 | mv_f0_lv42_f3_n31 | 3 | 19.6 | m | lc_247-3ph
mv_f0_lv42_f3_l31_ls | mv_f0_lv42_f3_n31 | mv_f0_lv42_f3_c31 | 3 | 10 | m | lc_248-3ph
mv_f0_lv42_f3_l32 | mv_f0_lv42_f3_n31 | mv_f0_lv42_f3_n32 | 3 | 19.6 | m | lc_247-3ph
mv_f0_lv42_f3_l32_ls | mv_f0_lv42_f3_n32 | mv_f0_lv42_f3_c32 | 3 | 10 | m | lc_248-3ph
mv_f0_lv42_f3_l33 | mv_f0_lv42_f3_n32 | mv_f0_lv42_f3_n33 | 3 | 19.6 | m | lc_247-3ph
mv_f0_lv42_f3_l33_ls | mv_f0_lv42_f3_n33 | mv_f0_lv42_f3_c33 | 3 | 10 | m | lc_248-3ph
mv_f0_lv42_f3_l34 | mv_f0_lv42_f3_n33 | mv_f0_lv42_f3_n34 | 3 | 19.6 | m | lc_247-3ph
mv_f0_lv42_f3_l34_ls | mv_f0_lv42_f3_n34 | mv_f0_lv42_f3_c34 | 3 | 10 | m | lc_248-3ph
mv_f0_lv42_f3_l35 | mv_f0_lv42_f3_n34 | mv_f0_lv42_f3_n35 | 3 | 19.6 | m | lc_247-3ph
mv_f0_lv42_f3_l35_ls | mv_f0_lv42_f3_n35 | mv_f0_lv42_f3_c35 | 3 | 10 | m | lc_248-3ph
mv_f0_lv42_f3_l36 | mv_f0_lv42_f3_n35 | mv_f0_lv42_f3_n36 | 3 | 19.6 | m | lc_247-3ph
mv_f0_lv42_f3_l36_ls | mv_f0_lv42_f3_n36 | mv_f0_lv42_f3_c36 | 3 | 10 | m | lc_248-3ph
mv_f0_lv42_f3_l37 | mv_f0_lv42_f3_n36 | mv_f0_lv42_f3_n37 | 3 | 19.6 | m | lc_247-3ph
mv_f0_lv42_f3_l37_ls | mv_f0_lv42_f3_n37 | mv_f0_lv42_f3_c37 | 3 | 10 | m | lc_248-3ph
mv_f0_lv42_f3_l38 | mv_f0_lv42_f3_n37 | mv_f0_lv42_f3_n38 | 3 | 19.6 | m | lc_247-3ph
mv_f0_lv42_f3_l38_ls | mv_f0_lv42_f3_n38 | mv_f0_lv42_f3_c38 | 3 | 10 | m | lc_248-3ph
mv_f0_lv42_f3_l39 | mv_f0_lv42_f3_n38 | mv_f0_lv42_f3_n39 | 3 | 19.6 | m | lc_247-3ph
mv_f0_lv42_f3_l39_ls | mv_f0_lv42_f3_n39 | mv_f0_lv42_f3_c39 | 3 | 10 | m | lc_248-3ph
mv_f0_lv42_f4_l0 | mv_f0_lv42_busbar | mv_f0_lv42_f4_n0 | 3 | 19.6 | m | lc_247-3ph
mv_f0_lv42_f4_l0_ls | mv_f0_lv42_f4_n0 | mv_f0_lv42_f4_c0 | 3 | 10 | m | lc_248-3ph
mv_f0_lv42_f4_l1 | mv_f0_lv42_f4_n0 | mv_f0_lv42_f4_n1 | 3 | 19.6 | m | lc_247-3ph
mv_f0_lv42_f4_l1_ls | mv_f0_lv42_f4_n1 | mv_f0_lv42_f4_c1 | 3 | 10 | m | lc_248-3ph
mv_f0_lv42_f4_l2 | mv_f0_lv42_f4_n1 | mv_f0_lv42_f4_n2 | 3 | 19.6 | m | lc_247-3ph
mv_f0_lv42_f4_l2_ls | mv_f0_lv42_f4_n2 | mv_f0_lv42_f4_c2 | 3 | 10 | m | lc_248-3ph
mv_f0_lv42_f4_l3 | mv_f0_lv42_f4_n2 | mv_f0_lv42_f4_n3 | 3 | 19.6 | m | lc_247-3ph
mv_f0_lv42_f4_l3_ls | mv_f0_lv42_f4_n3 | mv_f0_lv42_f4_c3 | 3 | 10 | m | lc_248-3ph
mv_f0_lv42_f4_l4 | mv_f0_lv42_f4_n3 | mv_f0_lv42_f4_n4 | 3 | 19.6 | m | lc_247-3ph
mv_f0_lv42_f4_l4_ls | mv_f0_lv42_f4_n4 | mv_f0_lv42_f4_c4 | 3 | 10 | m | lc_248-3ph
mv_f0_lv42_f4_l5 | mv_f0_lv42_f4_n4 | mv_f0_lv42_f4_n5 | 3 | 19.6 | m | lc_247-3ph
mv_f0_lv42_f4_l5_ls | mv_f0_lv42_f4_n5 | mv_f0_lv42_f4_c5 | 3 | 10 | m | lc_248-3ph
mv_f0_lv42_f4_l6 | mv_f0_lv42_f4_n5 | mv_f0_lv42_f4_n6 | 3 | 19.6 | m | lc_247-3ph
mv_f0_lv42_f4_l6_ls | mv_f0_lv42_f4_n6 | mv_f0_lv42_f4_c6 | 3 | 10 | m | lc_248-3ph
mv_f0_lv42_f4_l7 | mv_f0_lv42_f4_n6 | mv_f0_lv42_f4_n7 | 3 | 19.6 | m | lc_247-3ph
mv_f0_lv42_f4_l7_ls | mv_f0_lv42_f4_n7 | mv_f0_lv42_f4_c7 | 3 | 10 | m | lc_248-3ph
mv_f0_lv42_f4_l8 | mv_f0_lv42_f4_n7 | mv_f0_lv42_f4_n8 | 3 | 19.6 | m | lc_247-3ph
mv_f0_lv42_f4_l8_ls | mv_f0_lv42_f4_n8 | mv_f0_lv42_f4_c8 | 3 | 10 | m | lc_248-3ph
mv_f0_lv42_f4_l9 | mv_f0_lv42_f4_n8 | mv_f0_lv42_f4_n9 | 3 | 19.6 | m | lc_247-3ph
mv_f0_lv42_f4_l9_ls | mv_f0_lv42_f4_n9 | mv_f0_lv42_f4_c9 | 3 | 10 | m | lc_248-3ph
mv_f0_lv42_f4_l10 | mv_f0_lv42_f4_n9 | mv_f0_lv42_f4_n10 | 3 | 19.6 | m | lc_247-3ph
mv_f0_lv42_f4_l10_ls | mv_f0_lv42_f4_n10 | mv_f0_lv42_f4_c10 | 3 | 10 | m | lc_248-3ph
mv_f0_lv42_f4_l11 | mv_f0_lv42_f4_n10 | mv_f0_lv42_f4_n11 | 3 | 19.6 | m | lc_247-3ph
mv_f0_lv42_f4_l11_ls | mv_f0_lv42_f4_n11 | mv_f0_lv42_f4_c11 | 3 | 10 | m | lc_248-3ph
mv_f0_lv42_f4_l12 | mv_f0_lv42_f4_n11 | mv_f0_lv42_f4_n12 | 3 | 19.6 | m | lc_247-3ph
mv_f0_lv42_f4_l12_ls | mv_f0_lv42_f4_n12 | mv_f0_lv42_f4_c12 | 3 | 10 | m | lc_248-3ph
mv_f0_lv42_f4_l13 | mv_f0_lv42_f4_n12 | mv_f0_lv42_f4_n13 | 3 | 19.6 | m | lc_247-3ph
mv_f0_lv42_f4_l13_ls | mv_f0_lv42_f4_n13 | mv_f0_lv42_f4_c13 | 3 | 10 | m | lc_248-3ph
mv_f0_lv42_f4_l14 | mv_f0_lv42_f4_n13 | mv_f0_lv42_f4_n14 | 3 | 19.6 | m | lc_247-3ph
mv_f0_lv42_f4_l14_ls | mv_f0_lv42_f4_n14 | mv_f0_lv42_f4_c14 | 3 | 10 | m | lc_248-3ph
mv_f0_lv42_f4_l15 | mv_f0_lv42_f4_n14 | mv_f0_lv42_f4_n15 | 3 | 19.6 | m | lc_247-3ph
mv_f0_lv42_f4_l15_ls | mv_f0_lv42_f4_n15 | mv_f0_lv42_f4_c15 | 3 | 10 | m | lc_248-3ph
mv_f0_lv42_f4_l16 | mv_f0_lv42_f4_n15 | mv_f0_lv42_f4_n16 | 3 | 19.6 | m | lc_247-3ph
mv_f0_lv42_f4_l16_ls | mv_f0_lv42_f4_n16 | mv_f0_lv42_f4_c16 | 3 | 10 | m | lc_248-3ph
mv_f0_lv42_f4_l17 | mv_f0_lv42_f4_n16 | mv_f0_lv42_f4_n17 | 3 | 19.6 | m | lc_247-3ph
mv_f0_lv42_f4_l17_ls | mv_f0_lv42_f4_n17 | mv_f0_lv42_f4_c17 | 3 | 10 | m | lc_248-3ph
mv_f0_lv42_f4_l18 | mv_f0_lv42_f4_n17 | mv_f0_lv42_f4_n18 | 3 | 19.6 | m | lc_247-3ph
mv_f0_lv42_f4_l18_ls | mv_f0_lv42_f4_n18 | mv_f0_lv42_f4_c18 | 3 | 10 | m | lc_248-3ph
mv_f0_lv42_f4_l19 | mv_f0_lv42_f4_n18 | mv_f0_lv42_f4_n19 | 3 | 19.6 | m | lc_247-3ph
mv_f0_lv42_f4_l19_ls | mv_f0_lv42_f4_n19 | mv_f0_lv42_f4_c19 | 3 | 10 | m | lc_248-3ph
mv_f0_lv42_f4_l20 | mv_f0_lv42_f4_n19 | mv_f0_lv42_f4_n20 | 3 | 19.6 | m | lc_247-3ph
mv_f0_lv42_f4_l20_ls | mv_f0_lv42_f4_n20 | mv_f0_lv42_f4_c20 | 3 | 10 | m | lc_248-3ph
mv_f0_lv42_f4_l21 | mv_f0_lv42_f4_n20 | mv_f0_lv42_f4_n21 | 3 | 19.6 | m | lc_247-3ph
mv_f0_lv42_f4_l21_ls | mv_f0_lv42_f4_n21 | mv_f0_lv42_f4_c21 | 3 | 10 | m | lc_248-3ph
mv_f0_lv42_f4_l22 | mv_f0_lv42_f4_n21 | mv_f0_lv42_f4_n22 | 3 | 19.6 | m | lc_247-3ph
mv_f0_lv42_f4_l22_ls | mv_f0_lv42_f4_n22 | mv_f0_lv42_f4_c22 | 3 | 10 | m | lc_248-3ph
mv_f0_lv42_f4_l23 | mv_f0_lv42_f4_n22 | mv_f0_lv42_f4_n23 | 3 | 19.6 | m | lc_247-3ph
mv_f0_lv42_f4_l23_ls | mv_f0_lv42_f4_n23 | mv_f0_lv42_f4_c23 | 3 | 10 | m | lc_248-3ph
mv_f0_lv42_f4_l24 | mv_f0_lv42_f4_n23 | mv_f0_lv42_f4_n24 | 3 | 19.6 | m | lc_247-3ph
mv_f0_lv42_f4_l24_ls | mv_f0_lv42_f4_n24 | mv_f0_lv42_f4_c24 | 3 | 10 | m | lc_248-3ph
mv_f0_lv42_f4_l25 | mv_f0_lv42_f4_n24 | mv_f0_lv42_f4_n25 | 3 | 19.6 | m | lc_247-3ph
mv_f0_lv42_f4_l25_ls | mv_f0_lv42_f4_n25 | mv_f0_lv42_f4_c25 | 3 | 10 | m | lc_248-3ph
mv_f0_lv42_f4_l26 | mv_f0_lv42_f4_n25 | mv_f0_lv42_f4_n26 | 3 | 19.6 | m | lc_247-3ph
mv_f0_lv42_f4_l26_ls | mv_f0_lv42_f4_n26 | mv_f0_lv42_f4_c26 | 3 | 10 | m | lc_248-3ph
mv_f0_lv42_f4_l27 | mv_f0_lv42_f4_n26 | mv_f0_lv42_f4_n27 | 3 | 19.6 | m | lc_247-3ph
mv_f0_lv42_f4_l27_ls | mv_f0_lv42_f4_n27 | mv_f0_lv42_f4_c27 | 3 | 10 | m | lc_248-3ph
mv_f0_lv42_f4_l28 | mv_f0_lv42_f4_n27 | mv_f0_lv42_f4_n28 | 3 | 19.6 | m | lc_247-3ph
mv_f0_lv42_f4_l28_ls | mv_f0_lv42_f4_n28 | mv_f0_lv42_f4_c28 | 3 | 10 | m | lc_248-3ph
mv_f0_lv42_f4_l29 | mv_f0_lv42_f4_n28 | mv_f0_lv42_f4_n29 | 3 | 19.6 | m | lc_247-3ph
mv_f0_lv42_f4_l29_ls | mv_f0_lv42_f4_n29 | mv_f0_lv42_f4_c29 | 3 | 10 | m | lc_248-3ph
mv_f0_lv42_f4_l30 | mv_f0_lv42_f4_n29 | mv_f0_lv42_f4_n30 | 3 | 19.6 | m | lc_247-3ph
mv_f0_lv42_f4_l30_ls | mv_f0_lv42_f4_n30 | mv_f0_lv42_f4_c30 | 3 | 10 | m | lc_248-3ph
mv_f0_lv42_f4_l31 | mv_f0_lv42_f4_n30 | mv_f0_lv42_f4_n31 | 3 | 19.6 | m | lc_247-3ph
mv_f0_lv42_f4_l31_ls | mv_f0_lv42_f4_n31 | mv_f0_lv42_f4_c31 | 3 | 10 | m | lc_248-3ph
mv_f0_lv42_f4_l32 | mv_f0_lv42_f4_n31 | mv_f0_lv42_f4_n32 | 3 | 19.6 | m | lc_247-3ph
mv_f0_lv42_f4_l32_ls | mv_f0_lv42_f4_n32 | mv_f0_lv42_f4_c32 | 3 | 10 | m | lc_248-3ph
mv_f0_lv42_f4_l33 | mv_f0_lv42_f4_n32 | mv_f0_lv42_f4_n33 | 3 | 19.6 | m | lc_247-3ph
mv_f0_lv42_f4_l33_ls | mv_f0_lv42_f4_n33 | mv_f0_lv42_f4_c33 | 3 | 10 | m | lc_248-3ph
mv_f0_lv42_f4_l34 | mv_f0_lv42_f4_n33 | mv_f0_lv42_f4_n34 | 3 | 19.6 | m | lc_247-3ph
mv_f0_lv42_f4_l34_ls | mv_f0_lv42_f4_n34 | mv_f0_lv42_f4_c34 | 3 | 10 | m | lc_248-3ph
mv_f0_lv42_f4_l35 | mv_f0_lv42_f4_n34 | mv_f0_lv42_f4_n35 | 3 | 19.6 | m | lc_247-3ph
mv_f0_lv42_f4_l35_ls | mv_f0_lv42_f4_n35 | mv_f0_lv42_f4_c35 | 3 | 10 | m | lc_248-3ph
mv_f0_lv42_f4_l36 | mv_f0_lv42_f4_n35 | mv_f0_lv42_f4_n36 | 3 | 19.6 | m | lc_247-3ph
mv_f0_lv42_f4_l36_ls | mv_f0_lv42_f4_n36 | mv_f0_lv42_f4_c36 | 3 | 10 | m | lc_248-3ph
mv_f0_lv42_f4_l37 | mv_f0_lv42_f4_n36 | mv_f0_lv42_f4_n37 | 3 | 19.6 | m | lc_247-3ph
mv_f0_lv42_f4_l37_ls | mv_f0_lv42_f4_n37 | mv_f0_lv42_f4_c37 | 3 | 10 | m | lc_248-3ph
mv_f0_lv42_f4_l38 | mv_f0_lv42_f4_n37 | mv_f0_lv42_f4_n38 | 3 | 19.6 | m | lc_247-3ph
mv_f0_lv42_f4_l38_ls | mv_f0_lv42_f4_n38 | mv_f0_lv42_f4_c38 | 3 | 10 | m | lc_248-3ph
mv_f0_lv42_f4_l39 | mv_f0_lv42_f4_n38 | mv_f0_lv42_f4_n39 | 3 | 19.6 | m | lc_247-3ph
mv_f0_lv42_f4_l39_ls | mv_f0_lv42_f4_n39 | mv_f0_lv42_f4_c39 | 3 | 10 | m | lc_248-3ph
mv_f0_lv42_f5_l0 | mv_f0_lv42_busbar | mv_f0_lv42_f5_n0 | 3 | 19.6 | m | lc_247-3ph
mv_f0_lv42_f5_l0_ls | mv_f0_lv42_f5_n0 | mv_f0_lv42_f5_c0 | 3 | 10 | m | lc_248-3ph
mv_f0_lv42_f5_l1 | mv_f0_lv42_f5_n0 | mv_f0_lv42_f5_n1 | 3 | 19.6 | m | lc_247-3ph
mv_f0_lv42_f5_l1_ls | mv_f0_lv42_f5_n1 | mv_f0_lv42_f5_c1 | 3 | 10 | m | lc_248-3ph
mv_f0_lv42_f5_l2 | mv_f0_lv42_f5_n1 | mv_f0_lv42_f5_n2 | 3 | 19.6 | m | lc_247-3ph
mv_f0_lv42_f5_l2_ls | mv_f0_lv42_f5_n2 | mv_f0_lv42_f5_c2 | 3 | 10 | m | lc_248-3ph
mv_f0_lv42_f5_l3 | mv_f0_lv42_f5_n2 | mv_f0_lv42_f5_n3 | 3 | 19.6 | m | lc_247-3ph
mv_f0_lv42_f5_l3_ls | mv_f0_lv42_f5_n3 | mv_f0_lv42_f5_c3 | 3 | 10 | m | lc_248-3ph
mv_f0_lv42_f5_l4 | mv_f0_lv42_f5_n3 | mv_f0_lv42_f5_n4 | 3 | 19.6 | m | lc_247-3ph
mv_f0_lv42_f5_l4_ls | mv_f0_lv42_f5_n4 | mv_f0_lv42_f5_c4 | 3 | 10 | m | lc_248-3ph
mv_f0_lv42_f5_l5 | mv_f0_lv42_f5_n4 | mv_f0_lv42_f5_n5 | 3 | 19.6 | m | lc_247-3ph
mv_f0_lv42_f5_l5_ls | mv_f0_lv42_f5_n5 | mv_f0_lv42_f5_c5 | 3 | 10 | m | lc_248-3ph
mv_f0_lv42_f5_l6 | mv_f0_lv42_f5_n5 | mv_f0_lv42_f5_n6 | 3 | 19.6 | m | lc_247-3ph
mv_f0_lv42_f5_l6_ls | mv_f0_lv42_f5_n6 | mv_f0_lv42_f5_c6 | 3 | 10 | m | lc_248-3ph
mv_f0_lv42_f5_l7 | mv_f0_lv42_f5_n6 | mv_f0_lv42_f5_n7 | 3 | 19.6 | m | lc_247-3ph
mv_f0_lv42_f5_l7_ls | mv_f0_lv42_f5_n7 | mv_f0_lv42_f5_c7 | 3 | 10 | m | lc_248-3ph
mv_f0_lv42_f5_l8 | mv_f0_lv42_f5_n7 | mv_f0_lv42_f5_n8 | 3 | 19.6 | m | lc_247-3ph
mv_f0_lv42_f5_l8_ls | mv_f0_lv42_f5_n8 | mv_f0_lv42_f5_c8 | 3 | 10 | m | lc_248-3ph
mv_f0_lv42_f5_l9 | mv_f0_lv42_f5_n8 | mv_f0_lv42_f5_n9 | 3 | 19.6 | m | lc_247-3ph
mv_f0_lv42_f5_l9_ls | mv_f0_lv42_f5_n9 | mv_f0_lv42_f5_c9 | 3 | 10 | m | lc_248-3ph
mv_f0_lv42_f5_l10 | mv_f0_lv42_f5_n9 | mv_f0_lv42_f5_n10 | 3 | 19.6 | m | lc_247-3ph
mv_f0_lv42_f5_l10_ls | mv_f0_lv42_f5_n10 | mv_f0_lv42_f5_c10 | 3 | 10 | m | lc_248-3ph
mv_f0_lv42_f5_l11 | mv_f0_lv42_f5_n10 | mv_f0_lv42_f5_n11 | 3 | 19.6 | m | lc_247-3ph
mv_f0_lv42_f5_l11_ls | mv_f0_lv42_f5_n11 | mv_f0_lv42_f5_c11 | 3 | 10 | m | lc_248-3ph
mv_f0_lv42_f5_l12 | mv_f0_lv42_f5_n11 | mv_f0_lv42_f5_n12 | 3 | 19.6 | m | lc_247-3ph
mv_f0_lv42_f5_l12_ls | mv_f0_lv42_f5_n12 | mv_f0_lv42_f5_c12 | 3 | 10 | m | lc_248-3ph
mv_f0_lv42_f5_l13 | mv_f0_lv42_f5_n12 | mv_f0_lv42_f5_n13 | 3 | 19.6 | m | lc_247-3ph
mv_f0_lv42_f5_l13_ls | mv_f0_lv42_f5_n13 | mv_f0_lv42_f5_c13 | 3 | 10 | m | lc_248-3ph
mv_f0_lv42_f5_l14 | mv_f0_lv42_f5_n13 | mv_f0_lv42_f5_n14 | 3 | 19.6 | m | lc_247-3ph
mv_f0_lv42_f5_l14_ls | mv_f0_lv42_f5_n14 | mv_f0_lv42_f5_c14 | 3 | 10 | m | lc_248-3ph
mv_f0_lv42_f5_l15 | mv_f0_lv42_f5_n14 | mv_f0_lv42_f5_n15 | 3 | 19.6 | m | lc_247-3ph
mv_f0_lv42_f5_l15_ls | mv_f0_lv42_f5_n15 | mv_f0_lv42_f5_c15 | 3 | 10 | m | lc_248-3ph
mv_f0_lv42_f5_l16 | mv_f0_lv42_f5_n15 | mv_f0_lv42_f5_n16 | 3 | 19.6 | m | lc_247-3ph
mv_f0_lv42_f5_l16_ls | mv_f0_lv42_f5_n16 | mv_f0_lv42_f5_c16 | 3 | 10 | m | lc_248-3ph
mv_f0_lv42_f5_l17 | mv_f0_lv42_f5_n16 | mv_f0_lv42_f5_n17 | 3 | 19.6 | m | lc_247-3ph
mv_f0_lv42_f5_l17_ls | mv_f0_lv42_f5_n17 | mv_f0_lv42_f5_c17 | 3 | 10 | m | lc_248-3ph
mv_f0_lv42_f5_l18 | mv_f0_lv42_f5_n17 | mv_f0_lv42_f5_n18 | 3 | 19.6 | m | lc_247-3ph
mv_f0_lv42_f5_l18_ls | mv_f0_lv42_f5_n18 | mv_f0_lv42_f5_c18 | 3 | 10 | m | lc_248-3ph
mv_f0_lv43_f0_l0 | mv_f0_lv43_busbar | mv_f0_lv43_f0_n0 | 3 | 19.6 | m | lc_247-3ph
mv_f0_lv43_f0_l0_ls | mv_f0_lv43_f0_n0 | mv_f0_lv43_f0_c0 | 3 | 10 | m | lc_248-3ph
mv_f0_lv43_f0_l1 | mv_f0_lv43_f0_n0 | mv_f0_lv43_f0_n1 | 3 | 19.6 | m | lc_247-3ph
mv_f0_lv43_f0_l1_ls | mv_f0_lv43_f0_n1 | mv_f0_lv43_f0_c1 | 3 | 10 | m | lc_248-3ph
mv_f0_lv43_f0_l2 | mv_f0_lv43_f0_n1 | mv_f0_lv43_f0_n2 | 3 | 19.6 | m | lc_247-3ph
mv_f0_lv43_f0_l2_ls | mv_f0_lv43_f0_n2 | mv_f0_lv43_f0_c2 | 3 | 10 | m | lc_248-3ph
mv_f0_lv43_f0_l3 | mv_f0_lv43_f0_n2 | mv_f0_lv43_f0_n3 | 3 | 19.6 | m | lc_247-3ph
mv_f0_lv43_f0_l3_ls | mv_f0_lv43_f0_n3 | mv_f0_lv43_f0_c3 | 3 | 10 | m | lc_248-3ph
mv_f0_lv43_f0_l4 | mv_f0_lv43_f0_n3 | mv_f0_lv43_f0_n4 | 3 | 19.6 | m | lc_247-3ph
mv_f0_lv43_f0_l4_ls | mv_f0_lv43_f0_n4 | mv_f0_lv43_f0_c4 | 3 | 10 | m | lc_248-3ph
mv_f0_lv43_f0_l5 | mv_f0_lv43_f0_n4 | mv_f0_lv43_f0_n5 | 3 | 19.6 | m | lc_247-3ph
mv_f0_lv43_f0_l5_ls | mv_f0_lv43_f0_n5 | mv_f0_lv43_f0_c5 | 3 | 10 | m | lc_248-3ph
mv_f0_lv43_f0_l6 | mv_f0_lv43_f0_n5 | mv_f0_lv43_f0_n6 | 3 | 19.6 | m | lc_247-3ph
mv_f0_lv43_f0_l6_ls | mv_f0_lv43_f0_n6 | mv_f0_lv43_f0_c6 | 3 | 10 | m | lc_248-3ph
mv_f0_lv43_f0_l7 | mv_f0_lv43_f0_n6 | mv_f0_lv43_f0_n7 | 3 | 19.6 | m | lc_247-3ph
mv_f0_lv43_f0_l7_ls | mv_f0_lv43_f0_n7 | mv_f0_lv43_f0_c7 | 3 | 10 | m | lc_248-3ph
mv_f0_lv43_f0_l8 | mv_f0_lv43_f0_n7 | mv_f0_lv43_f0_n8 | 3 | 19.6 | m | lc_247-3ph
mv_f0_lv43_f0_l8_ls | mv_f0_lv43_f0_n8 | mv_f0_lv43_f0_c8 | 3 | 10 | m | lc_248-3ph
mv_f0_lv43_f0_l9 | mv_f0_lv43_f0_n8 | mv_f0_lv43_f0_n9 | 3 | 19.6 | m | lc_247-3ph
mv_f0_lv43_f0_l9_ls | mv_f0_lv43_f0_n9 | mv_f0_lv43_f0_c9 | 3 | 10 | m | lc_248-3ph
mv_f0_lv43_f0_l10 | mv_f0_lv43_f0_n9 | mv_f0_lv43_f0_n10 | 3 | 19.6 | m | lc_247-3ph
mv_f0_lv43_f0_l10_ls | mv_f0_lv43_f0_n10 | mv_f0_lv43_f0_c10 | 3 | 10 | m | lc_248-3ph
mv_f0_lv43_f0_l11 | mv_f0_lv43_f0_n10 | mv_f0_lv43_f0_n11 | 3 | 19.6 | m | lc_247-3ph
mv_f0_lv43_f0_l11_ls | mv_f0_lv43_f0_n11 | mv_f0_lv43_f0_c11 | 3 | 10 | m | lc_248-3ph
mv_f0_lv43_f0_l12 | mv_f0_lv43_f0_n11 | mv_f0_lv43_f0_n12 | 3 | 19.6 | m | lc_247-3ph
mv_f0_lv43_f0_l12_ls | mv_f0_lv43_f0_n12 | mv_f0_lv43_f0_c12 | 3 | 10 | m | lc_248-3ph
mv_f0_lv43_f0_l13 | mv_f0_lv43_f0_n12 | mv_f0_lv43_f0_n13 | 3 | 19.6 | m | lc_247-3ph
mv_f0_lv43_f0_l13_ls | mv_f0_lv43_f0_n13 | mv_f0_lv43_f0_c13 | 3 | 10 | m | lc_248-3ph
mv_f0_lv43_f0_l14 | mv_f0_lv43_f0_n13 | mv_f0_lv43_f0_n14 | 3 | 19.6 | m | lc_247-3ph
mv_f0_lv43_f0_l14_ls | mv_f0_lv43_f0_n14 | mv_f0_lv43_f0_c14 | 3 | 10 | m | lc_248-3ph
mv_f0_lv43_f0_l15 | mv_f0_lv43_f0_n14 | mv_f0_lv43_f0_n15 | 3 | 19.6 | m | lc_247-3ph
mv_f0_lv43_f0_l15_ls | mv_f0_lv43_f0_n15 | mv_f0_lv43_f0_c15 | 3 | 10 | m | lc_248-3ph
mv_f0_lv43_f0_l16 | mv_f0_lv43_f0_n15 | mv_f0_lv43_f0_n16 | 3 | 19.6 | m | lc_247-3ph
mv_f0_lv43_f0_l16_ls | mv_f0_lv43_f0_n16 | mv_f0_lv43_f0_c16 | 3 | 10 | m | lc_248-3ph
mv_f0_lv43_f0_l17 | mv_f0_lv43_f0_n16 | mv_f0_lv43_f0_n17 | 3 | 19.6 | m | lc_247-3ph
mv_f0_lv43_f0_l17_ls | mv_f0_lv43_f0_n17 | mv_f0_lv43_f0_c17 | 3 | 10 | m | lc_248-3ph
mv_f0_lv43_f0_l18 | mv_f0_lv43_f0_n17 | mv_f0_lv43_f0_n18 | 3 | 19.6 | m | lc_247-3ph
mv_f0_lv43_f0_l18_ls | mv_f0_lv43_f0_n18 | mv_f0_lv43_f0_c18 | 3 | 10 | m | lc_248-3ph
mv_f0_lv43_f0_l19 | mv_f0_lv43_f0_n18 | mv_f0_lv43_f0_n19 | 3 | 19.6 | m | lc_247-3ph
mv_f0_lv43_f0_l19_ls | mv_f0_lv43_f0_n19 | mv_f0_lv43_f0_c19 | 3 | 10 | m | lc_248-3ph
mv_f0_lv43_f0_l20 | mv_f0_lv43_f0_n19 | mv_f0_lv43_f0_n20 | 3 | 19.6 | m | lc_247-3ph
mv_f0_lv43_f0_l20_ls | mv_f0_lv43_f0_n20 | mv_f0_lv43_f0_c20 | 3 | 10 | m | lc_248-3ph
mv_f0_lv43_f0_l21 | mv_f0_lv43_f0_n20 | mv_f0_lv43_f0_n21 | 3 | 19.6 | m | lc_247-3ph
mv_f0_lv43_f0_l21_ls | mv_f0_lv43_f0_n21 | mv_f0_lv43_f0_c21 | 3 | 10 | m | lc_248-3ph
mv_f0_lv43_f0_l22 | mv_f0_lv43_f0_n21 | mv_f0_lv43_f0_n22 | 3 | 19.6 | m | lc_247-3ph
mv_f0_lv43_f0_l22_ls | mv_f0_lv43_f0_n22 | mv_f0_lv43_f0_c22 | 3 | 10 | m | lc_248-3ph
mv_f0_lv43_f0_l23 | mv_f0_lv43_f0_n22 | mv_f0_lv43_f0_n23 | 3 | 19.6 | m | lc_247-3ph
mv_f0_lv43_f0_l23_ls | mv_f0_lv43_f0_n23 | mv_f0_lv43_f0_c23 | 3 | 10 | m | lc_248-3ph
mv_f0_lv43_f0_l24 | mv_f0_lv43_f0_n23 | mv_f0_lv43_f0_n24 | 3 | 19.6 | m | lc_247-3ph
mv_f0_lv43_f0_l24_ls | mv_f0_lv43_f0_n24 | mv_f0_lv43_f0_c24 | 3 | 10 | m | lc_248-3ph
mv_f0_lv43_f0_l25 | mv_f0_lv43_f0_n24 | mv_f0_lv43_f0_n25 | 3 | 19.6 | m | lc_247-3ph
mv_f0_lv43_f0_l25_ls | mv_f0_lv43_f0_n25 | mv_f0_lv43_f0_c25 | 3 | 10 | m | lc_248-3ph
mv_f0_lv43_f0_l26 | mv_f0_lv43_f0_n25 | mv_f0_lv43_f0_n26 | 3 | 19.6 | m | lc_247-3ph
mv_f0_lv43_f0_l26_ls | mv_f0_lv43_f0_n26 | mv_f0_lv43_f0_c26 | 3 | 10 | m | lc_248-3ph
mv_f0_lv43_f0_l27 | mv_f0_lv43_f0_n26 | mv_f0_lv43_f0_n27 | 3 | 19.6 | m | lc_247-3ph
mv_f0_lv43_f0_l27_ls | mv_f0_lv43_f0_n27 | mv_f0_lv43_f0_c27 | 3 | 10 | m | lc_248-3ph
mv_f0_lv43_f0_l28 | mv_f0_lv43_f0_n27 | mv_f0_lv43_f0_n28 | 3 | 19.6 | m | lc_247-3ph
mv_f0_lv43_f0_l28_ls | mv_f0_lv43_f0_n28 | mv_f0_lv43_f0_c28 | 3 | 10 | m | lc_248-3ph
mv_f0_lv43_f0_l29 | mv_f0_lv43_f0_n28 | mv_f0_lv43_f0_n29 | 3 | 19.6 | m | lc_247-3ph
mv_f0_lv43_f0_l29_ls | mv_f0_lv43_f0_n29 | mv_f0_lv43_f0_c29 | 3 | 10 | m | lc_248-3ph
mv_f0_lv43_f0_l30 | mv_f0_lv43_f0_n29 | mv_f0_lv43_f0_n30 | 3 | 19.6 | m | lc_247-3ph
mv_f0_lv43_f0_l30_ls | mv_f0_lv43_f0_n30 | mv_f0_lv43_f0_c30 | 3 | 10 | m | lc_248-3ph
mv_f0_lv43_f0_l31 | mv_f0_lv43_f0_n30 | mv_f0_lv43_f0_n31 | 3 | 19.6 | m | lc_247-3ph
mv_f0_lv43_f0_l31_ls | mv_f0_lv43_f0_n31 | mv_f0_lv43_f0_c31 | 3 | 10 | m | lc_248-3ph
mv_f0_lv43_f0_l32 | mv_f0_lv43_f0_n31 | mv_f0_lv43_f0_n32 | 3 | 19.6 | m | lc_247-3ph
mv_f0_lv43_f0_l32_ls | mv_f0_lv43_f0_n32 | mv_f0_lv43_f0_c32 | 3 | 10 | m | lc_248-3ph
mv_f0_lv43_f0_l33 | mv_f0_lv43_f0_n32 | mv_f0_lv43_f0_n33 | 3 | 19.6 | m | lc_247-3ph
mv_f0_lv43_f0_l33_ls | mv_f0_lv43_f0_n33 | mv_f0_lv43_f0_c33 | 3 | 10 | m | lc_248-3ph
mv_f0_lv43_f0_l34 | mv_f0_lv43_f0_n33 | mv_f0_lv43_f0_n34 | 3 | 19.6 | m | lc_247-3ph
mv_f0_lv43_f0_l34_ls | mv_f0_lv43_f0_n34 | mv_f0_lv43_f0_c34 | 3 | 10 | m | lc_248-3ph
mv_f0_lv43_f0_l35 | mv_f0_lv43_f0_n34 | mv_f0_lv43_f0_n35 | 3 | 19.6 | m | lc_247-3ph
mv_f0_lv43_f0_l35_ls | mv_f0_lv43_f0_n35 | mv_f0_lv43_f0_c35 | 3 | 10 | m | lc_248-3ph
mv_f0_lv43_f0_l36 | mv_f0_lv43_f0_n35 | mv_f0_lv43_f0_n36 | 3 | 19.6 | m | lc_247-3ph
mv_f0_lv43_f0_l36_ls | mv_f0_lv43_f0_n36 | mv_f0_lv43_f0_c36 | 3 | 10 | m | lc_248-3ph
mv_f0_lv43_f0_l37 | mv_f0_lv43_f0_n36 | mv_f0_lv43_f0_n37 | 3 | 19.6 | m | lc_247-3ph
mv_f0_lv43_f0_l37_ls | mv_f0_lv43_f0_n37 | mv_f0_lv43_f0_c37 | 3 | 10 | m | lc_248-3ph
mv_f0_lv43_f0_l38 | mv_f0_lv43_f0_n37 | mv_f0_lv43_f0_n38 | 3 | 19.6 | m | lc_247-3ph
mv_f0_lv43_f0_l38_ls | mv_f0_lv43_f0_n38 | mv_f0_lv43_f0_c38 | 3 | 10 | m | lc_248-3ph
mv_f0_lv43_f0_l39 | mv_f0_lv43_f0_n38 | mv_f0_lv43_f0_n39 | 3 | 19.6 | m | lc_247-3ph
mv_f0_lv43_f0_l39_ls | mv_f0_lv43_f0_n39 | mv_f0_lv43_f0_c39 | 3 | 10 | m | lc_248-3ph
mv_f0_lv43_f1_l0 | mv_f0_lv43_busbar | mv_f0_lv43_f1_n0 | 3 | 19.6 | m | lc_247-3ph
mv_f0_lv43_f1_l0_ls | mv_f0_lv43_f1_n0 | mv_f0_lv43_f1_c0 | 3 | 10 | m | lc_248-3ph
mv_f0_lv43_f1_l1 | mv_f0_lv43_f1_n0 | mv_f0_lv43_f1_n1 | 3 | 19.6 | m | lc_247-3ph
mv_f0_lv43_f1_l1_ls | mv_f0_lv43_f1_n1 | mv_f0_lv43_f1_c1 | 3 | 10 | m | lc_248-3ph
mv_f0_lv43_f1_l2 | mv_f0_lv43_f1_n1 | mv_f0_lv43_f1_n2 | 3 | 19.6 | m | lc_247-3ph
mv_f0_lv43_f1_l2_ls | mv_f0_lv43_f1_n2 | mv_f0_lv43_f1_c2 | 3 | 10 | m | lc_248-3ph
mv_f0_lv43_f1_l3 | mv_f0_lv43_f1_n2 | mv_f0_lv43_f1_n3 | 3 | 19.6 | m | lc_247-3ph
mv_f0_lv43_f1_l3_ls | mv_f0_lv43_f1_n3 | mv_f0_lv43_f1_c3 | 3 | 10 | m | lc_248-3ph
mv_f0_lv43_f1_l4 | mv_f0_lv43_f1_n3 | mv_f0_lv43_f1_n4 | 3 | 19.6 | m | lc_247-3ph
mv_f0_lv43_f1_l4_ls | mv_f0_lv43_f1_n4 | mv_f0_lv43_f1_c4 | 3 | 10 | m | lc_248-3ph
mv_f0_lv43_f1_l5 | mv_f0_lv43_f1_n4 | mv_f0_lv43_f1_n5 | 3 | 19.6 | m | lc_247-3ph
mv_f0_lv43_f1_l5_ls | mv_f0_lv43_f1_n5 | mv_f0_lv43_f1_c5 | 3 | 10 | m | lc_248-3ph
mv_f0_lv43_f1_l6 | mv_f0_lv43_f1_n5 | mv_f0_lv43_f1_n6 | 3 | 19.6 | m | lc_247-3ph
mv_f0_lv43_f1_l6_ls | mv_f0_lv43_f1_n6 | mv_f0_lv43_f1_c6 | 3 | 10 | m | lc_248-3ph
mv_f0_lv43_f1_l7 | mv_f0_lv43_f1_n6 | mv_f0_lv43_f1_n7 | 3 | 19.6 | m | lc_247-3ph
mv_f0_lv43_f1_l7_ls | mv_f0_lv43_f1_n7 | mv_f0_lv43_f1_c7 | 3 | 10 | m | lc_248-3ph
mv_f0_lv43_f1_l8 | mv_f0_lv43_f1_n7 | mv_f0_lv43_f1_n8 | 3 | 19.6 | m | lc_247-3ph
mv_f0_lv43_f1_l8_ls | mv_f0_lv43_f1_n8 | mv_f0_lv43_f1_c8 | 3 | 10 | m | lc_248-3ph
mv_f0_lv43_f1_l9 | mv_f0_lv43_f1_n8 | mv_f0_lv43_f1_n9 | 3 | 19.6 | m | lc_247-3ph
mv_f0_lv43_f1_l9_ls | mv_f0_lv43_f1_n9 | mv_f0_lv43_f1_c9 | 3 | 10 | m | lc_248-3ph
mv_f0_lv43_f1_l10 | mv_f0_lv43_f1_n9 | mv_f0_lv43_f1_n10 | 3 | 19.6 | m | lc_247-3ph
mv_f0_lv43_f1_l10_ls | mv_f0_lv43_f1_n10 | mv_f0_lv43_f1_c10 | 3 | 10 | m | lc_248-3ph
mv_f0_lv43_f1_l11 | mv_f0_lv43_f1_n10 | mv_f0_lv43_f1_n11 | 3 | 19.6 | m | lc_247-3ph
mv_f0_lv43_f1_l11_ls | mv_f0_lv43_f1_n11 | mv_f0_lv43_f1_c11 | 3 | 10 | m | lc_248-3ph
mv_f0_lv43_f1_l12 | mv_f0_lv43_f1_n11 | mv_f0_lv43_f1_n12 | 3 | 19.6 | m | lc_247-3ph
mv_f0_lv43_f1_l12_ls | mv_f0_lv43_f1_n12 | mv_f0_lv43_f1_c12 | 3 | 10 | m | lc_248-3ph
mv_f0_lv43_f1_l13 | mv_f0_lv43_f1_n12 | mv_f0_lv43_f1_n13 | 3 | 19.6 | m | lc_247-3ph
mv_f0_lv43_f1_l13_ls | mv_f0_lv43_f1_n13 | mv_f0_lv43_f1_c13 | 3 | 10 | m | lc_248-3ph
mv_f0_lv43_f1_l14 | mv_f0_lv43_f1_n13 | mv_f0_lv43_f1_n14 | 3 | 19.6 | m | lc_247-3ph
mv_f0_lv43_f1_l14_ls | mv_f0_lv43_f1_n14 | mv_f0_lv43_f1_c14 | 3 | 10 | m | lc_248-3ph
mv_f0_lv43_f1_l15 | mv_f0_lv43_f1_n14 | mv_f0_lv43_f1_n15 | 3 | 19.6 | m | lc_247-3ph
mv_f0_lv43_f1_l15_ls | mv_f0_lv43_f1_n15 | mv_f0_lv43_f1_c15 | 3 | 10 | m | lc_248-3ph
mv_f0_lv43_f1_l16 | mv_f0_lv43_f1_n15 | mv_f0_lv43_f1_n16 | 3 | 19.6 | m | lc_247-3ph
mv_f0_lv43_f1_l16_ls | mv_f0_lv43_f1_n16 | mv_f0_lv43_f1_c16 | 3 | 10 | m | lc_248-3ph
mv_f0_lv43_f1_l17 | mv_f0_lv43_f1_n16 | mv_f0_lv43_f1_n17 | 3 | 19.6 | m | lc_247-3ph
mv_f0_lv43_f1_l17_ls | mv_f0_lv43_f1_n17 | mv_f0_lv43_f1_c17 | 3 | 10 | m | lc_248-3ph
mv_f0_lv43_f1_l18 | mv_f0_lv43_f1_n17 | mv_f0_lv43_f1_n18 | 3 | 19.6 | m | lc_247-3ph
mv_f0_lv43_f1_l18_ls | mv_f0_lv43_f1_n18 | mv_f0_lv43_f1_c18 | 3 | 10 | m | lc_248-3ph
mv_f0_lv43_f1_l19 | mv_f0_lv43_f1_n18 | mv_f0_lv43_f1_n19 | 3 | 19.6 | m | lc_247-3ph
mv_f0_lv43_f1_l19_ls | mv_f0_lv43_f1_n19 | mv_f0_lv43_f1_c19 | 3 | 10 | m | lc_248-3ph
mv_f0_lv43_f1_l20 | mv_f0_lv43_f1_n19 | mv_f0_lv43_f1_n20 | 3 | 19.6 | m | lc_247-3ph
mv_f0_lv43_f1_l20_ls | mv_f0_lv43_f1_n20 | mv_f0_lv43_f1_c20 | 3 | 10 | m | lc_248-3ph
mv_f0_lv43_f1_l21 | mv_f0_lv43_f1_n20 | mv_f0_lv43_f1_n21 | 3 | 19.6 | m | lc_247-3ph
mv_f0_lv43_f1_l21_ls | mv_f0_lv43_f1_n21 | mv_f0_lv43_f1_c21 | 3 | 10 | m | lc_248-3ph
mv_f0_lv43_f1_l22 | mv_f0_lv43_f1_n21 | mv_f0_lv43_f1_n22 | 3 | 19.6 | m | lc_247-3ph
mv_f0_lv43_f1_l22_ls | mv_f0_lv43_f1_n22 | mv_f0_lv43_f1_c22 | 3 | 10 | m | lc_248-3ph
mv_f0_lv43_f1_l23 | mv_f0_lv43_f1_n22 | mv_f0_lv43_f1_n23 | 3 | 19.6 | m | lc_247-3ph
mv_f0_lv43_f1_l23_ls | mv_f0_lv43_f1_n23 | mv_f0_lv43_f1_c23 | 3 | 10 | m | lc_248-3ph
mv_f0_lv43_f1_l24 | mv_f0_lv43_f1_n23 | mv_f0_lv43_f1_n24 | 3 | 19.6 | m | lc_247-3ph
mv_f0_lv43_f1_l24_ls | mv_f0_lv43_f1_n24 | mv_f0_lv43_f1_c24 | 3 | 10 | m | lc_248-3ph
mv_f0_lv43_f1_l25 | mv_f0_lv43_f1_n24 | mv_f0_lv43_f1_n25 | 3 | 19.6 | m | lc_247-3ph
mv_f0_lv43_f1_l25_ls | mv_f0_lv43_f1_n25 | mv_f0_lv43_f1_c25 | 3 | 10 | m | lc_248-3ph
mv_f0_lv43_f1_l26 | mv_f0_lv43_f1_n25 | mv_f0_lv43_f1_n26 | 3 | 19.6 | m | lc_247-3ph
mv_f0_lv43_f1_l26_ls | mv_f0_lv43_f1_n26 | mv_f0_lv43_f1_c26 | 3 | 10 | m | lc_248-3ph
mv_f0_lv43_f1_l27 | mv_f0_lv43_f1_n26 | mv_f0_lv43_f1_n27 | 3 | 19.6 | m | lc_247-3ph
mv_f0_lv43_f1_l27_ls | mv_f0_lv43_f1_n27 | mv_f0_lv43_f1_c27 | 3 | 10 | m | lc_248-3ph
mv_f0_lv43_f1_l28 | mv_f0_lv43_f1_n27 | mv_f0_lv43_f1_n28 | 3 | 19.6 | m | lc_247-3ph
mv_f0_lv43_f1_l28_ls | mv_f0_lv43_f1_n28 | mv_f0_lv43_f1_c28 | 3 | 10 | m | lc_248-3ph
mv_f0_lv43_f1_l29 | mv_f0_lv43_f1_n28 | mv_f0_lv43_f1_n29 | 3 | 19.6 | m | lc_247-3ph
mv_f0_lv43_f1_l29_ls | mv_f0_lv43_f1_n29 | mv_f0_lv43_f1_c29 | 3 | 10 | m | lc_248-3ph
mv_f0_lv43_f1_l30 | mv_f0_lv43_f1_n29 | mv_f0_lv43_f1_n30 | 3 | 19.6 | m | lc_247-3ph
mv_f0_lv43_f1_l30_ls | mv_f0_lv43_f1_n30 | mv_f0_lv43_f1_c30 | 3 | 10 | m | lc_248-3ph
mv_f0_lv43_f1_l31 | mv_f0_lv43_f1_n30 | mv_f0_lv43_f1_n31 | 3 | 19.6 | m | lc_247-3ph
mv_f0_lv43_f1_l31_ls | mv_f0_lv43_f1_n31 | mv_f0_lv43_f1_c31 | 3 | 10 | m | lc_248-3ph
mv_f0_lv43_f1_l32 | mv_f0_lv43_f1_n31 | mv_f0_lv43_f1_n32 | 3 | 19.6 | m | lc_247-3ph
mv_f0_lv43_f1_l32_ls | mv_f0_lv43_f1_n32 | mv_f0_lv43_f1_c32 | 3 | 10 | m | lc_248-3ph
mv_f0_lv43_f1_l33 | mv_f0_lv43_f1_n32 | mv_f0_lv43_f1_n33 | 3 | 19.6 | m | lc_247-3ph
mv_f0_lv43_f1_l33_ls | mv_f0_lv43_f1_n33 | mv_f0_lv43_f1_c33 | 3 | 10 | m | lc_248-3ph
mv_f0_lv43_f1_l34 | mv_f0_lv43_f1_n33 | mv_f0_lv43_f1_n34 | 3 | 19.6 | m | lc_247-3ph
mv_f0_lv43_f1_l34_ls | mv_f0_lv43_f1_n34 | mv_f0_lv43_f1_c34 | 3 | 10 | m | lc_248-3ph
mv_f0_lv43_f1_l35 | mv_f0_lv43_f1_n34 | mv_f0_lv43_f1_n35 | 3 | 19.6 | m | lc_247-3ph
mv_f0_lv43_f1_l35_ls | mv_f0_lv43_f1_n35 | mv_f0_lv43_f1_c35 | 3 | 10 | m | lc_248-3ph
mv_f0_lv43_f1_l36 | mv_f0_lv43_f1_n35 | mv_f0_lv43_f1_n36 | 3 | 19.6 | m | lc_247-3ph
mv_f0_lv43_f1_l36_ls | mv_f0_lv43_f1_n36 | mv_f0_lv43_f1_c36 | 3 | 10 | m | lc_248-3ph
mv_f0_lv43_f1_l37 | mv_f0_lv43_f1_n36 | mv_f0_lv43_f1_n37 | 3 | 19.6 | m | lc_247-3ph
mv_f0_lv43_f1_l37_ls | mv_f0_lv43_f1_n37 | mv_f0_lv43_f1_c37 | 3 | 10 | m | lc_248-3ph
mv_f0_lv43_f1_l38 | mv_f0_lv43_f1_n37 | mv_f0_lv43_f1_n38 | 3 | 19.6 | m | lc_247-3ph
mv_f0_lv43_f1_l38_ls | mv_f0_lv43_f1_n38 | mv_f0_lv43_f1_c38 | 3 | 10 | m | lc_248-3ph
mv_f0_lv43_f1_l39 | mv_f0_lv43_f1_n38 | mv_f0_lv43_f1_n39 | 3 | 19.6 | m | lc_247-3ph
mv_f0_lv43_f1_l39_ls | mv_f0_lv43_f1_n39 | mv_f0_lv43_f1_c39 | 3 | 10 | m | lc_248-3ph
mv_f0_lv43_f2_l0 | mv_f0_lv43_busbar | mv_f0_lv43_f2_n0 | 3 | 19.6 | m | lc_247-3ph
mv_f0_lv43_f2_l0_ls | mv_f0_lv43_f2_n0 | mv_f0_lv43_f2_c0 | 3 | 10 | m | lc_248-3ph
mv_f0_lv43_f2_l1 | mv_f0_lv43_f2_n0 | mv_f0_lv43_f2_n1 | 3 | 19.6 | m | lc_247-3ph
mv_f0_lv43_f2_l1_ls | mv_f0_lv43_f2_n1 | mv_f0_lv43_f2_c1 | 3 | 10 | m | lc_248-3ph
mv_f0_lv43_f2_l2 | mv_f0_lv43_f2_n1 | mv_f0_lv43_f2_n2 | 3 | 19.6 | m | lc_247-3ph
mv_f0_lv43_f2_l2_ls | mv_f0_lv43_f2_n2 | mv_f0_lv43_f2_c2 | 3 | 10 | m | lc_248-3ph
mv_f0_lv43_f2_l3 | mv_f0_lv43_f2_n2 | mv_f0_lv43_f2_n3 | 3 | 19.6 | m | lc_247-3ph
mv_f0_lv43_f2_l3_ls | mv_f0_lv43_f2_n3 | mv_f0_lv43_f2_c3 | 3 | 10 | m | lc_248-3ph
mv_f0_lv43_f2_l4 | mv_f0_lv43_f2_n3 | mv_f0_lv43_f2_n4 | 3 | 19.6 | m | lc_247-3ph
mv_f0_lv43_f2_l4_ls | mv_f0_lv43_f2_n4 | mv_f0_lv43_f2_c4 | 3 | 10 | m | lc_248-3ph
mv_f0_lv43_f2_l5 | mv_f0_lv43_f2_n4 | mv_f0_lv43_f2_n5 | 3 | 19.6 | m | lc_247-3ph
mv_f0_lv43_f2_l5_ls | mv_f0_lv43_f2_n5 | mv_f0_lv43_f2_c5 | 3 | 10 | m | lc_248-3ph
mv_f0_lv43_f2_l6 | mv_f0_lv43_f2_n5 | mv_f0_lv43_f2_n6 | 3 | 19.6 | m | lc_247-3ph
mv_f0_lv43_f2_l6_ls | mv_f0_lv43_f2_n6 | mv_f0_lv43_f2_c6 | 3 | 10 | m | lc_248-3ph
mv_f0_lv43_f2_l7 | mv_f0_lv43_f2_n6 | mv_f0_lv43_f2_n7 | 3 | 19.6 | m | lc_247-3ph
mv_f0_lv43_f2_l7_ls | mv_f0_lv43_f2_n7 | mv_f0_lv43_f2_c7 | 3 | 10 | m | lc_248-3ph
mv_f0_lv43_f2_l8 | mv_f0_lv43_f2_n7 | mv_f0_lv43_f2_n8 | 3 | 19.6 | m | lc_247-3ph
mv_f0_lv43_f2_l8_ls | mv_f0_lv43_f2_n8 | mv_f0_lv43_f2_c8 | 3 | 10 | m | lc_248-3ph
mv_f0_lv43_f2_l9 | mv_f0_lv43_f2_n8 | mv_f0_lv43_f2_n9 | 3 | 19.6 | m | lc_247-3ph
mv_f0_lv43_f2_l9_ls | mv_f0_lv43_f2_n9 | mv_f0_lv43_f2_c9 | 3 | 10 | m | lc_248-3ph
mv_f0_lv43_f2_l10 | mv_f0_lv43_f2_n9 | mv_f0_lv43_f2_n10 | 3 | 19.6 | m | lc_247-3ph
mv_f0_lv43_f2_l10_ls | mv_f0_lv43_f2_n10 | mv_f0_lv43_f2_c10 | 3 | 10 | m | lc_248-3ph
mv_f0_lv43_f2_l11 | mv_f0_lv43_f2_n10 | mv_f0_lv43_f2_n11 | 3 | 19.6 | m | lc_247-3ph
mv_f0_lv43_f2_l11_ls | mv_f0_lv43_f2_n11 | mv_f0_lv43_f2_c11 | 3 | 10 | m | lc_248-3ph
mv_f0_lv43_f2_l12 | mv_f0_lv43_f2_n11 | mv_f0_lv43_f2_n12 | 3 | 19.6 | m | lc_247-3ph
mv_f0_lv43_f2_l12_ls | mv_f0_lv43_f2_n12 | mv_f0_lv43_f2_c12 | 3 | 10 | m | lc_248-3ph
mv_f0_lv43_f2_l13 | mv_f0_lv43_f2_n12 | mv_f0_lv43_f2_n13 | 3 | 19.6 | m | lc_247-3ph
mv_f0_lv43_f2_l13_ls | mv_f0_lv43_f2_n13 | mv_f0_lv43_f2_c13 | 3 | 10 | m | lc_248-3ph
mv_f0_lv43_f2_l14 | mv_f0_lv43_f2_n13 | mv_f0_lv43_f2_n14 | 3 | 19.6 | m | lc_247-3ph
mv_f0_lv43_f2_l14_ls | mv_f0_lv43_f2_n14 | mv_f0_lv43_f2_c14 | 3 | 10 | m | lc_248-3ph
mv_f0_lv43_f2_l15 | mv_f0_lv43_f2_n14 | mv_f0_lv43_f2_n15 | 3 | 19.6 | m | lc_247-3ph
mv_f0_lv43_f2_l15_ls | mv_f0_lv43_f2_n15 | mv_f0_lv43_f2_c15 | 3 | 10 | m | lc_248-3ph
mv_f0_lv43_f2_l16 | mv_f0_lv43_f2_n15 | mv_f0_lv43_f2_n16 | 3 | 19.6 | m | lc_247-3ph
mv_f0_lv43_f2_l16_ls | mv_f0_lv43_f2_n16 | mv_f0_lv43_f2_c16 | 3 | 10 | m | lc_248-3ph
mv_f0_lv43_f2_l17 | mv_f0_lv43_f2_n16 | mv_f0_lv43_f2_n17 | 3 | 19.6 | m | lc_247-3ph
mv_f0_lv43_f2_l17_ls | mv_f0_lv43_f2_n17 | mv_f0_lv43_f2_c17 | 3 | 10 | m | lc_248-3ph
mv_f0_lv43_f2_l18 | mv_f0_lv43_f2_n17 | mv_f0_lv43_f2_n18 | 3 | 19.6 | m | lc_247-3ph
mv_f0_lv43_f2_l18_ls | mv_f0_lv43_f2_n18 | mv_f0_lv43_f2_c18 | 3 | 10 | m | lc_248-3ph
mv_f0_lv43_f2_l19 | mv_f0_lv43_f2_n18 | mv_f0_lv43_f2_n19 | 3 | 19.6 | m | lc_247-3ph
mv_f0_lv43_f2_l19_ls | mv_f0_lv43_f2_n19 | mv_f0_lv43_f2_c19 | 3 | 10 | m | lc_248-3ph
mv_f0_lv43_f2_l20 | mv_f0_lv43_f2_n19 | mv_f0_lv43_f2_n20 | 3 | 19.6 | m | lc_247-3ph
mv_f0_lv43_f2_l20_ls | mv_f0_lv43_f2_n20 | mv_f0_lv43_f2_c20 | 3 | 10 | m | lc_248-3ph
mv_f0_lv43_f2_l21 | mv_f0_lv43_f2_n20 | mv_f0_lv43_f2_n21 | 3 | 19.6 | m | lc_247-3ph
mv_f0_lv43_f2_l21_ls | mv_f0_lv43_f2_n21 | mv_f0_lv43_f2_c21 | 3 | 10 | m | lc_248-3ph
mv_f0_lv43_f2_l22 | mv_f0_lv43_f2_n21 | mv_f0_lv43_f2_n22 | 3 | 19.6 | m | lc_247-3ph
mv_f0_lv43_f2_l22_ls | mv_f0_lv43_f2_n22 | mv_f0_lv43_f2_c22 | 3 | 10 | m | lc_248-3ph
mv_f0_lv43_f2_l23 | mv_f0_lv43_f2_n22 | mv_f0_lv43_f2_n23 | 3 | 19.6 | m | lc_247-3ph
mv_f0_lv43_f2_l23_ls | mv_f0_lv43_f2_n23 | mv_f0_lv43_f2_c23 | 3 | 10 | m | lc_248-3ph
mv_f0_lv43_f2_l24 | mv_f0_lv43_f2_n23 | mv_f0_lv43_f2_n24 | 3 | 19.6 | m | lc_247-3ph
mv_f0_lv43_f2_l24_ls | mv_f0_lv43_f2_n24 | mv_f0_lv43_f2_c24 | 3 | 10 | m | lc_248-3ph
mv_f0_lv43_f2_l25 | mv_f0_lv43_f2_n24 | mv_f0_lv43_f2_n25 | 3 | 19.6 | m | lc_247-3ph
mv_f0_lv43_f2_l25_ls | mv_f0_lv43_f2_n25 | mv_f0_lv43_f2_c25 | 3 | 10 | m | lc_248-3ph
mv_f0_lv43_f2_l26 | mv_f0_lv43_f2_n25 | mv_f0_lv43_f2_n26 | 3 | 19.6 | m | lc_247-3ph
mv_f0_lv43_f2_l26_ls | mv_f0_lv43_f2_n26 | mv_f0_lv43_f2_c26 | 3 | 10 | m | lc_248-3ph
mv_f0_lv43_f2_l27 | mv_f0_lv43_f2_n26 | mv_f0_lv43_f2_n27 | 3 | 19.6 | m | lc_247-3ph
mv_f0_lv43_f2_l27_ls | mv_f0_lv43_f2_n27 | mv_f0_lv43_f2_c27 | 3 | 10 | m | lc_248-3ph
mv_f0_lv43_f2_l28 | mv_f0_lv43_f2_n27 | mv_f0_lv43_f2_n28 | 3 | 19.6 | m | lc_247-3ph
mv_f0_lv43_f2_l28_ls | mv_f0_lv43_f2_n28 | mv_f0_lv43_f2_c28 | 3 | 10 | m | lc_248-3ph
mv_f0_lv43_f2_l29 | mv_f0_lv43_f2_n28 | mv_f0_lv43_f2_n29 | 3 | 19.6 | m | lc_247-3ph
mv_f0_lv43_f2_l29_ls | mv_f0_lv43_f2_n29 | mv_f0_lv43_f2_c29 | 3 | 10 | m | lc_248-3ph
mv_f0_lv43_f2_l30 | mv_f0_lv43_f2_n29 | mv_f0_lv43_f2_n30 | 3 | 19.6 | m | lc_247-3ph
mv_f0_lv43_f2_l30_ls | mv_f0_lv43_f2_n30 | mv_f0_lv43_f2_c30 | 3 | 10 | m | lc_248-3ph
mv_f0_lv43_f2_l31 | mv_f0_lv43_f2_n30 | mv_f0_lv43_f2_n31 | 3 | 19.6 | m | lc_247-3ph
mv_f0_lv43_f2_l31_ls | mv_f0_lv43_f2_n31 | mv_f0_lv43_f2_c31 | 3 | 10 | m | lc_248-3ph
mv_f0_lv43_f2_l32 | mv_f0_lv43_f2_n31 | mv_f0_lv43_f2_n32 | 3 | 19.6 | m | lc_247-3ph
mv_f0_lv43_f2_l32_ls | mv_f0_lv43_f2_n32 | mv_f0_lv43_f2_c32 | 3 | 10 | m | lc_248-3ph
mv_f0_lv43_f2_l33 | mv_f0_lv43_f2_n32 | mv_f0_lv43_f2_n33 | 3 | 19.6 | m | lc_247-3ph
mv_f0_lv43_f2_l33_ls | mv_f0_lv43_f2_n33 | mv_f0_lv43_f2_c33 | 3 | 10 | m | lc_248-3ph
mv_f0_lv43_f2_l34 | mv_f0_lv43_f2_n33 | mv_f0_lv43_f2_n34 | 3 | 19.6 | m | lc_247-3ph
mv_f0_lv43_f2_l34_ls | mv_f0_lv43_f2_n34 | mv_f0_lv43_f2_c34 | 3 | 10 | m | lc_248-3ph
mv_f0_lv43_f2_l35 | mv_f0_lv43_f2_n34 | mv_f0_lv43_f2_n35 | 3 | 19.6 | m | lc_247-3ph
mv_f0_lv43_f2_l35_ls | mv_f0_lv43_f2_n35 | mv_f0_lv43_f2_c35 | 3 | 10 | m | lc_248-3ph
mv_f0_lv43_f2_l36 | mv_f0_lv43_f2_n35 | mv_f0_lv43_f2_n36 | 3 | 19.6 | m | lc_247-3ph
mv_f0_lv43_f2_l36_ls | mv_f0_lv43_f2_n36 | mv_f0_lv43_f2_c36 | 3 | 10 | m | lc_248-3ph
mv_f0_lv43_f2_l37 | mv_f0_lv43_f2_n36 | mv_f0_lv43_f2_n37 | 3 | 19.6 | m | lc_247-3ph
mv_f0_lv43_f2_l37_ls | mv_f0_lv43_f2_n37 | mv_f0_lv43_f2_c37 | 3 | 10 | m | lc_248-3ph
mv_f0_lv43_f2_l38 | mv_f0_lv43_f2_n37 | mv_f0_lv43_f2_n38 | 3 | 19.6 | m | lc_247-3ph
mv_f0_lv43_f2_l38_ls | mv_f0_lv43_f2_n38 | mv_f0_lv43_f2_c38 | 3 | 10 | m | lc_248-3ph
mv_f0_lv43_f2_l39 | mv_f0_lv43_f2_n38 | mv_f0_lv43_f2_n39 | 3 | 19.6 | m | lc_247-3ph
mv_f0_lv43_f2_l39_ls | mv_f0_lv43_f2_n39 | mv_f0_lv43_f2_c39 | 3 | 10 | m | lc_248-3ph
mv_f0_lv43_f3_l0 | mv_f0_lv43_busbar | mv_f0_lv43_f3_n0 | 3 | 19.6 | m | lc_247-3ph
mv_f0_lv43_f3_l0_ls | mv_f0_lv43_f3_n0 | mv_f0_lv43_f3_c0 | 3 | 10 | m | lc_248-3ph
mv_f0_lv43_f3_l1 | mv_f0_lv43_f3_n0 | mv_f0_lv43_f3_n1 | 3 | 19.6 | m | lc_247-3ph
mv_f0_lv43_f3_l1_ls | mv_f0_lv43_f3_n1 | mv_f0_lv43_f3_c1 | 3 | 10 | m | lc_248-3ph
mv_f0_lv43_f3_l2 | mv_f0_lv43_f3_n1 | mv_f0_lv43_f3_n2 | 3 | 19.6 | m | lc_247-3ph
mv_f0_lv43_f3_l2_ls | mv_f0_lv43_f3_n2 | mv_f0_lv43_f3_c2 | 3 | 10 | m | lc_248-3ph
mv_f0_lv43_f3_l3 | mv_f0_lv43_f3_n2 | mv_f0_lv43_f3_n3 | 3 | 19.6 | m | lc_247-3ph
mv_f0_lv43_f3_l3_ls | mv_f0_lv43_f3_n3 | mv_f0_lv43_f3_c3 | 3 | 10 | m | lc_248-3ph
mv_f0_lv43_f3_l4 | mv_f0_lv43_f3_n3 | mv_f0_lv43_f3_n4 | 3 | 19.6 | m | lc_247-3ph
mv_f0_lv43_f3_l4_ls | mv_f0_lv43_f3_n4 | mv_f0_lv43_f3_c4 | 3 | 10 | m | lc_248-3ph
mv_f0_lv43_f3_l5 | mv_f0_lv43_f3_n4 | mv_f0_lv43_f3_n5 | 3 | 19.6 | m | lc_247-3ph
mv_f0_lv43_f3_l5_ls | mv_f0_lv43_f3_n5 | mv_f0_lv43_f3_c5 | 3 | 10 | m | lc_248-3ph
mv_f0_lv43_f3_l6 | mv_f0_lv43_f3_n5 | mv_f0_lv43_f3_n6 | 3 | 19.6 | m | lc_247-3ph
mv_f0_lv43_f3_l6_ls | mv_f0_lv43_f3_n6 | mv_f0_lv43_f3_c6 | 3 | 10 | m | lc_248-3ph
mv_f0_lv43_f3_l7 | mv_f0_lv43_f3_n6 | mv_f0_lv43_f3_n7 | 3 | 19.6 | m | lc_247-3ph
mv_f0_lv43_f3_l7_ls | mv_f0_lv43_f3_n7 | mv_f0_lv43_f3_c7 | 3 | 10 | m | lc_248-3ph
mv_f0_lv43_f3_l8 | mv_f0_lv43_f3_n7 | mv_f0_lv43_f3_n8 | 3 | 19.6 | m | lc_247-3ph
mv_f0_lv43_f3_l8_ls | mv_f0_lv43_f3_n8 | mv_f0_lv43_f3_c8 | 3 | 10 | m | lc_248-3ph
mv_f0_lv43_f3_l9 | mv_f0_lv43_f3_n8 | mv_f0_lv43_f3_n9 | 3 | 19.6 | m | lc_247-3ph
mv_f0_lv43_f3_l9_ls | mv_f0_lv43_f3_n9 | mv_f0_lv43_f3_c9 | 3 | 10 | m | lc_248-3ph
mv_f0_lv43_f3_l10 | mv_f0_lv43_f3_n9 | mv_f0_lv43_f3_n10 | 3 | 19.6 | m | lc_247-3ph
mv_f0_lv43_f3_l10_ls | mv_f0_lv43_f3_n10 | mv_f0_lv43_f3_c10 | 3 | 10 | m | lc_248-3ph
mv_f0_lv43_f3_l11 | mv_f0_lv43_f3_n10 | mv_f0_lv43_f3_n11 | 3 | 19.6 | m | lc_247-3ph
mv_f0_lv43_f3_l11_ls | mv_f0_lv43_f3_n11 | mv_f0_lv43_f3_c11 | 3 | 10 | m | lc_248-3ph
mv_f0_lv43_f3_l12 | mv_f0_lv43_f3_n11 | mv_f0_lv43_f3_n12 | 3 | 19.6 | m | lc_247-3ph
mv_f0_lv43_f3_l12_ls | mv_f0_lv43_f3_n12 | mv_f0_lv43_f3_c12 | 3 | 10 | m | lc_248-3ph
mv_f0_lv43_f3_l13 | mv_f0_lv43_f3_n12 | mv_f0_lv43_f3_n13 | 3 | 19.6 | m | lc_247-3ph
mv_f0_lv43_f3_l13_ls | mv_f0_lv43_f3_n13 | mv_f0_lv43_f3_c13 | 3 | 10 | m | lc_248-3ph
mv_f0_lv43_f3_l14 | mv_f0_lv43_f3_n13 | mv_f0_lv43_f3_n14 | 3 | 19.6 | m | lc_247-3ph
mv_f0_lv43_f3_l14_ls | mv_f0_lv43_f3_n14 | mv_f0_lv43_f3_c14 | 3 | 10 | m | lc_248-3ph
mv_f0_lv43_f3_l15 | mv_f0_lv43_f3_n14 | mv_f0_lv43_f3_n15 | 3 | 19.6 | m | lc_247-3ph
mv_f0_lv43_f3_l15_ls | mv_f0_lv43_f3_n15 | mv_f0_lv43_f3_c15 | 3 | 10 | m | lc_248-3ph
mv_f0_lv43_f3_l16 | mv_f0_lv43_f3_n15 | mv_f0_lv43_f3_n16 | 3 | 19.6 | m | lc_247-3ph
mv_f0_lv43_f3_l16_ls | mv_f0_lv43_f3_n16 | mv_f0_lv43_f3_c16 | 3 | 10 | m | lc_248-3ph
mv_f0_lv43_f3_l17 | mv_f0_lv43_f3_n16 | mv_f0_lv43_f3_n17 | 3 | 19.6 | m | lc_247-3ph
mv_f0_lv43_f3_l17_ls | mv_f0_lv43_f3_n17 | mv_f0_lv43_f3_c17 | 3 | 10 | m | lc_248-3ph
mv_f0_lv43_f3_l18 | mv_f0_lv43_f3_n17 | mv_f0_lv43_f3_n18 | 3 | 19.6 | m | lc_247-3ph
mv_f0_lv43_f3_l18_ls | mv_f0_lv43_f3_n18 | mv_f0_lv43_f3_c18 | 3 | 10 | m | lc_248-3ph
mv_f0_lv43_f3_l19 | mv_f0_lv43_f3_n18 | mv_f0_lv43_f3_n19 | 3 | 19.6 | m | lc_247-3ph
mv_f0_lv43_f3_l19_ls | mv_f0_lv43_f3_n19 | mv_f0_lv43_f3_c19 | 3 | 10 | m | lc_248-3ph
mv_f0_lv43_f3_l20 | mv_f0_lv43_f3_n19 | mv_f0_lv43_f3_n20 | 3 | 19.6 | m | lc_247-3ph
mv_f0_lv43_f3_l20_ls | mv_f0_lv43_f3_n20 | mv_f0_lv43_f3_c20 | 3 | 10 | m | lc_248-3ph
mv_f0_lv43_f3_l21 | mv_f0_lv43_f3_n20 | mv_f0_lv43_f3_n21 | 3 | 19.6 | m | lc_247-3ph
mv_f0_lv43_f3_l21_ls | mv_f0_lv43_f3_n21 | mv_f0_lv43_f3_c21 | 3 | 10 | m | lc_248-3ph
mv_f0_lv43_f3_l22 | mv_f0_lv43_f3_n21 | mv_f0_lv43_f3_n22 | 3 | 19.6 | m | lc_247-3ph
mv_f0_lv43_f3_l22_ls | mv_f0_lv43_f3_n22 | mv_f0_lv43_f3_c22 | 3 | 10 | m | lc_248-3ph
mv_f0_lv43_f3_l23 | mv_f0_lv43_f3_n22 | mv_f0_lv43_f3_n23 | 3 | 19.6 | m | lc_247-3ph
mv_f0_lv43_f3_l23_ls | mv_f0_lv43_f3_n23 | mv_f0_lv43_f3_c23 | 3 | 10 | m | lc_248-3ph
mv_f0_lv43_f3_l24 | mv_f0_lv43_f3_n23 | mv_f0_lv43_f3_n24 | 3 | 19.6 | m | lc_247-3ph
mv_f0_lv43_f3_l24_ls | mv_f0_lv43_f3_n24 | mv_f0_lv43_f3_c24 | 3 | 10 | m | lc_248-3ph
mv_f0_lv43_f3_l25 | mv_f0_lv43_f3_n24 | mv_f0_lv43_f3_n25 | 3 | 19.6 | m | lc_247-3ph
mv_f0_lv43_f3_l25_ls | mv_f0_lv43_f3_n25 | mv_f0_lv43_f3_c25 | 3 | 10 | m | lc_248-3ph
mv_f0_lv43_f3_l26 | mv_f0_lv43_f3_n25 | mv_f0_lv43_f3_n26 | 3 | 19.6 | m | lc_247-3ph
mv_f0_lv43_f3_l26_ls | mv_f0_lv43_f3_n26 | mv_f0_lv43_f3_c26 | 3 | 10 | m | lc_248-3ph
mv_f0_lv43_f3_l27 | mv_f0_lv43_f3_n26 | mv_f0_lv43_f3_n27 | 3 | 19.6 | m | lc_247-3ph
mv_f0_lv43_f3_l27_ls | mv_f0_lv43_f3_n27 | mv_f0_lv43_f3_c27 | 3 | 10 | m | lc_248-3ph
mv_f0_lv43_f3_l28 | mv_f0_lv43_f3_n27 | mv_f0_lv43_f3_n28 | 3 | 19.6 | m | lc_247-3ph
mv_f0_lv43_f3_l28_ls | mv_f0_lv43_f3_n28 | mv_f0_lv43_f3_c28 | 3 | 10 | m | lc_248-3ph
mv_f0_lv43_f3_l29 | mv_f0_lv43_f3_n28 | mv_f0_lv43_f3_n29 | 3 | 19.6 | m | lc_247-3ph
mv_f0_lv43_f3_l29_ls | mv_f0_lv43_f3_n29 | mv_f0_lv43_f3_c29 | 3 | 10 | m | lc_248-3ph
mv_f0_lv43_f3_l30 | mv_f0_lv43_f3_n29 | mv_f0_lv43_f3_n30 | 3 | 19.6 | m | lc_247-3ph
mv_f0_lv43_f3_l30_ls | mv_f0_lv43_f3_n30 | mv_f0_lv43_f3_c30 | 3 | 10 | m | lc_248-3ph
mv_f0_lv43_f3_l31 | mv_f0_lv43_f3_n30 | mv_f0_lv43_f3_n31 | 3 | 19.6 | m | lc_247-3ph
mv_f0_lv43_f3_l31_ls | mv_f0_lv43_f3_n31 | mv_f0_lv43_f3_c31 | 3 | 10 | m | lc_248-3ph
mv_f0_lv43_f3_l32 | mv_f0_lv43_f3_n31 | mv_f0_lv43_f3_n32 | 3 | 19.6 | m | lc_247-3ph
mv_f0_lv43_f3_l32_ls | mv_f0_lv43_f3_n32 | mv_f0_lv43_f3_c32 | 3 | 10 | m | lc_248-3ph
mv_f0_lv43_f3_l33 | mv_f0_lv43_f3_n32 | mv_f0_lv43_f3_n33 | 3 | 19.6 | m | lc_247-3ph
mv_f0_lv43_f3_l33_ls | mv_f0_lv43_f3_n33 | mv_f0_lv43_f3_c33 | 3 | 10 | m | lc_248-3ph
mv_f0_lv43_f3_l34 | mv_f0_lv43_f3_n33 | mv_f0_lv43_f3_n34 | 3 | 19.6 | m | lc_247-3ph
mv_f0_lv43_f3_l34_ls | mv_f0_lv43_f3_n34 | mv_f0_lv43_f3_c34 | 3 | 10 | m | lc_248-3ph
mv_f0_lv43_f3_l35 | mv_f0_lv43_f3_n34 | mv_f0_lv43_f3_n35 | 3 | 19.6 | m | lc_247-3ph
mv_f0_lv43_f3_l35_ls | mv_f0_lv43_f3_n35 | mv_f0_lv43_f3_c35 | 3 | 10 | m | lc_248-3ph
mv_f0_lv43_f3_l36 | mv_f0_lv43_f3_n35 | mv_f0_lv43_f3_n36 | 3 | 19.6 | m | lc_247-3ph
mv_f0_lv43_f3_l36_ls | mv_f0_lv43_f3_n36 | mv_f0_lv43_f3_c36 | 3 | 10 | m | lc_248-3ph
mv_f0_lv43_f3_l37 | mv_f0_lv43_f3_n36 | mv_f0_lv43_f3_n37 | 3 | 19.6 | m | lc_247-3ph
mv_f0_lv43_f3_l37_ls | mv_f0_lv43_f3_n37 | mv_f0_lv43_f3_c37 | 3 | 10 | m | lc_248-3ph
mv_f0_lv43_f3_l38 | mv_f0_lv43_f3_n37 | mv_f0_lv43_f3_n38 | 3 | 19.6 | m | lc_247-3ph
mv_f0_lv43_f3_l38_ls | mv_f0_lv43_f3_n38 | mv_f0_lv43_f3_c38 | 3 | 10 | m | lc_248-3ph
mv_f0_lv43_f3_l39 | mv_f0_lv43_f3_n38 | mv_f0_lv43_f3_n39 | 3 | 19.6 | m | lc_247-3ph
mv_f0_lv43_f3_l39_ls | mv_f0_lv43_f3_n39 | mv_f0_lv43_f3_c39 | 3 | 10 | m | lc_248-3ph
mv_f0_lv43_f4_l0 | mv_f0_lv43_busbar | mv_f0_lv43_f4_n0 | 3 | 19.6 | m | lc_247-3ph
mv_f0_lv43_f4_l0_ls | mv_f0_lv43_f4_n0 | mv_f0_lv43_f4_c0 | 3 | 10 | m | lc_248-3ph
mv_f0_lv43_f4_l1 | mv_f0_lv43_f4_n0 | mv_f0_lv43_f4_n1 | 3 | 19.6 | m | lc_247-3ph
mv_f0_lv43_f4_l1_ls | mv_f0_lv43_f4_n1 | mv_f0_lv43_f4_c1 | 3 | 10 | m | lc_248-3ph
mv_f0_lv43_f4_l2 | mv_f0_lv43_f4_n1 | mv_f0_lv43_f4_n2 | 3 | 19.6 | m | lc_247-3ph
mv_f0_lv43_f4_l2_ls | mv_f0_lv43_f4_n2 | mv_f0_lv43_f4_c2 | 3 | 10 | m | lc_248-3ph
mv_f0_lv43_f4_l3 | mv_f0_lv43_f4_n2 | mv_f0_lv43_f4_n3 | 3 | 19.6 | m | lc_247-3ph
mv_f0_lv43_f4_l3_ls | mv_f0_lv43_f4_n3 | mv_f0_lv43_f4_c3 | 3 | 10 | m | lc_248-3ph
mv_f0_lv43_f4_l4 | mv_f0_lv43_f4_n3 | mv_f0_lv43_f4_n4 | 3 | 19.6 | m | lc_247-3ph
mv_f0_lv43_f4_l4_ls | mv_f0_lv43_f4_n4 | mv_f0_lv43_f4_c4 | 3 | 10 | m | lc_248-3ph
mv_f0_lv43_f4_l5 | mv_f0_lv43_f4_n4 | mv_f0_lv43_f4_n5 | 3 | 19.6 | m | lc_247-3ph
mv_f0_lv43_f4_l5_ls | mv_f0_lv43_f4_n5 | mv_f0_lv43_f4_c5 | 3 | 10 | m | lc_248-3ph
mv_f0_lv43_f4_l6 | mv_f0_lv43_f4_n5 | mv_f0_lv43_f4_n6 | 3 | 19.6 | m | lc_247-3ph
mv_f0_lv43_f4_l6_ls | mv_f0_lv43_f4_n6 | mv_f0_lv43_f4_c6 | 3 | 10 | m | lc_248-3ph
mv_f0_lv43_f4_l7 | mv_f0_lv43_f4_n6 | mv_f0_lv43_f4_n7 | 3 | 19.6 | m | lc_247-3ph
mv_f0_lv43_f4_l7_ls | mv_f0_lv43_f4_n7 | mv_f0_lv43_f4_c7 | 3 | 10 | m | lc_248-3ph
mv_f0_lv43_f4_l8 | mv_f0_lv43_f4_n7 | mv_f0_lv43_f4_n8 | 3 | 19.6 | m | lc_247-3ph
mv_f0_lv43_f4_l8_ls | mv_f0_lv43_f4_n8 | mv_f0_lv43_f4_c8 | 3 | 10 | m | lc_248-3ph
mv_f0_lv43_f4_l9 | mv_f0_lv43_f4_n8 | mv_f0_lv43_f4_n9 | 3 | 19.6 | m | lc_247-3ph
mv_f0_lv43_f4_l9_ls | mv_f0_lv43_f4_n9 | mv_f0_lv43_f4_c9 | 3 | 10 | m | lc_248-3ph
mv_f0_lv43_f4_l10 | mv_f0_lv43_f4_n9 | mv_f0_lv43_f4_n10 | 3 | 19.6 | m | lc_247-3ph
mv_f0_lv43_f4_l10_ls | mv_f0_lv43_f4_n10 | mv_f0_lv43_f4_c10 | 3 | 10 | m | lc_248-3ph

## lv_loads
load_name | phases | bus1 | pf | kv | model | tx_cap
mv_f0_lv0_f0_c0 | 1 | mv_f0_lv0_f0_c0.2 | 0.95 | 0.23 | variable | 300
mv_f0_lv0_f0_c1 | 1 | mv_f0_lv0_f0_c1.2 | 0.95 | 0.23 | variable | 300
mv_f0_lv0_f0_c2 | 1 | mv_f0_lv0_f0_c2.1 | 0.95 | 0.23 | variable | 300
mv_f0_lv0_f0_c3 | 1 | mv_f0_lv0_f0_c3.2 | 0.95 | 0.23 | variable | 300
mv_f0_lv0_f0_c4 | 1 | mv_f0_lv0_f0_c4.2 | 0.95 | 0.23 | variable | 300
mv_f0_lv0_f0_c5 | 1 | mv_f0_lv0_f0_c5.3 | 0.95 | 0.23 | variable | 300
mv_f0_lv0_f0_c6 | 1 | mv_f0_lv0_f0_c6.3 | 0.95 | 0.23 | variable | 300
mv_f0_lv0_f0_c7 | 1 | mv_f0_lv0_f0_c7.1 | 0.95 | 0.23 | variable | 300
mv_f0_lv0_f0_c8 | 1 | mv_f0_lv0_f0_c8.2 | 0.95 | 0.23 | variable | 300
mv_f0_lv0_f0_c9 | 1 | mv_f0_lv0_f0_c9.3 | 0.95 | 0.23 | variable | 300
mv_f0_lv0_f0_c10 | 1 | mv_f0_lv0_f0_c10.1 | 0.95 | 0.23 | variable | 300
mv_f0_lv0_f0_c11 | 1 | mv_f0_lv0_f0_c11.1 | 0.95 | 0.23 | variable | 300
mv_f0_lv0_f0_c12 | 1 | mv_f0_lv0_f0_c12.2 | 0.95 | 0.23 | variable | 300
mv_f0_lv0_f0_c13 | 1 | mv_f0_lv0_f0_c13.1 | 0.95 | 0.23 | variable | 300
mv_f0_lv0_f0_c14 | 1 | mv_f0_lv0_f0_c14.3 | 0.95 | 0.23 | variable | 300
mv_f0_lv0_f0_c15 | 1 | mv_f0_lv0_f0_c15.2 | 0.95 | 0.23 | variable | 300
mv_f0_lv0_f0_c16 | 1 | mv_f0_lv0_f0_c16.1 | 0.95 | 0.23 | variable | 300
mv_f0_lv0_f0_c17 | 1 | mv_f0_lv0_f0_c17.2 | 0.95 | 0.23 | variable | 300
mv_f0_lv0_f0_c18 | 1 | mv_f0_lv0_f0_c18.1 | 0.95 | 0.23 | variable | 300
mv_f0_lv0_f0_c19 | 1 | mv_f0_lv0_f0_c19.2 | 0.95 | 0.23 | variable | 300
mv_f0_lv0_f0_c20 | 1 | mv_f0_lv0_f0_c20.3 | 0.95 | 0.23 | variable | 300
mv_f0_lv0_f0_c21 | 1 | mv_f0_lv0_f0_c21.3 | 0.95 | 0.23 | variable | 300
mv_f0_lv0_f0_c22 | 1 | mv_f0_lv0_f0_c22.3 | 0.95 | 0.23 | variable | 300
mv_f0_lv0_f0_c23 | 1 | mv_f0_lv0_f0_c23.1 | 0.95 | 0.23 | variable | 300
mv_f0_lv0_f0_c24 | 1 | mv_f0_lv0_f0_c24.2 | 0.95 | 0.23 | variable | 300
mv_f0_lv0_f0_c25 | 1 | mv_f0_lv0_f0_c25.2 | 0.95 | 0.23 | variable | 300
mv_f0_lv0_f0_c26 | 1 | mv_f0_lv0_f0_c26.3 | 0.95 | 0.23 | variable | 300
mv_f0_lv0_f0_c27 | 1 | mv_f0_lv0_f0_c27.2 | 0.95 | 0.23 | variable | 300
mv_f0_lv0_f0_c28 | 1 | mv_f0_lv0_f0_c28.1 | 0.95 | 0.23 | variable | 300
mv_f0_lv0_f0_c29 | 1 | mv_f0_lv0_f0_c29.1 | 0.95 | 0.23 | variable | 300
mv_f0_lv0_f0_c30 | 1 | mv_f0_lv0_f0_c30.1 | 0.95 | 0.23 | variable | 300
mv_f0_lv0_f0_c31 | 1 | mv_f0_lv0_f0_c31.3 | 0.95 | 0.23 | variable | 300
mv_f0_lv0_f0_c32 | 1 | mv_f0_lv0_f0_c32.2 | 0.95 | 0.23 | variable | 300
mv_f0_lv0_f0_c33 | 1 | mv_f0_lv0_f0_c33.3 | 0.95 | 0.23 | variable | 300
mv_f0_lv0_f0_c34 | 1 | mv_f0_lv0_f0_c34.3 | 0.95 | 0.23 | variable | 300
mv_f0_lv0_f0_c35 | 1 | mv_f0_lv0_f0_c35.2 | 0.95 | 0.23 | variable | 300
mv_f0_lv0_f0_c36 | 1 | mv_f0_lv0_f0_c36.1 | 0.95 | 0.23 | variable | 300
mv_f0_lv0_f0_c37 | 1 | mv_f0_lv0_f0_c37.1 | 0.95 | 0.23 | variable | 300
mv_f0_lv0_f0_c38 | 1 | mv_f0_lv0_f0_c38.1 | 0.95 | 0.23 | variable | 300
mv_f0_lv0_f0_c39 | 1 | mv_f0_lv0_f0_c39.1 | 0.95 | 0.23 | variable | 300
mv_f0_lv0_f1_c0 | 1 | mv_f0_lv0_f1_c0.2 | 0.95 | 0.23 | variable | 300
mv_f0_lv0_f1_c1 | 1 | mv_f0_lv0_f1_c1.3 | 0.95 | 0.23 | variable | 300
mv_f0_lv0_f1_c2 | 1 | mv_f0_lv0_f1_c2.3 | 0.95 | 0.23 | variable | 300
mv_f0_lv0_f1_c3 | 1 | mv_f0_lv0_f1_c3.3 | 0.95 | 0.23 | variable | 300
mv_f0_lv0_f1_c4 | 1 | mv_f0_lv0_f1_c4.3 | 0.95 | 0.23 | variable | 300
mv_f0_lv0_f1_c5 | 1 | mv_f0_lv0_f1_c5.1 | 0.95 | 0.23 | variable | 300
mv_f0_lv0_f1_c6 | 1 | mv_f0_lv0_f1_c6.3 | 0.95 | 0.23 | variable | 300
mv_f0_lv0_f1_c7 | 1 | mv_f0_lv0_f1_c7.3 | 0.95 | 0.23 | variable | 300
mv_f0_lv0_f1_c8 | 1 | mv_f0_lv0_f1_c8.1 | 0.95 | 0.23 | variable | 300
mv_f0_lv0_f1_c9 | 1 | mv_f0_lv0_f1_c9.1 | 0.95 | 0.23 | variable | 300
mv_f0_lv0_f1_c10 | 1 | mv_f0_lv0_f1_c10.3 | 0.95 | 0.23 | variable | 300
mv_f0_lv0_f1_c11 | 1 | mv_f0_lv0_f1_c11.1 | 0.95 | 0.23 | variable | 300
mv_f0_lv0_f1_c12 | 1 | mv_f0_lv0_f1_c12.3 | 0.95 | 0.23 | variable | 300
mv_f0_lv0_f1_c13 | 1 | mv_f0_lv0_f1_c13.3 | 0.95 | 0.23 | variable | 300
mv_f0_lv0_f1_c14 | 1 | mv_f0_lv0_f1_c14.3 | 0.95 | 0.23 | variable | 300
mv_f0_lv0_f1_c15 | 1 | mv_f0_lv0_f1_c15.2 | 0.95 | 0.23 | variable | 300
mv_f0_lv0_f1_c16 | 1 | mv_f0_lv0_f1_c16.2 | 0.95 | 0.23 | variable | 300
mv_f0_lv0_f1_c17 | 1 | mv_f0_lv0_f1_c17.2 | 0.95 | 0.23 | variable | 300
mv_f0_lv0_f1_c18 | 1 | mv_f0_lv0_f1_c18.3 | 0.95 | 0.23 | variable | 300
mv_f0_lv0_f1_c19 | 1 | mv_f0_lv0_f1_c19.3 | 0.95 | 0.23 | variable | 300
mv_f0_lv0_f1_c20 | 1 | mv_f0_lv0_f1_c20.1 | 0.95 | 0.23 | variable | 300
mv_f0_lv0_f1_c21 | 1 | mv_f0_lv0_f1_c21.1 | 0.95 | 0.23 | variable | 300
mv_f0_lv0_f1_c22 | 1 | mv_f0_lv0_f1_c22.3 | 0.95 | 0.23 | variable | 300
mv_f0_lv0_f1_c23 | 1 | mv_f0_lv0_f1_c23.2 | 0.95 | 0.23 | variable | 300
mv_f0_lv0_f1_c24 | 1 | mv_f0_lv0_f1_c24.2 | 0.95 | 0.23 | variable | 300
mv_f0_lv0_f1_c25 | 1 | mv_f0_lv0_f1_c25.2 | 0.95 | 0.23 | variable | 300
mv_f0_lv0_f1_c26 | 1 | mv_f0_lv0_f1_c26.3 | 0.95 | 0.23 | variable | 300
mv_f0_lv0_f1_c27 | 1 | mv_f0_lv0_f1_c27.2 | 0.95 | 0.23 | variable | 300
mv_f0_lv0_f1_c28 | 1 | mv_f0_lv0_f1_c28.3 | 0.95 | 0.23 | variable | 300
mv_f0_lv1_f0_c0 | 1 | mv_f0_lv1_f0_c0.1 | 0.95 | 0.23 | variable | 300
mv_f0_lv1_f0_c1 | 1 | mv_f0_lv1_f0_c1.3 | 0.95 | 0.23 | variable | 300
mv_f0_lv1_f0_c2 | 1 | mv_f0_lv1_f0_c2.3 | 0.95 | 0.23 | variable | 300
mv_f0_lv1_f0_c3 | 1 | mv_f0_lv1_f0_c3.3 | 0.95 | 0.23 | variable | 300
mv_f0_lv1_f0_c4 | 1 | mv_f0_lv1_f0_c4.2 | 0.95 | 0.23 | variable | 300
mv_f0_lv1_f0_c5 | 1 | mv_f0_lv1_f0_c5.3 | 0.95 | 0.23 | variable | 300
mv_f0_lv1_f0_c6 | 1 | mv_f0_lv1_f0_c6.2 | 0.95 | 0.23 | variable | 300
mv_f0_lv1_f0_c7 | 1 | mv_f0_lv1_f0_c7.3 | 0.95 | 0.23 | variable | 300
mv_f0_lv1_f0_c8 | 1 | mv_f0_lv1_f0_c8.2 | 0.95 | 0.23 | variable | 300
mv_f0_lv1_f0_c9 | 1 | mv_f0_lv1_f0_c9.3 | 0.95 | 0.23 | variable | 300
mv_f0_lv1_f0_c10 | 1 | mv_f0_lv1_f0_c10.2 | 0.95 | 0.23 | variable | 300
mv_f0_lv1_f0_c11 | 1 | mv_f0_lv1_f0_c11.1 | 0.95 | 0.23 | variable | 300
mv_f0_lv1_f0_c12 | 1 | mv_f0_lv1_f0_c12.3 | 0.95 | 0.23 | variable | 300
mv_f0_lv1_f0_c13 | 1 | mv_f0_lv1_f0_c13.2 | 0.95 | 0.23 | variable | 300
mv_f0_lv1_f0_c14 | 1 | mv_f0_lv1_f0_c14.2 | 0.95 | 0.23 | variable | 300
mv_f0_lv1_f0_c15 | 1 | mv_f0_lv1_f0_c15.3 | 0.95 | 0.23 | variable | 300
mv_f0_lv1_f0_c16 | 1 | mv_f0_lv1_f0_c16.2 | 0.95 | 0.23 | variable | 300
mv_f0_lv1_f0_c17 | 1 | mv_f0_lv1_f0_c17.1 | 0.95 | 0.23 | variable | 300
mv_f0_lv1_f0_c18 | 1 | mv_f0_lv1_f0_c18.3 | 0.95 | 0.23 | variable | 300
mv_f0_lv1_f0_c19 | 1 | mv_f0_lv1_f0_c19.2 | 0.95 | 0.23 | variable | 300
mv_f0_lv1_f0_c20 | 1 | mv_f0_lv1_f0_c20.2 | 0.95 | 0.23 | variable | 300
mv_f0_lv1_f0_c21 | 1 | mv_f0_lv1_f0_c21.3 | 0.95 | 0.23 | variable | 300
mv_f0_lv1_f0_c22 | 1 | mv_f0_lv1_f0_c22.2 | 0.95 | 0.23 | variable | 300
mv_f0_lv1_f0_c23 | 1 | mv_f0_lv1_f0_c23.2 | 0.95 | 0.23 | variable | 300
mv_f0_lv1_f0_c24 | 1 | mv_f0_lv1_f0_c24.1 | 0.95 | 0.23 | variable | 300
mv_f0_lv1_f0_c25 | 1 | mv_f0_lv1_f0_c25.3 | 0.95 | 0.23 | variable | 300
mv_f0_lv1_f0_c26 | 1 | mv_f0_lv1_f0_c26.1 | 0.95 | 0.23 | variable | 300
mv_f0_lv1_f0_c27 | 1 | mv_f0_lv1_f0_c27.2 | 0.95 | 0.23 | variable | 300
mv_f0_lv1_f0_c28 | 1 | mv_f0_lv1_f0_c28.3 | 0.95 | 0.23 | variable | 300
mv_f0_lv1_f0_c29 | 1 | mv_f0_lv1_f0_c29.1 | 0.95 | 0.23 | variable | 300
mv_f0_lv1_f0_c30 | 1 | mv_f0_lv1_f0_c30.3 | 0.95 | 0.23 | variable | 300
mv_f0_lv1_f0_c31 | 1 | mv_f0_lv1_f0_c31.3 | 0.95 | 0.23 | variable | 300
mv_f0_lv1_f0_c32 | 1 | mv_f0_lv1_f0_c32.2 | 0.95 | 0.23 | variable | 300
mv_f0_lv1_f0_c33 | 1 | mv_f0_lv1_f0_c33.1 | 0.95 | 0.23 | variable | 300
mv_f0_lv1_f0_c34 | 1 | mv_f0_lv1_f0_c34.1 | 0.95 | 0.23 | variable | 300
mv_f0_lv1_f0_c35 | 1 | mv_f0_lv1_f0_c35.1 | 0.95 | 0.23 | variable | 300
mv_f0_lv1_f0_c36 | 1 | mv_f0_lv1_f0_c36.1 | 0.95 | 0.23 | variable | 300
mv_f0_lv1_f0_c37 | 1 | mv_f0_lv1_f0_c37.2 | 0.95 | 0.23 | variable | 300
mv_f0_lv1_f0_c38 | 1 | mv_f0_lv1_f0_c38.2 | 0.95 | 0.23 | variable | 300
mv_f0_lv1_f0_c39 | 1 | mv_f0_lv1_f0_c39.2 | 0.95 | 0.23 | variable | 300
mv_f0_lv1_f1_c0 | 1 | mv_f0_lv1_f1_c0.3 | 0.95 | 0.23 | variable | 300
mv_f0_lv1_f1_c1 | 1 | mv_f0_lv1_f1_c1.2 | 0.95 | 0.23 | variable | 300
mv_f0_lv1_f1_c2 | 1 | mv_f0_lv1_f1_c2.3 | 0.95 | 0.23 | variable | 300
mv_f0_lv1_f1_c3 | 1 | mv_f0_lv1_f1_c3.2 | 0.95 | 0.23 | variable | 300
mv_f0_lv1_f1_c4 | 1 | mv_f0_lv1_f1_c4.2 | 0.95 | 0.23 | variable | 300
mv_f0_lv1_f1_c5 | 1 | mv_f0_lv1_f1_c5.3 | 0.95 | 0.23 | variable | 300
mv_f0_lv1_f1_c6 | 1 | mv_f0_lv1_f1_c6.1 | 0.95 | 0.23 | variable | 300
mv_f0_lv1_f1_c7 | 1 | mv_f0_lv1_f1_c7.3 | 0.95 | 0.23 | variable | 300
mv_f0_lv1_f1_c8 | 1 | mv_f0_lv1_f1_c8.1 | 0.95 | 0.23 | variable | 300
mv_f0_lv1_f1_c9 | 1 | mv_f0_lv1_f1_c9.3 | 0.95 | 0.23 | variable | 300
mv_f0_lv1_f1_c10 | 1 | mv_f0_lv1_f1_c10.1 | 0.95 | 0.23 | variable | 300
mv_f0_lv1_f1_c11 | 1 | mv_f0_lv1_f1_c11.1 | 0.95 | 0.23 | variable | 300
mv_f0_lv1_f1_c12 | 1 | mv_f0_lv1_f1_c12.3 | 0.95 | 0.23 | variable | 300
mv_f0_lv1_f1_c13 | 1 | mv_f0_lv1_f1_c13.2 | 0.95 | 0.23 | variable | 300
mv_f0_lv1_f1_c14 | 1 | mv_f0_lv1_f1_c14.2 | 0.95 | 0.23 | variable | 300
mv_f0_lv1_f1_c15 | 1 | mv_f0_lv1_f1_c15.3 | 0.95 | 0.23 | variable | 300
mv_f0_lv1_f1_c16 | 1 | mv_f0_lv1_f1_c16.3 | 0.95 | 0.23 | variable | 300
mv_f0_lv1_f1_c17 | 1 | mv_f0_lv1_f1_c17.3 | 0.95 | 0.23 | variable | 300
mv_f0_lv1_f1_c18 | 1 | mv_f0_lv1_f1_c18.3 | 0.95 | 0.23 | variable | 300
mv_f0_lv1_f1_c19 | 1 | mv_f0_lv1_f1_c19.3 | 0.95 | 0.23 | variable | 300
mv_f0_lv1_f1_c20 | 1 | mv_f0_lv1_f1_c20.1 | 0.95 | 0.23 | variable | 300
mv_f0_lv1_f1_c21 | 1 | mv_f0_lv1_f1_c21.2 | 0.95 | 0.23 | variable | 300
mv_f0_lv1_f1_c22 | 1 | mv_f0_lv1_f1_c22.3 | 0.95 | 0.23 | variable | 300
mv_f0_lv1_f1_c23 | 1 | mv_f0_lv1_f1_c23.2 | 0.95 | 0.23 | variable | 300
mv_f0_lv1_f1_c24 | 1 | mv_f0_lv1_f1_c24.3 | 0.95 | 0.23 | variable | 300
mv_f0_lv1_f1_c25 | 1 | mv_f0_lv1_f1_c25.1 | 0.95 | 0.23 | variable | 300
mv_f0_lv1_f1_c26 | 1 | mv_f0_lv1_f1_c26.3 | 0.95 | 0.23 | variable | 300
mv_f0_lv1_f1_c27 | 1 | mv_f0_lv1_f1_c27.1 | 0.95 | 0.23 | variable | 300
mv_f0_lv1_f1_c28 | 1 | mv_f0_lv1_f1_c28.2 | 0.95 | 0.23 | variable | 300
mv_f0_lv1_f1_c29 | 1 | mv_f0_lv1_f1_c29.2 | 0.95 | 0.23 | variable | 300
mv_f0_lv1_f1_c30 | 1 | mv_f0_lv1_f1_c30.3 | 0.95 | 0.23 | variable | 300
mv_f0_lv1_f1_c31 | 1 | mv_f0_lv1_f1_c31.3 | 0.95 | 0.23 | variable | 300
mv_f0_lv1_f1_c32 | 1 | mv_f0_lv1_f1_c32.2 | 0.95 | 0.23 | variable | 300
mv_f0_lv1_f1_c33 | 1 | mv_f0_lv1_f1_c33.1 | 0.95 | 0.23 | variable | 300
mv_f0_lv1_f1_c34 | 1 | mv_f0_lv1_f1_c34.1 | 0.95 | 0.23 | variable | 300
mv_f0_lv1_f1_c35 | 1 | mv_f0_lv1_f1_c35.1 | 0.95 | 0.23 | variable | 300
mv_f0_lv1_f1_c36 | 1 | mv_f0_lv1_f1_c36.3 | 0.95 | 0.23 | variable | 300
mv_f0_lv1_f1_c37 | 1 | mv_f0_lv1_f1_c37.2 | 0.95 | 0.23 | variable | 300
mv_f0_lv1_f1_c38 | 1 | mv_f0_lv1_f1_c38.3 | 0.95 | 0.23 | variable | 300
mv_f0_lv1_f1_c39 | 1 | mv_f0_lv1_f1_c39.3 | 0.95 | 0.23 | variable | 300
mv_f0_lv1_f2_c0 | 1 | mv_f0_lv1_f2_c0.2 | 0.95 | 0.23 | variable | 300
mv_f0_lv1_f2_c1 | 1 | mv_f0_lv1_f2_c1.2 | 0.95 | 0.23 | variable | 300
mv_f0_lv1_f2_c2 | 1 | mv_f0_lv1_f2_c2.3 | 0.95 | 0.23 | variable | 300
mv_f0_lv1_f2_c3 | 1 | mv_f0_lv1_f2_c3.1 | 0.95 | 0.23 | variable | 300
mv_f0_lv1_f2_c4 | 1 | mv_f0_lv1_f2_c4.1 | 0.95 | 0.23 | variable | 300
mv_f0_lv1_f2_c5 | 1 | mv_f0_lv1_f2_c5.1 | 0.95 | 0.23 | variable | 300
mv_f0_lv1_f2_c6 | 1 | mv_f0_lv1_f2_c6.3 | 0.95 | 0.23 | variable | 300
mv_f0_lv1_f2_c7 | 1 | mv_f0_lv1_f2_c7.1 | 0.95 | 0.23 | variable | 300
mv_f0_lv1_f2_c8 | 1 | mv_f0_lv1_f2_c8.3 | 0.95 | 0.23 | variable | 300
mv_f0_lv1_f2_c9 | 1 | mv_f0_lv1_f2_c9.3 | 0.95 | 0.23 | variable | 300
mv_f0_lv1_f2_c10 | 1 | mv_f0_lv1_f2_c10.2 | 0.95 | 0.23 | variable | 300
mv_f0_lv1_f2_c11 | 1 | mv_f0_lv1_f2_c11.3 | 0.95 | 0.23 | variable | 300
mv_f0_lv1_f2_c12 | 1 | mv_f0_lv1_f2_c12.3 | 0.95 | 0.23 | variable | 300
mv_f0_lv1_f2_c13 | 1 | mv_f0_lv1_f2_c13.1 | 0.95 | 0.23 | variable | 300
mv_f0_lv1_f2_c14 | 1 | mv_f0_lv1_f2_c14.3 | 0.95 | 0.23 | variable | 300
mv_f0_lv1_f2_c15 | 1 | mv_f0_lv1_f2_c15.3 | 0.95 | 0.23 | variable | 300
mv_f0_lv1_f2_c16 | 1 | mv_f0_lv1_f2_c16.3 | 0.95 | 0.23 | variable | 300
mv_f0_lv1_f2_c17 | 1 | mv_f0_lv1_f2_c17.1 | 0.95 | 0.23 | variable | 300
mv_f0_lv1_f2_c18 | 1 | mv_f0_lv1_f2_c18.2 | 0.95 | 0.23 | variable | 300
mv_f0_lv1_f2_c19 | 1 | mv_f0_lv1_f2_c19.1 | 0.95 | 0.23 | variable | 300
mv_f0_lv1_f2_c20 | 1 | mv_f0_lv1_f2_c20.1 | 0.95 | 0.23 | variable | 300
mv_f0_lv1_f2_c21 | 1 | mv_f0_lv1_f2_c21.1 | 0.95 | 0.23 | variable | 300
mv_f0_lv1_f2_c22 | 1 | mv_f0_lv1_f2_c22.3 | 0.95 | 0.23 | variable | 300
mv_f0_lv1_f2_c23 | 1 | mv_f0_lv1_f2_c23.1 | 0.95 | 0.23 | variable | 300
mv_f0_lv1_f2_c24 | 1 | mv_f0_lv1_f2_c24.1 | 0.95 | 0.23 | variable | 300
mv_f0_lv1_f2_c25 | 1 | mv_f0_lv1_f2_c25.1 | 0.95 | 0.23 | variable | 300
mv_f0_lv1_f2_c26 | 1 | mv_f0_lv1_f2_c26.2 | 0.95 | 0.23 | variable | 300
mv_f0_lv1_f2_c27 | 1 | mv_f0_lv1_f2_c27.1 | 0.95 | 0.23 | variable | 300
mv_f0_lv1_f2_c28 | 1 | mv_f0_lv1_f2_c28.3 | 0.95 | 0.23 | variable | 300
mv_f0_lv1_f2_c29 | 1 | mv_f0_lv1_f2_c29.3 | 0.95 | 0.23 | variable | 300
mv_f0_lv1_f2_c30 | 1 | mv_f0_lv1_f2_c30.2 | 0.95 | 0.23 | variable | 300
mv_f0_lv1_f2_c31 | 1 | mv_f0_lv1_f2_c31.1 | 0.95 | 0.23 | variable | 300
mv_f0_lv1_f2_c32 | 1 | mv_f0_lv1_f2_c32.3 | 0.95 | 0.23 | variable | 300
mv_f0_lv1_f2_c33 | 1 | mv_f0_lv1_f2_c33.1 | 0.95 | 0.23 | variable | 300
mv_f0_lv1_f2_c34 | 1 | mv_f0_lv1_f2_c34.2 | 0.95 | 0.23 | variable | 300
mv_f0_lv1_f2_c35 | 1 | mv_f0_lv1_f2_c35.2 | 0.95 | 0.23 | variable | 300
mv_f0_lv1_f2_c36 | 1 | mv_f0_lv1_f2_c36.2 | 0.95 | 0.23 | variable | 300
mv_f0_lv1_f2_c37 | 1 | mv_f0_lv1_f2_c37.3 | 0.95 | 0.23 | variable | 300
mv_f0_lv1_f2_c38 | 1 | mv_f0_lv1_f2_c38.1 | 0.95 | 0.23 | variable | 300
mv_f0_lv1_f2_c39 | 1 | mv_f0_lv1_f2_c39.2 | 0.95 | 0.23 | variable | 300
mv_f0_lv1_f3_c0 | 1 | mv_f0_lv1_f3_c0.1 | 0.95 | 0.23 | variable | 300
mv_f0_lv1_f3_c1 | 1 | mv_f0_lv1_f3_c1.3 | 0.95 | 0.23 | variable | 300
mv_f0_lv1_f3_c2 | 1 | mv_f0_lv1_f3_c2.2 | 0.95 | 0.23 | variable | 300
mv_f0_lv1_f3_c3 | 1 | mv_f0_lv1_f3_c3.2 | 0.95 | 0.23 | variable | 300
mv_f0_lv1_f3_c4 | 1 | mv_f0_lv1_f3_c4.3 | 0.95 | 0.23 | variable | 300
mv_f0_lv1_f3_c5 | 1 | mv_f0_lv1_f3_c5.1 | 0.95 | 0.23 | variable | 300
mv_f0_lv1_f3_c6 | 1 | mv_f0_lv1_f3_c6.2 | 0.95 | 0.23 | variable | 300
mv_f0_lv1_f3_c7 | 1 | mv_f0_lv1_f3_c7.3 | 0.95 | 0.23 | variable | 300
mv_f0_lv1_f3_c8 | 1 | mv_f0_lv1_f3_c8.1 | 0.95 | 0.23 | variable | 300
mv_f0_lv1_f3_c9 | 1 | mv_f0_lv1_f3_c9.2 | 0.95 | 0.23 | variable | 300
mv_f0_lv1_f3_c10 | 1 | mv_f0_lv1_f3_c10.1 | 0.95 | 0.23 | variable | 300
mv_f0_lv1_f3_c11 | 1 | mv_f0_lv1_f3_c11.2 | 0.95 | 0.23 | variable | 300
mv_f0_lv1_f3_c12 | 1 | mv_f0_lv1_f3_c12.1 | 0.95 | 0.23 | variable | 300
mv_f0_lv1_f3_c13 | 1 | mv_f0_lv1_f3_c13.3 | 0.95 | 0.23 | variable | 300
mv_f0_lv1_f3_c14 | 1 | mv_f0_lv1_f3_c14.1 | 0.95 | 0.23 | variable | 300
mv_f0_lv1_f3_c15 | 1 | mv_f0_lv1_f3_c15.2 | 0.95 | 0.23 | variable | 300
mv_f0_lv1_f3_c16 | 1 | mv_f0_lv1_f3_c16.2 | 0.95 | 0.23 | variable | 300
mv_f0_lv1_f3_c17 | 1 | mv_f0_lv1_f3_c17.2 | 0.95 | 0.23 | variable | 300
mv_f0_lv1_f3_c18 | 1 | mv_f0_lv1_f3_c18.3 | 0.95 | 0.23 | variable | 300
mv_f0_lv1_f3_c19 | 1 | mv_f0_lv1_f3_c19.2 | 0.95 | 0.23 | variable | 300
mv_f0_lv1_f3_c20 | 1 | mv_f0_lv1_f3_c20.3 | 0.95 | 0.23 | variable | 300
mv_f0_lv1_f3_c21 | 1 | mv_f0_lv1_f3_c21.2 | 0.95 | 0.23 | variable | 300
mv_f0_lv1_f3_c22 | 1 | mv_f0_lv1_f3_c22.1 | 0.95 | 0.23 | variable | 300
mv_f0_lv1_f3_c23 | 1 | mv_f0_lv1_f3_c23.2 | 0.95 | 0.23 | variable | 300
mv_f0_lv1_f3_c24 | 1 | mv_f0_lv1_f3_c24.2 | 0.95 | 0.23 | variable | 300
mv_f0_lv1_f3_c25 | 1 | mv_f0_lv1_f3_c25.2 | 0.95 | 0.23 | variable | 300
mv_f0_lv1_f3_c26 | 1 | mv_f0_lv1_f3_c26.2 | 0.95 | 0.23 | variable | 300
mv_f0_lv1_f3_c27 | 1 | mv_f0_lv1_f3_c27.1 | 0.95 | 0.23 | variable | 300
mv_f0_lv1_f3_c28 | 1 | mv_f0_lv1_f3_c28.2 | 0.95 | 0.23 | variable | 300
mv_f0_lv1_f3_c29 | 1 | mv_f0_lv1_f3_c29.1 | 0.95 | 0.23 | variable | 300
mv_f0_lv1_f3_c30 | 1 | mv_f0_lv1_f3_c30.1 | 0.95 | 0.23 | variable | 300
mv_f0_lv1_f3_c31 | 1 | mv_f0_lv1_f3_c31.1 | 0.95 | 0.23 | variable | 300
mv_f0_lv1_f3_c32 | 1 | mv_f0_lv1_f3_c32.1 | 0.95 | 0.23 | variable | 300
mv_f0_lv1_f3_c33 | 1 | mv_f0_lv1_f3_c33.2 | 0.95 | 0.23 | variable | 300
mv_f0_lv1_f3_c34 | 1 | mv_f0_lv1_f3_c34.3 | 0.95 | 0.23 | variable | 300
mv_f0_lv1_f3_c35 | 1 | mv_f0_lv1_f3_c35.1 | 0.95 | 0.23 | variable | 300
mv_f0_lv1_f3_c36 | 1 | mv_f0_lv1_f3_c36.1 | 0.95 | 0.23 | variable | 300
mv_f0_lv1_f3_c37 | 1 | mv_f0_lv1_f3_c37.3 | 0.95 | 0.23 | variable | 300
mv_f0_lv1_f3_c38 | 1 | mv_f0_lv1_f3_c38.2 | 0.95 | 0.23 | variable | 300
mv_f0_lv1_f3_c39 | 1 | mv_f0_lv1_f3_c39.3 | 0.95 | 0.23 | variable | 300
mv_f0_lv1_f4_c0 | 1 | mv_f0_lv1_f4_c0.3 | 0.95 | 0.23 | variable | 300
mv_f0_lv1_f4_c1 | 1 | mv_f0_lv1_f4_c1.1 | 0.95 | 0.23 | variable | 300
mv_f0_lv2_f0_c0 | 1 | mv_f0_lv2_f0_c0.3 | 0.95 | 0.23 | variable | 500
mv_f0_lv2_f0_c1 | 1 | mv_f0_lv2_f0_c1.3 | 0.95 | 0.23 | variable | 500
mv_f0_lv2_f0_c2 | 1 | mv_f0_lv2_f0_c2.1 | 0.95 | 0.23 | variable | 500
mv_f0_lv2_f0_c3 | 1 | mv_f0_lv2_f0_c3.2 | 0.95 | 0.23 | variable | 500
mv_f0_lv2_f0_c4 | 1 | mv_f0_lv2_f0_c4.2 | 0.95 | 0.23 | variable | 500
mv_f0_lv2_f0_c5 | 1 | mv_f0_lv2_f0_c5.2 | 0.95 | 0.23 | variable | 500
mv_f0_lv2_f0_c6 | 1 | mv_f0_lv2_f0_c6.1 | 0.95 | 0.23 | variable | 500
mv_f0_lv2_f0_c7 | 1 | mv_f0_lv2_f0_c7.1 | 0.95 | 0.23 | variable | 500
mv_f0_lv2_f0_c8 | 1 | mv_f0_lv2_f0_c8.2 | 0.95 | 0.23 | variable | 500
mv_f0_lv2_f0_c9 | 1 | mv_f0_lv2_f0_c9.2 | 0.95 | 0.23 | variable | 500
mv_f0_lv2_f0_c10 | 1 | mv_f0_lv2_f0_c10.3 | 0.95 | 0.23 | variable | 500
mv_f0_lv2_f0_c11 | 1 | mv_f0_lv2_f0_c11.3 | 0.95 | 0.23 | variable | 500
mv_f0_lv2_f0_c12 | 1 | mv_f0_lv2_f0_c12.3 | 0.95 | 0.23 | variable | 500
mv_f0_lv2_f0_c13 | 1 | mv_f0_lv2_f0_c13.1 | 0.95 | 0.23 | variable | 500
mv_f0_lv2_f0_c14 | 1 | mv_f0_lv2_f0_c14.3 | 0.95 | 0.23 | variable | 500
mv_f0_lv2_f0_c15 | 1 | mv_f0_lv2_f0_c15.3 | 0.95 | 0.23 | variable | 500
mv_f0_lv2_f0_c16 | 1 | mv_f0_lv2_f0_c16.2 | 0.95 | 0.23 | variable | 500
mv_f0_lv2_f0_c17 | 1 | mv_f0_lv2_f0_c17.1 | 0.95 | 0.23 | variable | 500
mv_f0_lv2_f0_c18 | 1 | mv_f0_lv2_f0_c18.3 | 0.95 | 0.23 | variable | 500
mv_f0_lv2_f0_c19 | 1 | mv_f0_lv2_f0_c19.3 | 0.95 | 0.23 | variable | 500
mv_f0_lv2_f0_c20 | 1 | mv_f0_lv2_f0_c20.2 | 0.95 | 0.23 | variable | 500
mv_f0_lv2_f0_c21 | 1 | mv_f0_lv2_f0_c21.2 | 0.95 | 0.23 | variable | 500
mv_f0_lv2_f0_c22 | 1 | mv_f0_lv2_f0_c22.2 | 0.95 | 0.23 | variable | 500
mv_f0_lv2_f0_c23 | 1 | mv_f0_lv2_f0_c23.1 | 0.95 | 0.23 | variable | 500
mv_f0_lv2_f0_c24 | 1 | mv_f0_lv2_f0_c24.1 | 0.95 | 0.23 | variable | 500
mv_f0_lv2_f0_c25 | 1 | mv_f0_lv2_f0_c25.3 | 0.95 | 0.23 | variable | 500
mv_f0_lv2_f0_c26 | 1 | mv_f0_lv2_f0_c26.2 | 0.95 | 0.23 | variable | 500
mv_f0_lv2_f0_c27 | 1 | mv_f0_lv2_f0_c27.3 | 0.95 | 0.23 | variable | 500
mv_f0_lv2_f0_c28 | 1 | mv_f0_lv2_f0_c28.1 | 0.95 | 0.23 | variable | 500
mv_f0_lv2_f0_c29 | 1 | mv_f0_lv2_f0_c29.1 | 0.95 | 0.23 | variable | 500
mv_f0_lv2_f0_c30 | 1 | mv_f0_lv2_f0_c30.2 | 0.95 | 0.23 | variable | 500
mv_f0_lv2_f0_c31 | 1 | mv_f0_lv2_f0_c31.3 | 0.95 | 0.23 | variable | 500
mv_f0_lv2_f0_c32 | 1 | mv_f0_lv2_f0_c32.2 | 0.95 | 0.23 | variable | 500
mv_f0_lv2_f0_c33 | 1 | mv_f0_lv2_f0_c33.1 | 0.95 | 0.23 | variable | 500
mv_f0_lv2_f0_c34 | 1 | mv_f0_lv2_f0_c34.3 | 0.95 | 0.23 | variable | 500
mv_f0_lv2_f0_c35 | 1 | mv_f0_lv2_f0_c35.1 | 0.95 | 0.23 | variable | 500
mv_f0_lv2_f0_c36 | 1 | mv_f0_lv2_f0_c36.3 | 0.95 | 0.23 | variable | 500
mv_f0_lv2_f0_c37 | 1 | mv_f0_lv2_f0_c37.3 | 0.95 | 0.23 | variable | 500
mv_f0_lv2_f0_c38 | 1 | mv_f0_lv2_f0_c38.1 | 0.95 | 0.23 | variable | 500
mv_f0_lv2_f0_c39 | 1 | mv_f0_lv2_f0_c39.2 | 0.95 | 0.23 | variable | 500
mv_f0_lv2_f1_c0 | 1 | mv_f0_lv2_f1_c0.1 | 0.95 | 0.23 | variable | 500
mv_f0_lv2_f1_c1 | 1 | mv_f0_lv2_f1_c1.3 | 0.95 | 0.23 | variable | 500
mv_f0_lv2_f1_c2 | 1 | mv_f0_lv2_f1_c2.2 | 0.95 | 0.23 | variable | 500
mv_f0_lv2_f1_c3 | 1 | mv_f0_lv2_f1_c3.2 | 0.95 | 0.23 | variable | 500
mv_f0_lv2_f1_c4 | 1 | mv_f0_lv2_f1_c4.2 | 0.95 | 0.23 | variable | 500
mv_f0_lv2_f1_c5 | 1 | mv_f0_lv2_f1_c5.1 | 0.95 | 0.23 | variable | 500
mv_f0_lv2_f1_c6 | 1 | mv_f0_lv2_f1_c6.2 | 0.95 | 0.23 | variable | 500
mv_f0_lv2_f1_c7 | 1 | mv_f0_lv2_f1_c7.3 | 0.95 | 0.23 | variable | 500
mv_f0_lv2_f1_c8 | 1 | mv_f0_lv2_f1_c8.3 | 0.95 | 0.23 | variable | 500
mv_f0_lv2_f1_c9 | 1 | mv_f0_lv2_f1_c9.3 | 0.95 | 0.23 | variable | 500
mv_f0_lv2_f1_c10 | 1 | mv_f0_lv2_f1_c10.2 | 0.95 | 0.23 | variable | 500
mv_f0_lv2_f1_c11 | 1 | mv_f0_lv2_f1_c11.3 | 0.95 | 0.23 | variable | 500
mv_f0_lv2_f1_c12 | 1 | mv_f0_lv2_f1_c12.1 | 0.95 | 0.23 | variable | 500
mv_f0_lv2_f1_c13 | 1 | mv_f0_lv2_f1_c13.3 | 0.95 | 0.23 | variable | 500
mv_f0_lv2_f1_c14 | 1 | mv_f0_lv2_f1_c14.3 | 0.95 | 0.23 | variable | 500
mv_f0_lv2_f1_c15 | 1 | mv_f0_lv2_f1_c15.2 | 0.95 | 0.23 | variable | 500
mv_f0_lv2_f1_c16 | 1 | mv_f0_lv2_f1_c16.1 | 0.95 | 0.23 | variable | 500
mv_f0_lv2_f1_c17 | 1 | mv_f0_lv2_f1_c17.3 | 0.95 | 0.23 | variable | 500
mv_f0_lv2_f1_c18 | 1 | mv_f0_lv2_f1_c18.1 | 0.95 | 0.23 | variable | 500
mv_f0_lv2_f1_c19 | 1 | mv_f0_lv2_f1_c19.1 | 0.95 | 0.23 | variable | 500
mv_f0_lv2_f1_c20 | 1 | mv_f0_lv2_f1_c20.1 | 0.95 | 0.23 | variable | 500
mv_f0_lv2_f1_c21 | 1 | mv_f0_lv2_f1_c21.2 | 0.95 | 0.23 | variable | 500
mv_f0_lv2_f1_c22 | 1 | mv_f0_lv2_f1_c22.3 | 0.95 | 0.23 | variable | 500
mv_f0_lv2_f1_c23 | 1 | mv_f0_lv2_f1_c23.3 | 0.95 | 0.23 | variable | 500
mv_f0_lv2_f1_c24 | 1 | mv_f0_lv2_f1_c24.1 | 0.95 | 0.23 | variable | 500
mv_f0_lv2_f1_c25 | 1 | mv_f0_lv2_f1_c25.1 | 0.95 | 0.23 | variable | 500
mv_f0_lv2_f1_c26 | 1 | mv_f0_lv2_f1_c26.1 | 0.95 | 0.23 | variable | 500
mv_f0_lv2_f1_c27 | 1 | mv_f0_lv2_f1_c27.3 | 0.95 | 0.23 | variable | 500
mv_f0_lv2_f1_c28 | 1 | mv_f0_lv2_f1_c28.2 | 0.95 | 0.23 | variable | 500
mv_f0_lv2_f1_c29 | 1 | mv_f0_lv2_f1_c29.3 | 0.95 | 0.23 | variable | 500
mv_f0_lv2_f1_c30 | 1 | mv_f0_lv2_f1_c30.2 | 0.95 | 0.23 | variable | 500
mv_f0_lv2_f1_c31 | 1 | mv_f0_lv2_f1_c31.1 | 0.95 | 0.23 | variable | 500
mv_f0_lv2_f1_c32 | 1 | mv_f0_lv2_f1_c32.1 | 0.95 | 0.23 | variable | 500
mv_f0_lv2_f1_c33 | 1 | mv_f0_lv2_f1_c33.2 | 0.95 | 0.23 | variable | 500
mv_f0_lv2_f1_c34 | 1 | mv_f0_lv2_f1_c34.1 | 0.95 | 0.23 | variable | 500
mv_f0_lv2_f1_c35 | 1 | mv_f0_lv2_f1_c35.1 | 0.95 | 0.23 | variable | 500
mv_f0_lv2_f1_c36 | 1 | mv_f0_lv2_f1_c36.2 | 0.95 | 0.23 | variable | 500
mv_f0_lv2_f1_c37 | 1 | mv_f0_lv2_f1_c37.2 | 0.95 | 0.23 | variable | 500
mv_f0_lv2_f1_c38 | 1 | mv_f0_lv2_f1_c38.3 | 0.95 | 0.23 | variable | 500
mv_f0_lv2_f1_c39 | 1 | mv_f0_lv2_f1_c39.1 | 0.95 | 0.23 | variable | 500
mv_f0_lv2_f2_c0 | 1 | mv_f0_lv2_f2_c0.3 | 0.95 | 0.23 | variable | 500
mv_f0_lv2_f2_c1 | 1 | mv_f0_lv2_f2_c1.3 | 0.95 | 0.23 | variable | 500
mv_f0_lv2_f2_c2 | 1 | mv_f0_lv2_f2_c2.1 | 0.95 | 0.23 | variable | 500
mv_f0_lv2_f2_c3 | 1 | mv_f0_lv2_f2_c3.3 | 0.95 | 0.23 | variable | 500
mv_f0_lv2_f2_c4 | 1 | mv_f0_lv2_f2_c4.3 | 0.95 | 0.23 | variable | 500
mv_f0_lv2_f2_c5 | 1 | mv_f0_lv2_f2_c5.3 | 0.95 | 0.23 | variable | 500
mv_f0_lv2_f2_c6 | 1 | mv_f0_lv2_f2_c6.2 | 0.95 | 0.23 | variable | 500
mv_f0_lv2_f2_c7 | 1 | mv_f0_lv2_f2_c7.2 | 0.95 | 0.23 | variable | 500
mv_f0_lv2_f2_c8 | 1 | mv_f0_lv2_f2_c8.1 | 0.95 | 0.23 | variable | 500
mv_f0_lv2_f2_c9 | 1 | mv_f0_lv2_f2_c9.1 | 0.95 | 0.23 | variable | 500
mv_f0_lv2_f2_c10 | 1 | mv_f0_lv2_f2_c10.3 | 0.95 | 0.23 | variable | 500
mv_f0_lv2_f2_c11 | 1 | mv_f0_lv2_f2_c11.1 | 0.95 | 0.23 | variable | 500
mv_f0_lv2_f2_c12 | 1 | mv_f0_lv2_f2_c12.3 | 0.95 | 0.23 | variable | 500
mv_f0_lv2_f2_c13 | 1 | mv_f0_lv2_f2_c13.3 | 0.95 | 0.23 | variable | 500
mv_f0_lv2_f2_c14 | 1 | mv_f0_lv2_f2_c14.3 | 0.95 | 0.23 | variable | 500
mv_f0_lv2_f2_c15 | 1 | mv_f0_lv2_f2_c15.3 | 0.95 | 0.23 | variable | 500
mv_f0_lv2_f2_c16 | 1 | mv_f0_lv2_f2_c16.2 | 0.95 | 0.23 | variable | 500
mv_f0_lv2_f2_c17 | 1 | mv_f0_lv2_f2_c17.1 | 0.95 | 0.23 | variable | 500
mv_f0_lv2_f2_c18 | 1 | mv_f0_lv2_f2_c18.2 | 0.95 | 0.23 | variable | 500
mv_f0_lv2_f2_c19 | 1 | mv_f0_lv2_f2_c19.1 | 0.95 | 0.23 | variable | 500
mv_f0_lv2_f2_c20 | 1 | mv_f0_lv2_f2_c20.1 | 0.95 | 0.23 | variable | 500
mv_f0_lv2_f2_c21 | 1 | mv_f0_lv2_f2_c21.2 | 0.95 | 0.23 | variable | 500
mv_f0_lv2_f2_c22 | 1 | mv_f0_lv2_f2_c22.2 | 0.95 | 0.23 | variable | 500
mv_f0_lv2_f2_c23 | 1 | mv_f0_lv2_f2_c23.2 | 0.95 | 0.23 | variable | 500
mv_f0_lv2_f2_c24 | 1 | mv_f0_lv2_f2_c24.3 | 0.95 | 0.23 | variable | 500
mv_f0_lv2_f2_c25 | 1 | mv_f0_lv2_f2_c25.2 | 0.95 | 0.23 | variable | 500
mv_f0_lv2_f2_c26 | 1 | mv_f0_lv2_f2_c26.3 | 0.95 | 0.23 | variable | 500
mv_f0_lv2_f2_c27 | 1 | mv_f0_lv2_f2_c27.3 | 0.95 | 0.23 | variable | 500
mv_f0_lv2_f2_c28 | 1 | mv_f0_lv2_f2_c28.3 | 0.95 | 0.23 | variable | 500
mv_f0_lv2_f2_c29 | 1 | mv_f0_lv2_f2_c29.1 | 0.95 | 0.23 | variable | 500
mv_f0_lv2_f2_c30 | 1 | mv_f0_lv2_f2_c30.3 | 0.95 | 0.23 | variable | 500
mv_f0_lv2_f2_c31 | 1 | mv_f0_lv2_f2_c31.1 | 0.95 | 0.23 | variable | 500
mv_f0_lv2_f2_c32 | 1 | mv_f0_lv2_f2_c32.1 | 0.95 | 0.23 | variable | 500
mv_f0_lv2_f2_c33 | 1 | mv_f0_lv2_f2_c33.2 | 0.95 | 0.23 | variable | 500
mv_f0_lv2_f2_c34 | 1 | mv_f0_lv2_f2_c34.2 | 0.95 | 0.23 | variable | 500
mv_f0_lv2_f2_c35 | 1 | mv_f0_lv2_f2_c35.3 | 0.95 | 0.23 | variable | 500
mv_f0_lv2_f2_c36 | 1 | mv_f0_lv2_f2_c36.2 | 0.95 | 0.23 | variable | 500
mv_f0_lv2_f2_c37 | 1 | mv_f0_lv2_f2_c37.1 | 0.95 | 0.23 | variable | 500
mv_f0_lv2_f2_c38 | 1 | mv_f0_lv2_f2_c38.2 | 0.95 | 0.23 | variable | 500
mv_f0_lv2_f2_c39 | 1 | mv_f0_lv2_f2_c39.1 | 0.95 | 0.23 | variable | 500
mv_f0_lv2_f3_c0 | 1 | mv_f0_lv2_f3_c0.2 | 0.95 | 0.23 | variable | 500
mv_f0_lv2_f3_c1 | 1 | mv_f0_lv2_f3_c1.2 | 0.95 | 0.23 | variable | 500
mv_f0_lv2_f3_c2 | 1 | mv_f0_lv2_f3_c2.1 | 0.95 | 0.23 | variable | 500
mv_f0_lv2_f3_c3 | 1 | mv_f0_lv2_f3_c3.1 | 0.95 | 0.23 | variable | 500
mv_f0_lv2_f3_c4 | 1 | mv_f0_lv2_f3_c4.3 | 0.95 | 0.23 | variable | 500
mv_f0_lv2_f3_c5 | 1 | mv_f0_lv2_f3_c5.2 | 0.95 | 0.23 | variable | 500
mv_f0_lv2_f3_c6 | 1 | mv_f0_lv2_f3_c6.1 | 0.95 | 0.23 | variable | 500
mv_f0_lv2_f3_c7 | 1 | mv_f0_lv2_f3_c7.3 | 0.95 | 0.23 | variable | 500
mv_f0_lv2_f3_c8 | 1 | mv_f0_lv2_f3_c8.3 | 0.95 | 0.23 | variable | 500
mv_f0_lv2_f3_c9 | 1 | mv_f0_lv2_f3_c9.1 | 0.95 | 0.23 | variable | 500
mv_f0_lv2_f3_c10 | 1 | mv_f0_lv2_f3_c10.1 | 0.95 | 0.23 | variable | 500
mv_f0_lv2_f3_c11 | 1 | mv_f0_lv2_f3_c11.3 | 0.95 | 0.23 | variable | 500
mv_f0_lv2_f3_c12 | 1 | mv_f0_lv2_f3_c12.1 | 0.95 | 0.23 | variable | 500
mv_f0_lv2_f3_c13 | 1 | mv_f0_lv2_f3_c13.2 | 0.95 | 0.23 | variable | 500
mv_f0_lv2_f3_c14 | 1 | mv_f0_lv2_f3_c14.3 | 0.95 | 0.23 | variable | 500
mv_f0_lv2_f3_c15 | 1 | mv_f0_lv2_f3_c15.2 | 0.95 | 0.23 | variable | 500
mv_f0_lv2_f3_c16 | 1 | mv_f0_lv2_f3_c16.2 | 0.95 | 0.23 | variable | 500
mv_f0_lv2_f3_c17 | 1 | mv_f0_lv2_f3_c17.1 | 0.95 | 0.23 | variable | 500
mv_f0_lv2_f3_c18 | 1 | mv_f0_lv2_f3_c18.1 | 0.95 | 0.23 | variable | 500
mv_f0_lv2_f3_c19 | 1 | mv_f0_lv2_f3_c19.2 | 0.95 | 0.23 | variable | 500
mv_f0_lv2_f3_c20 | 1 | mv_f0_lv2_f3_c20.1 | 0.95 | 0.23 | variable | 500
mv_f0_lv2_f3_c21 | 1 | mv_f0_lv2_f3_c21.2 | 0.95 | 0.23 | variable | 500
mv_f0_lv2_f3_c22 | 1 | mv_f0_lv2_f3_c22.3 | 0.95 | 0.23 | variable | 500
mv_f0_lv2_f3_c23 | 1 | mv_f0_lv2_f3_c23.1 | 0.95 | 0.23 | variable | 500
mv_f0_lv2_f3_c24 | 1 | mv_f0_lv2_f3_c24.3 | 0.95 | 0.23 | variable | 500
mv_f0_lv2_f3_c25 | 1 | mv_f0_lv2_f3_c25.2 | 0.95 | 0.23 | variable | 500
mv_f0_lv2_f3_c26 | 1 | mv_f0_lv2_f3_c26.3 | 0.95 | 0.23 | variable | 500
mv_f0_lv2_f3_c27 | 1 | mv_f0_lv2_f3_c27.1 | 0.95 | 0.23 | variable | 500
mv_f0_lv3_f0_c0 | 1 | mv_f0_lv3_f0_c0.3 | 0.95 | 0.23 | variable | 300
mv_f0_lv3_f0_c1 | 1 | mv_f0_lv3_f0_c1.3 | 0.95 | 0.23 | variable | 300
mv_f0_lv3_f0_c2 | 1 | mv_f0_lv3_f0_c2.3 | 0.95 | 0.23 | variable | 300
mv_f0_lv3_f0_c3 | 1 | mv_f0_lv3_f0_c3.1 | 0.95 | 0.23 | variable | 300
mv_f0_lv3_f0_c4 | 1 | mv_f0_lv3_f0_c4.1 | 0.95 | 0.23 | variable | 300
mv_f0_lv3_f0_c5 | 1 | mv_f0_lv3_f0_c5.1 | 0.95 | 0.23 | variable | 300
mv_f0_lv3_f0_c6 | 1 | mv_f0_lv3_f0_c6.3 | 0.95 | 0.23 | variable | 300
mv_f0_lv3_f0_c7 | 1 | mv_f0_lv3_f0_c7.1 | 0.95 | 0.23 | variable | 300
mv_f0_lv3_f0_c8 | 1 | mv_f0_lv3_f0_c8.2 | 0.95 | 0.23 | variable | 300
mv_f0_lv3_f0_c9 | 1 | mv_f0_lv3_f0_c9.2 | 0.95 | 0.23 | variable | 300
mv_f0_lv3_f0_c10 | 1 | mv_f0_lv3_f0_c10.1 | 0.95 | 0.23 | variable | 300
mv_f0_lv3_f0_c11 | 1 | mv_f0_lv3_f0_c11.2 | 0.95 | 0.23 | variable | 300
mv_f0_lv3_f0_c12 | 1 | mv_f0_lv3_f0_c12.2 | 0.95 | 0.23 | variable | 300
mv_f0_lv3_f0_c13 | 1 | mv_f0_lv3_f0_c13.1 | 0.95 | 0.23 | variable | 300
mv_f0_lv3_f0_c14 | 1 | mv_f0_lv3_f0_c14.2 | 0.95 | 0.23 | variable | 300
mv_f0_lv3_f0_c15 | 1 | mv_f0_lv3_f0_c15.3 | 0.95 | 0.23 | variable | 300
mv_f0_lv3_f0_c16 | 1 | mv_f0_lv3_f0_c16.3 | 0.95 | 0.23 | variable | 300
mv_f0_lv3_f0_c17 | 1 | mv_f0_lv3_f0_c17.1 | 0.95 | 0.23 | variable | 300
mv_f0_lv3_f0_c18 | 1 | mv_f0_lv3_f0_c18.1 | 0.95 | 0.23 | variable | 300
mv_f0_lv3_f0_c19 | 1 | mv_f0_lv3_f0_c19.3 | 0.95 | 0.23 | variable | 300
mv_f0_lv3_f0_c20 | 1 | mv_f0_lv3_f0_c20.1 | 0.95 | 0.23 | variable | 300
mv_f0_lv3_f0_c21 | 1 | mv_f0_lv3_f0_c21.2 | 0.95 | 0.23 | variable | 300
mv_f0_lv3_f0_c22 | 1 | mv_f0_lv3_f0_c22.1 | 0.95 | 0.23 | variable | 300
mv_f0_lv3_f0_c23 | 1 | mv_f0_lv3_f0_c23.2 | 0.95 | 0.23 | variable | 300
mv_f0_lv3_f0_c24 | 1 | mv_f0_lv3_f0_c24.1 | 0.95 | 0.23 | variable | 300
mv_f0_lv3_f0_c25 | 1 | mv_f0_lv3_f0_c25.2 | 0.95 | 0.23 | variable | 300
mv_f0_lv3_f0_c26 | 1 | mv_f0_lv3_f0_c26.2 | 0.95 | 0.23 | variable | 300
mv_f0_lv3_f0_c27 | 1 | mv_f0_lv3_f0_c27.2 | 0.95 | 0.23 | variable | 300
mv_f0_lv3_f0_c28 | 1 | mv_f0_lv3_f0_c28.2 | 0.95 | 0.23 | variable | 300
mv_f0_lv3_f0_c29 | 1 | mv_f0_lv3_f0_c29.3 | 0.95 | 0.23 | variable | 300
mv_f0_lv3_f0_c30 | 1 | mv_f0_lv3_f0_c30.2 | 0.95 | 0.23 | variable | 300
mv_f0_lv3_f0_c31 | 1 | mv_f0_lv3_f0_c31.2 | 0.95 | 0.23 | variable | 300
mv_f0_lv3_f0_c32 | 1 | mv_f0_lv3_f0_c32.3 | 0.95 | 0.23 | variable | 300
mv_f0_lv3_f0_c33 | 1 | mv_f0_lv3_f0_c33.2 | 0.95 | 0.23 | variable | 300
mv_f0_lv3_f0_c34 | 1 | mv_f0_lv3_f0_c34.1 | 0.95 | 0.23 | variable | 300
mv_f0_lv3_f0_c35 | 1 | mv_f0_lv3_f0_c35.1 | 0.95 | 0.23 | variable | 300
mv_f0_lv3_f0_c36 | 1 | mv_f0_lv3_f0_c36.3 | 0.95 | 0.23 | variable | 300
mv_f0_lv3_f0_c37 | 1 | mv_f0_lv3_f0_c37.1 | 0.95 | 0.23 | variable | 300
mv_f0_lv3_f0_c38 | 1 | mv_f0_lv3_f0_c38.3 | 0.95 | 0.23 | variable | 300
mv_f0_lv3_f0_c39 | 1 | mv_f0_lv3_f0_c39.3 | 0.95 | 0.23 | variable | 300
mv_f0_lv3_f1_c0 | 1 | mv_f0_lv3_f1_c0.2 | 0.95 | 0.23 | variable | 300
mv_f0_lv3_f1_c1 | 1 | mv_f0_lv3_f1_c1.3 | 0.95 | 0.23 | variable | 300
mv_f0_lv3_f1_c2 | 1 | mv_f0_lv3_f1_c2.1 | 0.95 | 0.23 | variable | 300
mv_f0_lv3_f1_c3 | 1 | mv_f0_lv3_f1_c3.3 | 0.95 | 0.23 | variable | 300
mv_f0_lv3_f1_c4 | 1 | mv_f0_lv3_f1_c4.1 | 0.95 | 0.23 | variable | 300
mv_f0_lv3_f1_c5 | 1 | mv_f0_lv3_f1_c5.1 | 0.95 | 0.23 | variable | 300
mv_f0_lv3_f1_c6 | 1 | mv_f0_lv3_f1_c6.1 | 0.95 | 0.23 | variable | 300
mv_f0_lv3_f1_c7 | 1 | mv_f0_lv3_f1_c7.3 | 0.95 | 0.23 | variable | 300
mv_f0_lv3_f1_c8 | 1 | mv_f0_lv3_f1_c8.3 | 0.95 | 0.23 | variable | 300
mv_f0_lv3_f1_c9 | 1 | mv_f0_lv3_f1_c9.3 | 0.95 | 0.23 | variable | 300
mv_f0_lv3_f1_c10 | 1 | mv_f0_lv3_f1_c10.2 | 0.95 | 0.23 | variable | 300
mv_f0_lv3_f1_c11 | 1 | mv_f0_lv3_f1_c11.1 | 0.95 | 0.23 | variable | 300
mv_f0_lv3_f1_c12 | 1 | mv_f0_lv3_f1_c12.3 | 0.95 | 0.23 | variable | 300
mv_f0_lv3_f1_c13 | 1 | mv_f0_lv3_f1_c13.1 | 0.95 | 0.23 | variable | 300
mv_f0_lv3_f1_c14 | 1 | mv_f0_lv3_f1_c14.3 | 0.95 | 0.23 | variable | 300
mv_f0_lv3_f1_c15 | 1 | mv_f0_lv3_f1_c15.1 | 0.95 | 0.23 | variable | 300
mv_f0_lv3_f1_c16 | 1 | mv_f0_lv3_f1_c16.1 | 0.95 | 0.23 | variable | 300
mv_f0_lv3_f1_c17 | 1 | mv_f0_lv3_f1_c17.2 | 0.95 | 0.23 | variable | 300
mv_f0_lv3_f1_c18 | 1 | mv_f0_lv3_f1_c18.3 | 0.95 | 0.23 | variable | 300
mv_f0_lv3_f1_c19 | 1 | mv_f0_lv3_f1_c19.3 | 0.95 | 0.23 | variable | 300
mv_f0_lv3_f1_c20 | 1 | mv_f0_lv3_f1_c20.2 | 0.95 | 0.23 | variable | 300
mv_f0_lv3_f1_c21 | 1 | mv_f0_lv3_f1_c21.1 | 0.95 | 0.23 | variable | 300
mv_f0_lv3_f1_c22 | 1 | mv_f0_lv3_f1_c22.1 | 0.95 | 0.23 | variable | 300
mv_f0_lv3_f1_c23 | 1 | mv_f0_lv3_f1_c23.1 | 0.95 | 0.23 | variable | 300
mv_f0_lv3_f1_c24 | 1 | mv_f0_lv3_f1_c24.3 | 0.95 | 0.23 | variable | 300
mv_f0_lv3_f1_c25 | 1 | mv_f0_lv3_f1_c25.1 | 0.95 | 0.23 | variable | 300
mv_f0_lv3_f1_c26 | 1 | mv_f0_lv3_f1_c26.2 | 0.95 | 0.23 | variable | 300
mv_f0_lv3_f1_c27 | 1 | mv_f0_lv3_f1_c27.2 | 0.95 | 0.23 | variable | 300
mv_f0_lv3_f1_c28 | 1 | mv_f0_lv3_f1_c28.3 | 0.95 | 0.23 | variable | 300
mv_f0_lv3_f1_c29 | 1 | mv_f0_lv3_f1_c29.1 | 0.95 | 0.23 | variable | 300
mv_f0_lv3_f1_c30 | 1 | mv_f0_lv3_f1_c30.3 | 0.95 | 0.23 | variable | 300
mv_f0_lv3_f1_c31 | 1 | mv_f0_lv3_f1_c31.2 | 0.95 | 0.23 | variable | 300
mv_f0_lv3_f1_c32 | 1 | mv_f0_lv3_f1_c32.1 | 0.95 | 0.23 | variable | 300
mv_f0_lv3_f1_c33 | 1 | mv_f0_lv3_f1_c33.2 | 0.95 | 0.23 | variable | 300
mv_f0_lv3_f1_c34 | 1 | mv_f0_lv3_f1_c34.2 | 0.95 | 0.23 | variable | 300
mv_f0_lv3_f1_c35 | 1 | mv_f0_lv3_f1_c35.3 | 0.95 | 0.23 | variable | 300
mv_f0_lv3_f1_c36 | 1 | mv_f0_lv3_f1_c36.3 | 0.95 | 0.23 | variable | 300
mv_f0_lv3_f1_c37 | 1 | mv_f0_lv3_f1_c37.3 | 0.95 | 0.23 | variable | 300
mv_f0_lv3_f1_c38 | 1 | mv_f0_lv3_f1_c38.1 | 0.95 | 0.23 | variable | 300
mv_f0_lv3_f1_c39 | 1 | mv_f0_lv3_f1_c39.3 | 0.95 | 0.23 | variable | 300
mv_f0_lv3_f2_c0 | 1 | mv_f0_lv3_f2_c0.1 | 0.95 | 0.23 | variable | 300
mv_f0_lv3_f2_c1 | 1 | mv_f0_lv3_f2_c1.1 | 0.95 | 0.23 | variable | 300
mv_f0_lv3_f2_c2 | 1 | mv_f0_lv3_f2_c2.3 | 0.95 | 0.23 | variable | 300
mv_f0_lv3_f2_c3 | 1 | mv_f0_lv3_f2_c3.2 | 0.95 | 0.23 | variable | 300
mv_f0_lv3_f2_c4 | 1 | mv_f0_lv3_f2_c4.1 | 0.95 | 0.23 | variable | 300
mv_f0_lv3_f2_c5 | 1 | mv_f0_lv3_f2_c5.2 | 0.95 | 0.23 | variable | 300
mv_f0_lv3_f2_c6 | 1 | mv_f0_lv3_f2_c6.3 | 0.95 | 0.23 | variable | 300
mv_f0_lv3_f2_c7 | 1 | mv_f0_lv3_f2_c7.1 | 0.95 | 0.23 | variable | 300
mv_f0_lv3_f2_c8 | 1 | mv_f0_lv3_f2_c8.1 | 0.95 | 0.23 | variable | 300
mv_f0_lv3_f2_c9 | 1 | mv_f0_lv3_f2_c9.3 | 0.95 | 0.23 | variable | 300
mv_f0_lv3_f2_c10 | 1 | mv_f0_lv3_f2_c10.3 | 0.95 | 0.23 | variable | 300
mv_f0_lv3_f2_c11 | 1 | mv_f0_lv3_f2_c11.2 | 0.95 | 0.23 | variable | 300
mv_f0_lv3_f2_c12 | 1 | mv_f0_lv3_f2_c12.2 | 0.95 | 0.23 | variable | 300
mv_f0_lv3_f2_c13 | 1 | mv_f0_lv3_f2_c13.1 | 0.95 | 0.23 | variable | 300
mv_f0_lv3_f2_c14 | 1 | mv_f0_lv3_f2_c14.3 | 0.95 | 0.23 | variable | 300
mv_f0_lv3_f2_c15 | 1 | mv_f0_lv3_f2_c15.3 | 0.95 | 0.23 | variable | 300
mv_f0_lv3_f2_c16 | 1 | mv_f0_lv3_f2_c16.2 | 0.95 | 0.23 | variable | 300
mv_f0_lv3_f2_c17 | 1 | mv_f0_lv3_f2_c17.1 | 0.95 | 0.23 | variable | 300
mv_f0_lv3_f2_c18 | 1 | mv_f0_lv3_f2_c18.1 | 0.95 | 0.23 | variable | 300
mv_f0_lv3_f2_c19 | 1 | mv_f0_lv3_f2_c19.1 | 0.95 | 0.23 | variable | 300
mv_f0_lv3_f2_c20 | 1 | mv_f0_lv3_f2_c20.3 | 0.95 | 0.23 | variable | 300
mv_f0_lv3_f2_c21 | 1 | mv_f0_lv3_f2_c21.2 | 0.95 | 0.23 | variable | 300
mv_f0_lv3_f2_c22 | 1 | mv_f0_lv3_f2_c22.3 | 0.95 | 0.23 | variable | 300
mv_f0_lv3_f2_c23 | 1 | mv_f0_lv3_f2_c23.3 | 0.95 | 0.23 | variable | 300
mv_f0_lv3_f2_c24 | 1 | mv_f0_lv3_f2_c24.2 | 0.95 | 0.23 | variable | 300
mv_f0_lv3_f2_c25 | 1 | mv_f0_lv3_f2_c25.1 | 0.95 | 0.23 | variable | 300
mv_f0_lv3_f2_c26 | 1 | mv_f0_lv3_f2_c26.3 | 0.95 | 0.23 | variable | 300
mv_f0_lv3_f2_c27 | 1 | mv_f0_lv3_f2_c27.1 | 0.95 | 0.23 | variable | 300
mv_f0_lv3_f2_c28 | 1 | mv_f0_lv3_f2_c28.3 | 0.95 | 0.23 | variable | 300
mv_f0_lv3_f2_c29 | 1 | mv_f0_lv3_f2_c29.3 | 0.95 | 0.23 | variable | 300
mv_f0_lv3_f2_c30 | 1 | mv_f0_lv3_f2_c30.2 | 0.95 | 0.23 | variable | 300
mv_f0_lv3_f2_c31 | 1 | mv_f0_lv3_f2_c31.3 | 0.95 | 0.23 | variable | 300
mv_f0_lv3_f2_c32 | 1 | mv_f0_lv3_f2_c32.1 | 0.95 | 0.23 | variable | 300
mv_f0_lv3_f2_c33 | 1 | mv_f0_lv3_f2_c33.3 | 0.95 | 0.23 | variable | 300
mv_f0_lv3_f2_c34 | 1 | mv_f0_lv3_f2_c34.2 | 0.95 | 0.23 | variable | 300
mv_f0_lv3_f2_c35 | 1 | mv_f0_lv3_f2_c35.2 | 0.95 | 0.23 | variable | 300
mv_f0_lv3_f2_c36 | 1 | mv_f0_lv3_f2_c36.3 | 0.95 | 0.23 | variable | 300
mv_f0_lv3_f2_c37 | 1 | mv_f0_lv3_f2_c37.2 | 0.95 | 0.23 | variable | 300
mv_f0_lv3_f2_c38 | 1 | mv_f0_lv3_f2_c38.1 | 0.95 | 0.23 | variable | 300
mv_f0_lv3_f2_c39 | 1 | mv_f0_lv3_f2_c39.1 | 0.95 | 0.23 | variable | 300
mv_f0_lv3_f3_c0 | 1 | mv_f0_lv3_f3_c0.2 | 0.95 | 0.23 | variable | 300
mv_f0_lv3_f3_c1 | 1 | mv_f0_lv3_f3_c1.1 | 0.95 | 0.23 | variable | 300
mv_f0_lv3_f3_c2 | 1 | mv_f0_lv3_f3_c2.1 | 0.95 | 0.23 | variable | 300
mv_f0_lv3_f3_c3 | 1 | mv_f0_lv3_f3_c3.2 | 0.95 | 0.23 | variable | 300
mv_f0_lv3_f3_c4 | 1 | mv_f0_lv3_f3_c4.3 | 0.95 | 0.23 | variable | 300
mv_f0_lv3_f3_c5 | 1 | mv_f0_lv3_f3_c5.3 | 0.95 | 0.23 | variable | 300
mv_f0_lv3_f3_c6 | 1 | mv_f0_lv3_f3_c6.1 | 0.95 | 0.23 | variable | 300
mv_f0_lv3_f3_c7 | 1 | mv_f0_lv3_f3_c7.1 | 0.95 | 0.23 | variable | 300
mv_f0_lv3_f3_c8 | 1 | mv_f0_lv3_f3_c8.1 | 0.95 | 0.23 | variable | 300
mv_f0_lv3_f3_c9 | 1 | mv_f0_lv3_f3_c9.1 | 0.95 | 0.23 | variable | 300
mv_f0_lv3_f3_c10 | 1 | mv_f0_lv3_f3_c10.3 | 0.95 | 0.23 | variable | 300
mv_f0_lv3_f3_c11 | 1 | mv_f0_lv3_f3_c11.3 | 0.95 | 0.23 | variable | 300
mv_f0_lv3_f3_c12 | 1 | mv_f0_lv3_f3_c12.3 | 0.95 | 0.23 | variable | 300
mv_f0_lv3_f3_c13 | 1 | mv_f0_lv3_f3_c13.1 | 0.95 | 0.23 | variable | 300
mv_f0_lv3_f3_c14 | 1 | mv_f0_lv3_f3_c14.2 | 0.95 | 0.23 | variable | 300
mv_f0_lv3_f3_c15 | 1 | mv_f0_lv3_f3_c15.2 | 0.95 | 0.23 | variable | 300
mv_f0_lv3_f3_c16 | 1 | mv_f0_lv3_f3_c16.3 | 0.95 | 0.23 | variable | 300
mv_f0_lv3_f3_c17 | 1 | mv_f0_lv3_f3_c17.2 | 0.95 | 0.23 | variable | 300
mv_f0_lv3_f3_c18 | 1 | mv_f0_lv3_f3_c18.3 | 0.95 | 0.23 | variable | 300
mv_f0_lv3_f3_c19 | 1 | mv_f0_lv3_f3_c19.2 | 0.95 | 0.23 | variable | 300
mv_f0_lv3_f3_c20 | 1 | mv_f0_lv3_f3_c20.1 | 0.95 | 0.23 | variable | 300
mv_f0_lv3_f3_c21 | 1 | mv_f0_lv3_f3_c21.2 | 0.95 | 0.23 | variable | 300
mv_f0_lv3_f3_c22 | 1 | mv_f0_lv3_f3_c22.3 | 0.95 | 0.23 | variable | 300
mv_f0_lv3_f3_c23 | 1 | mv_f0_lv3_f3_c23.1 | 0.95 | 0.23 | variable | 300
mv_f0_lv3_f3_c24 | 1 | mv_f0_lv3_f3_c24.2 | 0.95 | 0.23 | variable | 300
mv_f0_lv3_f3_c25 | 1 | mv_f0_lv3_f3_c25.1 | 0.95 | 0.23 | variable | 300
mv_f0_lv3_f3_c26 | 1 | mv_f0_lv3_f3_c26.1 | 0.95 | 0.23 | variable | 300
mv_f0_lv3_f3_c27 | 1 | mv_f0_lv3_f3_c27.2 | 0.95 | 0.23 | variable | 300
mv_f0_lv3_f3_c28 | 1 | mv_f0_lv3_f3_c28.2 | 0.95 | 0.23 | variable | 300
mv_f0_lv3_f3_c29 | 1 | mv_f0_lv3_f3_c29.2 | 0.95 | 0.23 | variable | 300
mv_f0_lv3_f3_c30 | 1 | mv_f0_lv3_f3_c30.1 | 0.95 | 0.23 | variable | 300
mv_f0_lv3_f3_c31 | 1 | mv_f0_lv3_f3_c31.2 | 0.95 | 0.23 | variable | 300
mv_f0_lv3_f3_c32 | 1 | mv_f0_lv3_f3_c32.1 | 0.95 | 0.23 | variable | 300
mv_f0_lv3_f3_c33 | 1 | mv_f0_lv3_f3_c33.3 | 0.95 | 0.23 | variable | 300
mv_f0_lv3_f3_c34 | 1 | mv_f0_lv3_f3_c34.1 | 0.95 | 0.23 | variable | 300
mv_f0_lv3_f3_c35 | 1 | mv_f0_lv3_f3_c35.1 | 0.95 | 0.23 | variable | 300
mv_f0_lv3_f3_c36 | 1 | mv_f0_lv3_f3_c36.2 | 0.95 | 0.23 | variable | 300
mv_f0_lv3_f3_c37 | 1 | mv_f0_lv3_f3_c37.1 | 0.95 | 0.23 | variable | 300
mv_f0_lv3_f3_c38 | 1 | mv_f0_lv3_f3_c38.1 | 0.95 | 0.23 | variable | 300
mv_f0_lv3_f3_c39 | 1 | mv_f0_lv3_f3_c39.1 | 0.95 | 0.23 | variable | 300
mv_f0_lv4_f0_c0 | 1 | mv_f0_lv4_f0_c0.2 | 0.95 | 0.23 | variable | 500
mv_f0_lv4_f0_c1 | 1 | mv_f0_lv4_f0_c1.2 | 0.95 | 0.23 | variable | 500
mv_f0_lv4_f0_c2 | 1 | mv_f0_lv4_f0_c2.1 | 0.95 | 0.23 | variable | 500
mv_f0_lv4_f0_c3 | 1 | mv_f0_lv4_f0_c3.1 | 0.95 | 0.23 | variable | 500
mv_f0_lv4_f0_c4 | 1 | mv_f0_lv4_f0_c4.2 | 0.95 | 0.23 | variable | 500
mv_f0_lv4_f0_c5 | 1 | mv_f0_lv4_f0_c5.2 | 0.95 | 0.23 | variable | 500
mv_f0_lv4_f0_c6 | 1 | mv_f0_lv4_f0_c6.2 | 0.95 | 0.23 | variable | 500
mv_f0_lv4_f0_c7 | 1 | mv_f0_lv4_f0_c7.2 | 0.95 | 0.23 | variable | 500
mv_f0_lv4_f0_c8 | 1 | mv_f0_lv4_f0_c8.3 | 0.95 | 0.23 | variable | 500
mv_f0_lv4_f0_c9 | 1 | mv_f0_lv4_f0_c9.2 | 0.95 | 0.23 | variable | 500
mv_f0_lv4_f0_c10 | 1 | mv_f0_lv4_f0_c10.2 | 0.95 | 0.23 | variable | 500
mv_f0_lv4_f0_c11 | 1 | mv_f0_lv4_f0_c11.1 | 0.95 | 0.23 | variable | 500
mv_f0_lv4_f0_c12 | 1 | mv_f0_lv4_f0_c12.2 | 0.95 | 0.23 | variable | 500
mv_f0_lv4_f0_c13 | 1 | mv_f0_lv4_f0_c13.2 | 0.95 | 0.23 | variable | 500
mv_f0_lv4_f0_c14 | 1 | mv_f0_lv4_f0_c14.2 | 0.95 | 0.23 | variable | 500
mv_f0_lv4_f0_c15 | 1 | mv_f0_lv4_f0_c15.2 | 0.95 | 0.23 | variable | 500
mv_f0_lv4_f0_c16 | 1 | mv_f0_lv4_f0_c16.3 | 0.95 | 0.23 | variable | 500
mv_f0_lv4_f0_c17 | 1 | mv_f0_lv4_f0_c17.2 | 0.95 | 0.23 | variable | 500
mv_f0_lv4_f0_c18 | 1 | mv_f0_lv4_f0_c18.3 | 0.95 | 0.23 | variable | 500
mv_f0_lv4_f0_c19 | 1 | mv_f0_lv4_f0_c19.1 | 0.95 | 0.23 | variable | 500
mv_f0_lv4_f0_c20 | 1 | mv_f0_lv4_f0_c20.2 | 0.95 | 0.23 | variable | 500
mv_f0_lv4_f0_c21 | 1 | mv_f0_lv4_f0_c21.3 | 0.95 | 0.23 | variable | 500
mv_f0_lv4_f0_c22 | 1 | mv_f0_lv4_f0_c22.3 | 0.95 | 0.23 | variable | 500
mv_f0_lv4_f0_c23 | 1 | mv_f0_lv4_f0_c23.2 | 0.95 | 0.23 | variable | 500
mv_f0_lv4_f0_c24 | 1 | mv_f0_lv4_f0_c24.2 | 0.95 | 0.23 | variable | 500
mv_f0_lv4_f0_c25 | 1 | mv_f0_lv4_f0_c25.3 | 0.95 | 0.23 | variable | 500
mv_f0_lv4_f0_c26 | 1 | mv_f0_lv4_f0_c26.1 | 0.95 | 0.23 | variable | 500
mv_f0_lv4_f0_c27 | 1 | mv_f0_lv4_f0_c27.3 | 0.95 | 0.23 | variable | 500
mv_f0_lv4_f0_c28 | 1 | mv_f0_lv4_f0_c28.3 | 0.95 | 0.23 | variable | 500
mv_f0_lv4_f0_c29 | 1 | mv_f0_lv4_f0_c29.2 | 0.95 | 0.23 | variable | 500
mv_f0_lv4_f0_c30 | 1 | mv_f0_lv4_f0_c30.1 | 0.95 | 0.23 | variable | 500
mv_f0_lv4_f0_c31 | 1 | mv_f0_lv4_f0_c31.2 | 0.95 | 0.23 | variable | 500
mv_f0_lv4_f0_c32 | 1 | mv_f0_lv4_f0_c32.2 | 0.95 | 0.23 | variable | 500
mv_f0_lv4_f0_c33 | 1 | mv_f0_lv4_f0_c33.1 | 0.95 | 0.23 | variable | 500
mv_f0_lv4_f0_c34 | 1 | mv_f0_lv4_f0_c34.3 | 0.95 | 0.23 | variable | 500
mv_f0_lv4_f0_c35 | 1 | mv_f0_lv4_f0_c35.2 | 0.95 | 0.23 | variable | 500
mv_f0_lv4_f0_c36 | 1 | mv_f0_lv4_f0_c36.3 | 0.95 | 0.23 | variable | 500
mv_f0_lv4_f0_c37 | 1 | mv_f0_lv4_f0_c37.1 | 0.95 | 0.23 | variable | 500
mv_f0_lv4_f0_c38 | 1 | mv_f0_lv4_f0_c38.2 | 0.95 | 0.23 | variable | 500
mv_f0_lv4_f0_c39 | 1 | mv_f0_lv4_f0_c39.3 | 0.95 | 0.23 | variable | 500
mv_f0_lv4_f1_c0 | 1 | mv_f0_lv4_f1_c0.1 | 0.95 | 0.23 | variable | 500
mv_f0_lv4_f1_c1 | 1 | mv_f0_lv4_f1_c1.3 | 0.95 | 0.23 | variable | 500
mv_f0_lv4_f1_c2 | 1 | mv_f0_lv4_f1_c2.1 | 0.95 | 0.23 | variable | 500
mv_f0_lv4_f1_c3 | 1 | mv_f0_lv4_f1_c3.2 | 0.95 | 0.23 | variable | 500
mv_f0_lv4_f1_c4 | 1 | mv_f0_lv4_f1_c4.1 | 0.95 | 0.23 | variable | 500
mv_f0_lv4_f1_c5 | 1 | mv_f0_lv4_f1_c5.2 | 0.95 | 0.23 | variable | 500
mv_f0_lv4_f1_c6 | 1 | mv_f0_lv4_f1_c6.2 | 0.95 | 0.23 | variable | 500
mv_f0_lv4_f1_c7 | 1 | mv_f0_lv4_f1_c7.3 | 0.95 | 0.23 | variable | 500
mv_f0_lv4_f1_c8 | 1 | mv_f0_lv4_f1_c8.2 | 0.95 | 0.23 | variable | 500
mv_f0_lv4_f1_c9 | 1 | mv_f0_lv4_f1_c9.2 | 0.95 | 0.23 | variable | 500
mv_f0_lv4_f1_c10 | 1 | mv_f0_lv4_f1_c10.3 | 0.95 | 0.23 | variable | 500
mv_f0_lv4_f1_c11 | 1 | mv_f0_lv4_f1_c11.2 | 0.95 | 0.23 | variable | 500
mv_f0_lv4_f1_c12 | 1 | mv_f0_lv4_f1_c12.2 | 0.95 | 0.23 | variable | 500
mv_f0_lv4_f1_c13 | 1 | mv_f0_lv4_f1_c13.1 | 0.95 | 0.23 | variable | 500
mv_f0_lv4_f1_c14 | 1 | mv_f0_lv4_f1_c14.2 | 0.95 | 0.23 | variable | 500
mv_f0_lv4_f1_c15 | 1 | mv_f0_lv4_f1_c15.3 | 0.95 | 0.23 | variable | 500
mv_f0_lv4_f1_c16 | 1 | mv_f0_lv4_f1_c16.2 | 0.95 | 0.23 | variable | 500
mv_f0_lv4_f1_c17 | 1 | mv_f0_lv4_f1_c17.1 | 0.95 | 0.23 | variable | 500
mv_f0_lv4_f1_c18 | 1 | mv_f0_lv4_f1_c18.1 | 0.95 | 0.23 | variable | 500
mv_f0_lv4_f1_c19 | 1 | mv_f0_lv4_f1_c19.1 | 0.95 | 0.23 | variable | 500
mv_f0_lv4_f1_c20 | 1 | mv_f0_lv4_f1_c20.1 | 0.95 | 0.23 | variable | 500
mv_f0_lv4_f1_c21 | 1 | mv_f0_lv4_f1_c21.2 | 0.95 | 0.23 | variable | 500
mv_f0_lv4_f1_c22 | 1 | mv_f0_lv4_f1_c22.3 | 0.95 | 0.23 | variable | 500
mv_f0_lv4_f1_c23 | 1 | mv_f0_lv4_f1_c23.1 | 0.95 | 0.23 | variable | 500
mv_f0_lv4_f1_c24 | 1 | mv_f0_lv4_f1_c24.3 | 0.95 | 0.23 | variable | 500
mv_f0_lv4_f1_c25 | 1 | mv_f0_lv4_f1_c25.3 | 0.95 | 0.23 | variable | 500
mv_f0_lv4_f1_c26 | 1 | mv_f0_lv4_f1_c26.1 | 0.95 | 0.23 | variable | 500
mv_f0_lv4_f1_c27 | 1 | mv_f0_lv4_f1_c27.2 | 0.95 | 0.23 | variable | 500
mv_f0_lv4_f1_c28 | 1 | mv_f0_lv4_f1_c28.2 | 0.95 | 0.23 | variable | 500
mv_f0_lv4_f1_c29 | 1 | mv_f0_lv4_f1_c29.1 | 0.95 | 0.23 | variable | 500
mv_f0_lv4_f1_c30 | 1 | mv_f0_lv4_f1_c30.3 | 0.95 | 0.23 | variable | 500
mv_f0_lv4_f1_c31 | 1 | mv_f0_lv4_f1_c31.3 | 0.95 | 0.23 | variable | 500
mv_f0_lv4_f1_c32 | 1 | mv_f0_lv4_f1_c32.3 | 0.95 | 0.23 | variable | 500
mv_f0_lv4_f1_c33 | 1 | mv_f0_lv4_f1_c33.2 | 0.95 | 0.23 | variable | 500
mv_f0_lv4_f1_c34 | 1 | mv_f0_lv4_f1_c34.3 | 0.95 | 0.23 | variable | 500
mv_f0_lv4_f1_c35 | 1 | mv_f0_lv4_f1_c35.1 | 0.95 | 0.23 | variable | 500
mv_f0_lv4_f1_c36 | 1 | mv_f0_lv4_f1_c36.3 | 0.95 | 0.23 | variable | 500
mv_f0_lv4_f1_c37 | 1 | mv_f0_lv4_f1_c37.1 | 0.95 | 0.23 | variable | 500
mv_f0_lv4_f1_c38 | 1 | mv_f0_lv4_f1_c38.1 | 0.95 | 0.23 | variable | 500
mv_f0_lv4_f1_c39 | 1 | mv_f0_lv4_f1_c39.2 | 0.95 | 0.23 | variable | 500
mv_f0_lv4_f2_c0 | 1 | mv_f0_lv4_f2_c0.3 | 0.95 | 0.23 | variable | 500
mv_f0_lv4_f2_c1 | 1 | mv_f0_lv4_f2_c1.2 | 0.95 | 0.23 | variable | 500
mv_f0_lv4_f2_c2 | 1 | mv_f0_lv4_f2_c2.3 | 0.95 | 0.23 | variable | 500
mv_f0_lv4_f2_c3 | 1 | mv_f0_lv4_f2_c3.2 | 0.95 | 0.23 | variable | 500
mv_f0_lv4_f2_c4 | 1 | mv_f0_lv4_f2_c4.2 | 0.95 | 0.23 | variable | 500
mv_f0_lv4_f2_c5 | 1 | mv_f0_lv4_f2_c5.1 | 0.95 | 0.23 | variable | 500
mv_f0_lv4_f2_c6 | 1 | mv_f0_lv4_f2_c6.3 | 0.95 | 0.23 | variable | 500
mv_f0_lv4_f2_c7 | 1 | mv_f0_lv4_f2_c7.3 | 0.95 | 0.23 | variable | 500
mv_f0_lv4_f2_c8 | 1 | mv_f0_lv4_f2_c8.1 | 0.95 | 0.23 | variable | 500
mv_f0_lv4_f2_c9 | 1 | mv_f0_lv4_f2_c9.3 | 0.95 | 0.23 | variable | 500
mv_f0_lv4_f2_c10 | 1 | mv_f0_lv4_f2_c10.2 | 0.95 | 0.23 | variable | 500
mv_f0_lv4_f2_c11 | 1 | mv_f0_lv4_f2_c11.2 | 0.95 | 0.23 | variable | 500
mv_f0_lv4_f2_c12 | 1 | mv_f0_lv4_f2_c12.1 | 0.95 | 0.23 | variable | 500
mv_f0_lv4_f2_c13 | 1 | mv_f0_lv4_f2_c13.2 | 0.95 | 0.23 | variable | 500
mv_f0_lv4_f2_c14 | 1 | mv_f0_lv4_f2_c14.1 | 0.95 | 0.23 | variable | 500
mv_f0_lv4_f2_c15 | 1 | mv_f0_lv4_f2_c15.2 | 0.95 | 0.23 | variable | 500
mv_f0_lv4_f2_c16 | 1 | mv_f0_lv4_f2_c16.1 | 0.95 | 0.23 | variable | 500
mv_f0_lv4_f2_c17 | 1 | mv_f0_lv4_f2_c17.3 | 0.95 | 0.23 | variable | 500
mv_f0_lv4_f2_c18 | 1 | mv_f0_lv4_f2_c18.2 | 0.95 | 0.23 | variable | 500
mv_f0_lv4_f2_c19 | 1 | mv_f0_lv4_f2_c19.3 | 0.95 | 0.23 | variable | 500
mv_f0_lv4_f2_c20 | 1 | mv_f0_lv4_f2_c20.1 | 0.95 | 0.23 | variable | 500
mv_f0_lv4_f2_c21 | 1 | mv_f0_lv4_f2_c21.2 | 0.95 | 0.23 | variable | 500
mv_f0_lv4_f2_c22 | 1 | mv_f0_lv4_f2_c22.3 | 0.95 | 0.23 | variable | 500
mv_f0_lv4_f2_c23 | 1 | mv_f0_lv4_f2_c23.1 | 0.95 | 0.23 | variable | 500
mv_f0_lv4_f2_c24 | 1 | mv_f0_lv4_f2_c24.2 | 0.95 | 0.23 | variable | 500
mv_f0_lv4_f2_c25 | 1 | mv_f0_lv4_f2_c25.3 | 0.95 | 0.23 | variable | 500
mv_f0_lv4_f2_c26 | 1 | mv_f0_lv4_f2_c26.2 | 0.95 | 0.23 | variable | 500
mv_f0_lv4_f2_c27 | 1 | mv_f0_lv4_f2_c27.2 | 0.95 | 0.23 | variable | 500
mv_f0_lv4_f2_c28 | 1 | mv_f0_lv4_f2_c28.1 | 0.95 | 0.23 | variable | 500
mv_f0_lv4_f2_c29 | 1 | mv_f0_lv4_f2_c29.1 | 0.95 | 0.23 | variable | 500
mv_f0_lv4_f2_c30 | 1 | mv_f0_lv4_f2_c30.3 | 0.95 | 0.23 | variable | 500
mv_f0_lv4_f2_c31 | 1 | mv_f0_lv4_f2_c31.1 | 0.95 | 0.23 | variable | 500
mv_f0_lv4_f2_c32 | 1 | mv_f0_lv4_f2_c32.1 | 0.95 | 0.23 | variable | 500
mv_f0_lv4_f2_c33 | 1 | mv_f0_lv4_f2_c33.3 | 0.95 | 0.23 | variable | 500
mv_f0_lv4_f2_c34 | 1 | mv_f0_lv4_f2_c34.1 | 0.95 | 0.23 | variable | 500
mv_f0_lv4_f2_c35 | 1 | mv_f0_lv4_f2_c35.1 | 0.95 | 0.23 | variable | 500
mv_f0_lv4_f2_c36 | 1 | mv_f0_lv4_f2_c36.1 | 0.95 | 0.23 | variable | 500
mv_f0_lv4_f2_c37 | 1 | mv_f0_lv4_f2_c37.2 | 0.95 | 0.23 | variable | 500
mv_f0_lv4_f2_c38 | 1 | mv_f0_lv4_f2_c38.3 | 0.95 | 0.23 | variable | 500
mv_f0_lv4_f2_c39 | 1 | mv_f0_lv4_f2_c39.3 | 0.95 | 0.23 | variable | 500
mv_f0_lv4_f3_c0 | 1 | mv_f0_lv4_f3_c0.3 | 0.95 | 0.23 | variable | 500
mv_f0_lv4_f3_c1 | 1 | mv_f0_lv4_f3_c1.3 | 0.95 | 0.23 | variable | 500
mv_f0_lv4_f3_c2 | 1 | mv_f0_lv4_f3_c2.3 | 0.95 | 0.23 | variable | 500
mv_f0_lv4_f3_c3 | 1 | mv_f0_lv4_f3_c3.2 | 0.95 | 0.23 | variable | 500
mv_f0_lv4_f3_c4 | 1 | mv_f0_lv4_f3_c4.1 | 0.95 | 0.23 | variable | 500
mv_f0_lv4_f3_c5 | 1 | mv_f0_lv4_f3_c5.2 | 0.95 | 0.23 | variable | 500
mv_f0_lv4_f3_c6 | 1 | mv_f0_lv4_f3_c6.1 | 0.95 | 0.23 | variable | 500
mv_f0_lv4_f3_c7 | 1 | mv_f0_lv4_f3_c7.1 | 0.95 | 0.23 | variable | 500
mv_f0_lv4_f3_c8 | 1 | mv_f0_lv4_f3_c8.2 | 0.95 | 0.23 | variable | 500
mv_f0_lv4_f3_c9 | 1 | mv_f0_lv4_f3_c9.3 | 0.95 | 0.23 | variable | 500
mv_f0_lv4_f3_c10 | 1 | mv_f0_lv4_f3_c10.3 | 0.95 | 0.23 | variable | 500
mv_f0_lv4_f3_c11 | 1 | mv_f0_lv4_f3_c11.2 | 0.95 | 0.23 | variable | 500
mv_f0_lv4_f3_c12 | 1 | mv_f0_lv4_f3_c12.3 | 0.95 | 0.23 | variable | 500
mv_f0_lv4_f3_c13 | 1 | mv_f0_lv4_f3_c13.1 | 0.95 | 0.23 | variable | 500
mv_f0_lv4_f3_c14 | 1 | mv_f0_lv4_f3_c14.3 | 0.95 | 0.23 | variable | 500
mv_f0_lv4_f3_c15 | 1 | mv_f0_lv4_f3_c15.1 | 0.95 | 0.23 | variable | 500
mv_f0_lv4_f3_c16 | 1 | mv_f0_lv4_f3_c16.1 | 0.95 | 0.23 | variable | 500
mv_f0_lv4_f3_c17 | 1 | mv_f0_lv4_f3_c17.1 | 0.95 | 0.23 | variable | 500
mv_f0_lv4_f3_c18 | 1 | mv_f0_lv4_f3_c18.3 | 0.95 | 0.23 | variable | 500
mv_f0_lv4_f3_c19 | 1 | mv_f0_lv4_f3_c19.2 | 0.95 | 0.23 | variable | 500
mv_f0_lv4_f3_c20 | 1 | mv_f0_lv4_f3_c20.2 | 0.95 | 0.23 | variable | 500
mv_f0_lv4_f3_c21 | 1 | mv_f0_lv4_f3_c21.3 | 0.95 | 0.23 | variable | 500
mv_f0_lv4_f3_c22 | 1 | mv_f0_lv4_f3_c22.1 | 0.95 | 0.23 | variable | 500
mv_f0_lv4_f3_c23 | 1 | mv_f0_lv4_f3_c23.2 | 0.95 | 0.23 | variable | 500
mv_f0_lv4_f3_c24 | 1 | mv_f0_lv4_f3_c24.2 | 0.95 | 0.23 | variable | 500
mv_f0_lv4_f3_c25 | 1 | mv_f0_lv4_f3_c25.2 | 0.95 | 0.23 | variable | 500
mv_f0_lv4_f3_c26 | 1 | mv_f0_lv4_f3_c26.2 | 0.95 | 0.23 | variable | 500
mv_f0_lv4_f3_c27 | 1 | mv_f0_lv4_f3_c27.2 | 0.95 | 0.23 | variable | 500
mv_f0_lv4_f3_c28 | 1 | mv_f0_lv4_f3_c28.1 | 0.95 | 0.23 | variable | 500
mv_f0_lv4_f3_c29 | 1 | mv_f0_lv4_f3_c29.1 | 0.95 | 0.23 | variable | 500
mv_f0_lv4_f3_c30 | 1 | mv_f0_lv4_f3_c30.3 | 0.95 | 0.23 | variable | 500
mv_f0_lv4_f3_c31 | 1 | mv_f0_lv4_f3_c31.2 | 0.95 | 0.23 | variable | 500
mv_f0_lv4_f3_c32 | 1 | mv_f0_lv4_f3_c32.3 | 0.95 | 0.23 | variable | 500
mv_f0_lv4_f3_c33 | 1 | mv_f0_lv4_f3_c33.1 | 0.95 | 0.23 | variable | 500
mv_f0_lv4_f3_c34 | 1 | mv_f0_lv4_f3_c34.1 | 0.95 | 0.23 | variable | 500
mv_f0_lv4_f3_c35 | 1 | mv_f0_lv4_f3_c35.2 | 0.95 | 0.23 | variable | 500
mv_f0_lv4_f3_c36 | 1 | mv_f0_lv4_f3_c36.1 | 0.95 | 0.23 | variable | 500
mv_f0_lv4_f3_c37 | 1 | mv_f0_lv4_f3_c37.1 | 0.95 | 0.23 | variable | 500
mv_f0_lv4_f3_c38 | 1 | mv_f0_lv4_f3_c38.1 | 0.95 | 0.23 | variable | 500
mv_f0_lv4_f3_c39 | 1 | mv_f0_lv4_f3_c39.1 | 0.95 | 0.23 | variable | 500
mv_f0_lv5_f0_c0 | 1 | mv_f0_lv5_f0_c0.3 | 0.95 | 0.23 | variable | 500
mv_f0_lv5_f0_c1 | 1 | mv_f0_lv5_f0_c1.1 | 0.95 | 0.23 | variable | 500
mv_f0_lv5_f0_c2 | 1 | mv_f0_lv5_f0_c2.2 | 0.95 | 0.23 | variable | 500
mv_f0_lv5_f0_c3 | 1 | mv_f0_lv5_f0_c3.1 | 0.95 | 0.23 | variable | 500
mv_f0_lv5_f0_c4 | 1 | mv_f0_lv5_f0_c4.2 | 0.95 | 0.23 | variable | 500
mv_f0_lv5_f0_c5 | 1 | mv_f0_lv5_f0_c5.2 | 0.95 | 0.23 | variable | 500
mv_f0_lv5_f0_c6 | 1 | mv_f0_lv5_f0_c6.2 | 0.95 | 0.23 | variable | 500
mv_f0_lv5_f0_c7 | 1 | mv_f0_lv5_f0_c7.3 | 0.95 | 0.23 | variable | 500
mv_f0_lv5_f0_c8 | 1 | mv_f0_lv5_f0_c8.3 | 0.95 | 0.23 | variable | 500
mv_f0_lv5_f0_c9 | 1 | mv_f0_lv5_f0_c9.1 | 0.95 | 0.23 | variable | 500
mv_f0_lv5_f0_c10 | 1 | mv_f0_lv5_f0_c10.2 | 0.95 | 0.23 | variable | 500
mv_f0_lv5_f0_c11 | 1 | mv_f0_lv5_f0_c11.3 | 0.95 | 0.23 | variable | 500
mv_f0_lv5_f0_c12 | 1 | mv_f0_lv5_f0_c12.1 | 0.95 | 0.23 | variable | 500
mv_f0_lv5_f0_c13 | 1 | mv_f0_lv5_f0_c13.3 | 0.95 | 0.23 | variable | 500
mv_f0_lv5_f0_c14 | 1 | mv_f0_lv5_f0_c14.3 | 0.95 | 0.23 | variable | 500
mv_f0_lv5_f0_c15 | 1 | mv_f0_lv5_f0_c15.3 | 0.95 | 0.23 | variable | 500
mv_f0_lv5_f0_c16 | 1 | mv_f0_lv5_f0_c16.1 | 0.95 | 0.23 | variable | 500
mv_f0_lv5_f0_c17 | 1 | mv_f0_lv5_f0_c17.1 | 0.95 | 0.23 | variable | 500
mv_f0_lv5_f0_c18 | 1 | mv_f0_lv5_f0_c18.1 | 0.95 | 0.23 | variable | 500
mv_f0_lv5_f0_c19 | 1 | mv_f0_lv5_f0_c19.2 | 0.95 | 0.23 | variable | 500
mv_f0_lv5_f0_c20 | 1 | mv_f0_lv5_f0_c20.1 | 0.95 | 0.23 | variable | 500
mv_f0_lv5_f0_c21 | 1 | mv_f0_lv5_f0_c21.1 | 0.95 | 0.23 | variable | 500
mv_f0_lv5_f0_c22 | 1 | mv_f0_lv5_f0_c22.3 | 0.95 | 0.23 | variable | 500
mv_f0_lv5_f0_c23 | 1 | mv_f0_lv5_f0_c23.1 | 0.95 | 0.23 | variable | 500
mv_f0_lv5_f0_c24 | 1 | mv_f0_lv5_f0_c24.3 | 0.95 | 0.23 | variable | 500
mv_f0_lv5_f0_c25 | 1 | mv_f0_lv5_f0_c25.1 | 0.95 | 0.23 | variable | 500
mv_f0_lv5_f0_c26 | 1 | mv_f0_lv5_f0_c26.2 | 0.95 | 0.23 | variable | 500
mv_f0_lv5_f0_c27 | 1 | mv_f0_lv5_f0_c27.1 | 0.95 | 0.23 | variable | 500
mv_f0_lv5_f0_c28 | 1 | mv_f0_lv5_f0_c28.3 | 0.95 | 0.23 | variable | 500
mv_f0_lv5_f0_c29 | 1 | mv_f0_lv5_f0_c29.1 | 0.95 | 0.23 | variable | 500
mv_f0_lv5_f0_c30 | 1 | mv_f0_lv5_f0_c30.1 | 0.95 | 0.23 | variable | 500
mv_f0_lv5_f0_c31 | 1 | mv_f0_lv5_f0_c31.1 | 0.95 | 0.23 | variable | 500
mv_f0_lv5_f0_c32 | 1 | mv_f0_lv5_f0_c32.2 | 0.95 | 0.23 | variable | 500
mv_f0_lv5_f0_c33 | 1 | mv_f0_lv5_f0_c33.3 | 0.95 | 0.23 | variable | 500
mv_f0_lv5_f0_c34 | 1 | mv_f0_lv5_f0_c34.3 | 0.95 | 0.23 | variable | 500
mv_f0_lv5_f0_c35 | 1 | mv_f0_lv5_f0_c35.1 | 0.95 | 0.23 | variable | 500
mv_f0_lv5_f0_c36 | 1 | mv_f0_lv5_f0_c36.2 | 0.95 | 0.23 | variable | 500
mv_f0_lv5_f0_c37 | 1 | mv_f0_lv5_f0_c37.3 | 0.95 | 0.23 | variable | 500
mv_f0_lv5_f0_c38 | 1 | mv_f0_lv5_f0_c38.1 | 0.95 | 0.23 | variable | 500
mv_f0_lv5_f0_c39 | 1 | mv_f0_lv5_f0_c39.2 | 0.95 | 0.23 | variable | 500
mv_f0_lv5_f1_c0 | 1 | mv_f0_lv5_f1_c0.3 | 0.95 | 0.23 | variable | 500
mv_f0_lv5_f1_c1 | 1 | mv_f0_lv5_f1_c1.3 | 0.95 | 0.23 | variable | 500
mv_f0_lv5_f1_c2 | 1 | mv_f0_lv5_f1_c2.1 | 0.95 | 0.23 | variable | 500
mv_f0_lv5_f1_c3 | 1 | mv_f0_lv5_f1_c3.2 | 0.95 | 0.23 | variable | 500
mv_f0_lv5_f1_c4 | 1 | mv_f0_lv5_f1_c4.1 | 0.95 | 0.23 | variable | 500
mv_f0_lv5_f1_c5 | 1 | mv_f0_lv5_f1_c5.2 | 0.95 | 0.23 | variable | 500
mv_f0_lv5_f1_c6 | 1 | mv_f0_lv5_f1_c6.3 | 0.95 | 0.23 | variable | 500
mv_f0_lv5_f1_c7 | 1 | mv_f0_lv5_f1_c7.1 | 0.95 | 0.23 | variable | 500
mv_f0_lv5_f1_c8 | 1 | mv_f0_lv5_f1_c8.2 | 0.95 | 0.23 | variable | 500
mv_f0_lv5_f1_c9 | 1 | mv_f0_lv5_f1_c9.3 | 0.95 | 0.23 | variable | 500
mv_f0_lv5_f1_c10 | 1 | mv_f0_lv5_f1_c10.3 | 0.95 | 0.23 | variable | 500
mv_f0_lv5_f1_c11 | 1 | mv_f0_lv5_f1_c11.2 | 0.95 | 0.23 | variable | 500
mv_f0_lv5_f1_c12 | 1 | mv_f0_lv5_f1_c12.3 | 0.95 | 0.23 | variable | 500
mv_f0_lv5_f1_c13 | 1 | mv_f0_lv5_f1_c13.1 | 0.95 | 0.23 | variable | 500
mv_f0_lv5_f1_c14 | 1 | mv_f0_lv5_f1_c14.3 | 0.95 | 0.23 | variable | 500
mv_f0_lv5_f1_c15 | 1 | mv_f0_lv5_f1_c15.3 | 0.95 | 0.23 | variable | 500
mv_f0_lv5_f1_c16 | 1 | mv_f0_lv5_f1_c16.2 | 0.95 | 0.23 | variable | 500
mv_f0_lv5_f1_c17 | 1 | mv_f0_lv5_f1_c17.3 | 0.95 | 0.23 | variable | 500
mv_f0_lv5_f1_c18 | 1 | mv_f0_lv5_f1_c18.1 | 0.95 | 0.23 | variable | 500
mv_f0_lv5_f1_c19 | 1 | mv_f0_lv5_f1_c19.3 | 0.95 | 0.23 | variable | 500
mv_f0_lv5_f1_c20 | 1 | mv_f0_lv5_f1_c20.2 | 0.95 | 0.23 | variable | 500
mv_f0_lv5_f1_c21 | 1 | mv_f0_lv5_f1_c21.1 | 0.95 | 0.23 | variable | 500
mv_f0_lv5_f1_c22 | 1 | mv_f0_lv5_f1_c22.2 | 0.95 | 0.23 | variable | 500
mv_f0_lv5_f1_c23 | 1 | mv_f0_lv5_f1_c23.3 | 0.95 | 0.23 | variable | 500
mv_f0_lv5_f1_c24 | 1 | mv_f0_lv5_f1_c24.1 | 0.95 | 0.23 | variable | 500
mv_f0_lv5_f1_c25 | 1 | mv_f0_lv5_f1_c25.3 | 0.95 | 0.23 | variable | 500
mv_f0_lv5_f1_c26 | 1 | mv_f0_lv5_f1_c26.3 | 0.95 | 0.23 | variable | 500
mv_f0_lv5_f1_c27 | 1 | mv_f0_lv5_f1_c27.2 | 0.95 | 0.23 | variable | 500
mv_f0_lv5_f1_c28 | 1 | mv_f0_lv5_f1_c28.1 | 0.95 | 0.23 | variable | 500
mv_f0_lv5_f1_c29 | 1 | mv_f0_lv5_f1_c29.1 | 0.95 | 0.23 | variable | 500
mv_f0_lv5_f1_c30 | 1 | mv_f0_lv5_f1_c30.3 | 0.95 | 0.23 | variable | 500
mv_f0_lv5_f1_c31 | 1 | mv_f0_lv5_f1_c31.3 | 0.95 | 0.23 | variable | 500
mv_f0_lv5_f1_c32 | 1 | mv_f0_lv5_f1_c32.1 | 0.95 | 0.23 | variable | 500
mv_f0_lv5_f1_c33 | 1 | mv_f0_lv5_f1_c33.1 | 0.95 | 0.23 | variable | 500
mv_f0_lv5_f1_c34 | 1 | mv_f0_lv5_f1_c34.1 | 0.95 | 0.23 | variable | 500
mv_f0_lv5_f1_c35 | 1 | mv_f0_lv5_f1_c35.1 | 0.95 | 0.23 | variable | 500
mv_f0_lv5_f1_c36 | 1 | mv_f0_lv5_f1_c36.2 | 0.95 | 0.23 | variable | 500
mv_f0_lv5_f1_c37 | 1 | mv_f0_lv5_f1_c37.2 | 0.95 | 0.23 | variable | 500
mv_f0_lv5_f1_c38 | 1 | mv_f0_lv5_f1_c38.3 | 0.95 | 0.23 | variable | 500
mv_f0_lv5_f1_c39 | 1 | mv_f0_lv5_f1_c39.3 | 0.95 | 0.23 | variable | 500
mv_f0_lv5_f2_c0 | 1 | mv_f0_lv5_f2_c0.3 | 0.95 | 0.23 | variable | 500
mv_f0_lv5_f2_c1 | 1 | mv_f0_lv5_f2_c1.3 | 0.95 | 0.23 | variable | 500
mv_f0_lv5_f2_c2 | 1 | mv_f0_lv5_f2_c2.2 | 0.95 | 0.23 | variable | 500
mv_f0_lv5_f2_c3 | 1 | mv_f0_lv5_f2_c3.2 | 0.95 | 0.23 | variable | 500
mv_f0_lv5_f2_c4 | 1 | mv_f0_lv5_f2_c4.3 | 0.95 | 0.23 | variable | 500
mv_f0_lv5_f2_c5 | 1 | mv_f0_lv5_f2_c5.2 | 0.95 | 0.23 | variable | 500
mv_f0_lv5_f2_c6 | 1 | mv_f0_lv5_f2_c6.3 | 0.95 | 0.23 | variable | 500
mv_f0_lv5_f2_c7 | 1 | mv_f0_lv5_f2_c7.2 | 0.95 | 0.23 | variable | 500
mv_f0_lv5_f2_c8 | 1 | mv_f0_lv5_f2_c8.2 | 0.95 | 0.23 | variable | 500
mv_f0_lv5_f2_c9 | 1 | mv_f0_lv5_f2_c9.3 | 0.95 | 0.23 | variable | 500
mv_f0_lv5_f2_c10 | 1 | mv_f0_lv5_f2_c10.1 | 0.95 | 0.23 | variable | 500
mv_f0_lv5_f2_c11 | 1 | mv_f0_lv5_f2_c11.3 | 0.95 | 0.23 | variable | 500
mv_f0_lv5_f2_c12 | 1 | mv_f0_lv5_f2_c12.3 | 0.95 | 0.23 | variable | 500
mv_f0_lv5_f2_c13 | 1 | mv_f0_lv5_f2_c13.2 | 0.95 | 0.23 | variable | 500
mv_f0_lv5_f2_c14 | 1 | mv_f0_lv5_f2_c14.2 | 0.95 | 0.23 | variable | 500
mv_f0_lv5_f2_c15 | 1 | mv_f0_lv5_f2_c15.2 | 0.95 | 0.23 | variable | 500
mv_f0_lv5_f2_c16 | 1 | mv_f0_lv5_f2_c16.2 | 0.95 | 0.23 | variable | 500
mv_f0_lv5_f2_c17 | 1 | mv_f0_lv5_f2_c17.3 | 0.95 | 0.23 | variable | 500
mv_f0_lv5_f2_c18 | 1 | mv_f0_lv5_f2_c18.3 | 0.95 | 0.23 | variable | 500
mv_f0_lv5_f2_c19 | 1 | mv_f0_lv5_f2_c19.2 | 0.95 | 0.23 | variable | 500
mv_f0_lv5_f2_c20 | 1 | mv_f0_lv5_f2_c20.2 | 0.95 | 0.23 | variable | 500
mv_f0_lv5_f2_c21 | 1 | mv_f0_lv5_f2_c21.1 | 0.95 | 0.23 | variable | 500
mv_f0_lv5_f2_c22 | 1 | mv_f0_lv5_f2_c22.3 | 0.95 | 0.23 | variable | 500
mv_f0_lv5_f2_c23 | 1 | mv_f0_lv5_f2_c23.3 | 0.95 | 0.23 | variable | 500
mv_f0_lv5_f2_c24 | 1 | mv_f0_lv5_f2_c24.3 | 0.95 | 0.23 | variable | 500
mv_f0_lv5_f2_c25 | 1 | mv_f0_lv5_f2_c25.2 | 0.95 | 0.23 | variable | 500
mv_f0_lv5_f2_c26 | 1 | mv_f0_lv5_f2_c26.2 | 0.95 | 0.23 | variable | 500
mv_f0_lv5_f2_c27 | 1 | mv_f0_lv5_f2_c27.3 | 0.95 | 0.23 | variable | 500
mv_f0_lv5_f2_c28 | 1 | mv_f0_lv5_f2_c28.2 | 0.95 | 0.23 | variable | 500
mv_f0_lv5_f2_c29 | 1 | mv_f0_lv5_f2_c29.1 | 0.95 | 0.23 | variable | 500
mv_f0_lv5_f2_c30 | 1 | mv_f0_lv5_f2_c30.1 | 0.95 | 0.23 | variable | 500
mv_f0_lv5_f2_c31 | 1 | mv_f0_lv5_f2_c31.2 | 0.95 | 0.23 | variable | 500
mv_f0_lv5_f2_c32 | 1 | mv_f0_lv5_f2_c32.2 | 0.95 | 0.23 | variable | 500
mv_f0_lv5_f2_c33 | 1 | mv_f0_lv5_f2_c33.3 | 0.95 | 0.23 | variable | 500
mv_f0_lv5_f2_c34 | 1 | mv_f0_lv5_f2_c34.2 | 0.95 | 0.23 | variable | 500
mv_f0_lv5_f2_c35 | 1 | mv_f0_lv5_f2_c35.1 | 0.95 | 0.23 | variable | 500
mv_f0_lv5_f2_c36 | 1 | mv_f0_lv5_f2_c36.3 | 0.95 | 0.23 | variable | 500
mv_f0_lv5_f2_c37 | 1 | mv_f0_lv5_f2_c37.1 | 0.95 | 0.23 | variable | 500
mv_f0_lv5_f2_c38 | 1 | mv_f0_lv5_f2_c38.2 | 0.95 | 0.23 | variable | 500
mv_f0_lv5_f2_c39 | 1 | mv_f0_lv5_f2_c39.2 | 0.95 | 0.23 | variable | 500
mv_f0_lv5_f3_c0 | 1 | mv_f0_lv5_f3_c0.3 | 0.95 | 0.23 | variable | 500
mv_f0_lv5_f3_c1 | 1 | mv_f0_lv5_f3_c1.1 | 0.95 | 0.23 | variable | 500
mv_f0_lv5_f3_c2 | 1 | mv_f0_lv5_f3_c2.3 | 0.95 | 0.23 | variable | 500
mv_f0_lv5_f3_c3 | 1 | mv_f0_lv5_f3_c3.2 | 0.95 | 0.23 | variable | 500
mv_f0_lv5_f3_c4 | 1 | mv_f0_lv5_f3_c4.3 | 0.95 | 0.23 | variable | 500
mv_f0_lv5_f3_c5 | 1 | mv_f0_lv5_f3_c5.1 | 0.95 | 0.23 | variable | 500
mv_f0_lv5_f3_c6 | 1 | mv_f0_lv5_f3_c6.2 | 0.95 | 0.23 | variable | 500
mv_f0_lv5_f3_c7 | 1 | mv_f0_lv5_f3_c7.2 | 0.95 | 0.23 | variable | 500
mv_f0_lv5_f3_c8 | 1 | mv_f0_lv5_f3_c8.3 | 0.95 | 0.23 | variable | 500
mv_f0_lv5_f3_c9 | 1 | mv_f0_lv5_f3_c9.1 | 0.95 | 0.23 | variable | 500
mv_f0_lv5_f3_c10 | 1 | mv_f0_lv5_f3_c10.1 | 0.95 | 0.23 | variable | 500
mv_f0_lv5_f3_c11 | 1 | mv_f0_lv5_f3_c11.1 | 0.95 | 0.23 | variable | 500
mv_f0_lv5_f3_c12 | 1 | mv_f0_lv5_f3_c12.1 | 0.95 | 0.23 | variable | 500
mv_f0_lv5_f3_c13 | 1 | mv_f0_lv5_f3_c13.3 | 0.95 | 0.23 | variable | 500
mv_f0_lv5_f3_c14 | 1 | mv_f0_lv5_f3_c14.3 | 0.95 | 0.23 | variable | 500
mv_f0_lv5_f3_c15 | 1 | mv_f0_lv5_f3_c15.2 | 0.95 | 0.23 | variable | 500
mv_f0_lv5_f3_c16 | 1 | mv_f0_lv5_f3_c16.3 | 0.95 | 0.23 | variable | 500
mv_f0_lv5_f3_c17 | 1 | mv_f0_lv5_f3_c17.2 | 0.95 | 0.23 | variable | 500
mv_f0_lv5_f3_c18 | 1 | mv_f0_lv5_f3_c18.2 | 0.95 | 0.23 | variable | 500
mv_f0_lv5_f3_c19 | 1 | mv_f0_lv5_f3_c19.2 | 0.95 | 0.23 | variable | 500
mv_f0_lv5_f3_c20 | 1 | mv_f0_lv5_f3_c20.1 | 0.95 | 0.23 | variable | 500
mv_f0_lv5_f3_c21 | 1 | mv_f0_lv5_f3_c21.1 | 0.95 | 0.23 | variable | 500
mv_f0_lv5_f3_c22 | 1 | mv_f0_lv5_f3_c22.1 | 0.95 | 0.23 | variable | 500
mv_f0_lv5_f3_c23 | 1 | mv_f0_lv5_f3_c23.1 | 0.95 | 0.23 | variable | 500
mv_f0_lv5_f3_c24 | 1 | mv_f0_lv5_f3_c24.3 | 0.95 | 0.23 | variable | 500
mv_f0_lv5_f3_c25 | 1 | mv_f0_lv5_f3_c25.2 | 0.95 | 0.23 | variable | 500
mv_f0_lv5_f3_c26 | 1 | mv_f0_lv5_f3_c26.3 | 0.95 | 0.23 | variable | 500
mv_f0_lv5_f3_c27 | 1 | mv_f0_lv5_f3_c27.3 | 0.95 | 0.23 | variable | 500
mv_f0_lv5_f3_c28 | 1 | mv_f0_lv5_f3_c28.1 | 0.95 | 0.23 | variable | 500
mv_f0_lv5_f3_c29 | 1 | mv_f0_lv5_f3_c29.3 | 0.95 | 0.23 | variable | 500
mv_f0_lv5_f3_c30 | 1 | mv_f0_lv5_f3_c30.1 | 0.95 | 0.23 | variable | 500
mv_f0_lv5_f3_c31 | 1 | mv_f0_lv5_f3_c31.3 | 0.95 | 0.23 | variable | 500
mv_f0_lv5_f3_c32 | 1 | mv_f0_lv5_f3_c32.3 | 0.95 | 0.23 | variable | 500
mv_f0_lv5_f3_c33 | 1 | mv_f0_lv5_f3_c33.2 | 0.95 | 0.23 | variable | 500
mv_f0_lv5_f3_c34 | 1 | mv_f0_lv5_f3_c34.3 | 0.95 | 0.23 | variable | 500
mv_f0_lv5_f3_c35 | 1 | mv_f0_lv5_f3_c35.1 | 0.95 | 0.23 | variable | 500
mv_f0_lv5_f3_c36 | 1 | mv_f0_lv5_f3_c36.2 | 0.95 | 0.23 | variable | 500
mv_f0_lv5_f3_c37 | 1 | mv_f0_lv5_f3_c37.1 | 0.95 | 0.23 | variable | 500
mv_f0_lv5_f3_c38 | 1 | mv_f0_lv5_f3_c38.3 | 0.95 | 0.23 | variable | 500
mv_f0_lv5_f3_c39 | 1 | mv_f0_lv5_f3_c39.2 | 0.95 | 0.23 | variable | 500
mv_f0_lv5_f4_c0 | 1 | mv_f0_lv5_f4_c0.3 | 0.95 | 0.23 | variable | 500
mv_f0_lv5_f4_c1 | 1 | mv_f0_lv5_f4_c1.1 | 0.95 | 0.23 | variable | 500
mv_f0_lv5_f4_c2 | 1 | mv_f0_lv5_f4_c2.2 | 0.95 | 0.23 | variable | 500
mv_f0_lv5_f4_c3 | 1 | mv_f0_lv5_f4_c3.1 | 0.95 | 0.23 | variable | 500
mv_f0_lv5_f4_c4 | 1 | mv_f0_lv5_f4_c4.1 | 0.95 | 0.23 | variable | 500
mv_f0_lv5_f4_c5 | 1 | mv_f0_lv5_f4_c5.2 | 0.95 | 0.23 | variable | 500
mv_f0_lv5_f4_c6 | 1 | mv_f0_lv5_f4_c6.2 | 0.95 | 0.23 | variable | 500
mv_f0_lv5_f4_c7 | 1 | mv_f0_lv5_f4_c7.2 | 0.95 | 0.23 | variable | 500
mv_f0_lv5_f4_c8 | 1 | mv_f0_lv5_f4_c8.3 | 0.95 | 0.23 | variable | 500
mv_f0_lv5_f4_c9 | 1 | mv_f0_lv5_f4_c9.2 | 0.95 | 0.23 | variable | 500
mv_f0_lv5_f4_c10 | 1 | mv_f0_lv5_f4_c10.3 | 0.95 | 0.23 | variable | 500
mv_f0_lv5_f4_c11 | 1 | mv_f0_lv5_f4_c11.2 | 0.95 | 0.23 | variable | 500
mv_f0_lv5_f4_c12 | 1 | mv_f0_lv5_f4_c12.1 | 0.95 | 0.23 | variable | 500
mv_f0_lv5_f4_c13 | 1 | mv_f0_lv5_f4_c13.3 | 0.95 | 0.23 | variable | 500
mv_f0_lv5_f4_c14 | 1 | mv_f0_lv5_f4_c14.2 | 0.95 | 0.23 | variable | 500
mv_f0_lv5_f4_c15 | 1 | mv_f0_lv5_f4_c15.2 | 0.95 | 0.23 | variable | 500
mv_f0_lv5_f4_c16 | 1 | mv_f0_lv5_f4_c16.2 | 0.95 | 0.23 | variable | 500
mv_f0_lv5_f4_c17 | 1 | mv_f0_lv5_f4_c17.1 | 0.95 | 0.23 | variable | 500
mv_f0_lv5_f4_c18 | 1 | mv_f0_lv5_f4_c18.1 | 0.95 | 0.23 | variable | 500
mv_f0_lv5_f4_c19 | 1 | mv_f0_lv5_f4_c19.1 | 0.95 | 0.23 | variable | 500
mv_f0_lv5_f4_c20 | 1 | mv_f0_lv5_f4_c20.2 | 0.95 | 0.23 | variable | 500
mv_f0_lv5_f4_c21 | 1 | mv_f0_lv5_f4_c21.1 | 0.95 | 0.23 | variable | 500
mv_f0_lv5_f4_c22 | 1 | mv_f0_lv5_f4_c22.3 | 0.95 | 0.23 | variable | 500
mv_f0_lv5_f4_c23 | 1 | mv_f0_lv5_f4_c23.1 | 0.95 | 0.23 | variable | 500
mv_f0_lv5_f4_c24 | 1 | mv_f0_lv5_f4_c24.3 | 0.95 | 0.23 | variable | 500
mv_f0_lv5_f4_c25 | 1 | mv_f0_lv5_f4_c25.1 | 0.95 | 0.23 | variable | 500
mv_f0_lv5_f4_c26 | 1 | mv_f0_lv5_f4_c26.3 | 0.95 | 0.23 | variable | 500
mv_f0_lv5_f4_c27 | 1 | mv_f0_lv5_f4_c27.1 | 0.95 | 0.23 | variable | 500
mv_f0_lv5_f4_c28 | 1 | mv_f0_lv5_f4_c28.1 | 0.95 | 0.23 | variable | 500
mv_f0_lv5_f4_c29 | 1 | mv_f0_lv5_f4_c29.3 | 0.95 | 0.23 | variable | 500
mv_f0_lv5_f4_c30 | 1 | mv_f0_lv5_f4_c30.2 | 0.95 | 0.23 | variable | 500
mv_f0_lv5_f4_c31 | 1 | mv_f0_lv5_f4_c31.2 | 0.95 | 0.23 | variable | 500
mv_f0_lv5_f4_c32 | 1 | mv_f0_lv5_f4_c32.1 | 0.95 | 0.23 | variable | 500
mv_f0_lv5_f4_c33 | 1 | mv_f0_lv5_f4_c33.1 | 0.95 | 0.23 | variable | 500
mv_f0_lv5_f4_c34 | 1 | mv_f0_lv5_f4_c34.3 | 0.95 | 0.23 | variable | 500
mv_f0_lv5_f4_c35 | 1 | mv_f0_lv5_f4_c35.3 | 0.95 | 0.23 | variable | 500
mv_f0_lv5_f4_c36 | 1 | mv_f0_lv5_f4_c36.3 | 0.95 | 0.23 | variable | 500
mv_f0_lv5_f4_c37 | 1 | mv_f0_lv5_f4_c37.1 | 0.95 | 0.23 | variable | 500
mv_f0_lv5_f4_c38 | 1 | mv_f0_lv5_f4_c38.1 | 0.95 | 0.23 | variable | 500
mv_f0_lv5_f4_c39 | 1 | mv_f0_lv5_f4_c39.3 | 0.95 | 0.23 | variable | 500
mv_f0_lv5_f5_c0 | 1 | mv_f0_lv5_f5_c0.3 | 0.95 | 0.23 | variable | 500
mv_f0_lv5_f5_c1 | 1 | mv_f0_lv5_f5_c1.3 | 0.95 | 0.23 | variable | 500
mv_f0_lv5_f5_c2 | 1 | mv_f0_lv5_f5_c2.2 | 0.95 | 0.23 | variable | 500
mv_f0_lv5_f5_c3 | 1 | mv_f0_lv5_f5_c3.1 | 0.95 | 0.23 | variable | 500
mv_f0_lv5_f5_c4 | 1 | mv_f0_lv5_f5_c4.2 | 0.95 | 0.23 | variable | 500
mv_f0_lv5_f5_c5 | 1 | mv_f0_lv5_f5_c5.3 | 0.95 | 0.23 | variable | 500
mv_f0_lv5_f5_c6 | 1 | mv_f0_lv5_f5_c6.3 | 0.95 | 0.23 | variable | 500
mv_f0_lv5_f5_c7 | 1 | mv_f0_lv5_f5_c7.3 | 0.95 | 0.23 | variable | 500
mv_f0_lv5_f5_c8 | 1 | mv_f0_lv5_f5_c8.2 | 0.95 | 0.23 | variable | 500
mv_f0_lv5_f5_c9 | 1 | mv_f0_lv5_f5_c9.3 | 0.95 | 0.23 | variable | 500
mv_f0_lv5_f5_c10 | 1 | mv_f0_lv5_f5_c10.2 | 0.95 | 0.23 | variable | 500
mv_f0_lv5_f5_c11 | 1 | mv_f0_lv5_f5_c11.3 | 0.95 | 0.23 | variable | 500
mv_f0_lv5_f5_c12 | 1 | mv_f0_lv5_f5_c12.1 | 0.95 | 0.23 | variable | 500
mv_f0_lv5_f5_c13 | 1 | mv_f0_lv5_f5_c13.1 | 0.95 | 0.23 | variable | 500
mv_f0_lv5_f5_c14 | 1 | mv_f0_lv5_f5_c14.2 | 0.95 | 0.23 | variable | 500
mv_f0_lv5_f5_c15 | 1 | mv_f0_lv5_f5_c15.2 | 0.95 | 0.23 | variable | 500
mv_f0_lv5_f5_c16 | 1 | mv_f0_lv5_f5_c16.1 | 0.95 | 0.23 | variable | 500
mv_f0_lv5_f5_c17 | 1 | mv_f0_lv5_f5_c17.1 | 0.95 | 0.23 | variable | 500
mv_f0_lv5_f5_c18 | 1 | mv_f0_lv5_f5_c18.3 | 0.95 | 0.23 | variable | 500
mv_f0_lv5_f5_c19 | 1 | mv_f0_lv5_f5_c19.2 | 0.95 | 0.23 | variable | 500
mv_f0_lv5_f5_c20 | 1 | mv_f0_lv5_f5_c20.3 | 0.95 | 0.23 | variable | 500
mv_f0_lv5_f5_c21 | 1 | mv_f0_lv5_f5_c21.2 | 0.95 | 0.23 | variable | 500
mv_f0_lv5_f5_c22 | 1 | mv_f0_lv5_f5_c22.3 | 0.95 | 0.23 | variable | 500
mv_f0_lv5_f5_c23 | 1 | mv_f0_lv5_f5_c23.3 | 0.95 | 0.23 | variable | 500
mv_f0_lv5_f5_c24 | 1 | mv_f0_lv5_f5_c24.1 | 0.95 | 0.23 | variable | 500
mv_f0_lv5_f5_c25 | 1 | mv_f0_lv5_f5_c25.1 | 0.95 | 0.23 | variable | 500
mv_f0_lv5_f5_c26 | 1 | mv_f0_lv5_f5_c26.1 | 0.95 | 0.23 | variable | 500
mv_f0_lv5_f5_c27 | 1 | mv_f0_lv5_f5_c27.2 | 0.95 | 0.23 | variable | 500
mv_f0_lv5_f5_c28 | 1 | mv_f0_lv5_f5_c28.1 | 0.95 | 0.23 | variable | 500
mv_f0_lv5_f5_c29 | 1 | mv_f0_lv5_f5_c29.2 | 0.95 | 0.23 | variable | 500
mv_f0_lv5_f5_c30 | 1 | mv_f0_lv5_f5_c30.2 | 0.95 | 0.23 | variable | 500
mv_f0_lv5_f5_c31 | 1 | mv_f0_lv5_f5_c31.3 | 0.95 | 0.23 | variable | 500
mv_f0_lv5_f5_c32 | 1 | mv_f0_lv5_f5_c32.2 | 0.95 | 0.23 | variable | 500
mv_f0_lv5_f5_c33 | 1 | mv_f0_lv5_f5_c33.2 | 0.95 | 0.23 | variable | 500
mv_f0_lv5_f5_c34 | 1 | mv_f0_lv5_f5_c34.3 | 0.95 | 0.23 | variable | 500
mv_f0_lv5_f5_c35 | 1 | mv_f0_lv5_f5_c35.1 | 0.95 | 0.23 | variable | 500
mv_f0_lv5_f5_c36 | 1 | mv_f0_lv5_f5_c36.1 | 0.95 | 0.23 | variable | 500
mv_f0_lv5_f5_c37 | 1 | mv_f0_lv5_f5_c37.1 | 0.95 | 0.23 | variable | 500
mv_f0_lv5_f5_c38 | 1 | mv_f0_lv5_f5_c38.2 | 0.95 | 0.23 | variable | 500
mv_f0_lv5_f5_c39 | 1 | mv_f0_lv5_f5_c39.1 | 0.95 | 0.23 | variable | 500
mv_f0_lv5_f6_c0 | 1 | mv_f0_lv5_f6_c0.1 | 0.95 | 0.23 | variable | 500
mv_f0_lv5_f6_c1 | 1 | mv_f0_lv5_f6_c1.3 | 0.95 | 0.23 | variable | 500
mv_f0_lv5_f6_c2 | 1 | mv_f0_lv5_f6_c2.2 | 0.95 | 0.23 | variable | 500
mv_f0_lv5_f6_c3 | 1 | mv_f0_lv5_f6_c3.2 | 0.95 | 0.23 | variable | 500
mv_f0_lv5_f6_c4 | 1 | mv_f0_lv5_f6_c4.1 | 0.95 | 0.23 | variable | 500
mv_f0_lv5_f6_c5 | 1 | mv_f0_lv5_f6_c5.1 | 0.95 | 0.23 | variable | 500
mv_f0_lv5_f6_c6 | 1 | mv_f0_lv5_f6_c6.2 | 0.95 | 0.23 | variable | 500
mv_f0_lv5_f6_c7 | 1 | mv_f0_lv5_f6_c7.2 | 0.95 | 0.23 | variable | 500
mv_f0_lv5_f6_c8 | 1 | mv_f0_lv5_f6_c8.2 | 0.95 | 0.23 | variable | 500
mv_f0_lv5_f6_c9 | 1 | mv_f0_lv5_f6_c9.1 | 0.95 | 0.23 | variable | 500
mv_f0_lv5_f6_c10 | 1 | mv_f0_lv5_f6_c10.3 | 0.95 | 0.23 | variable | 500
mv_f0_lv5_f6_c11 | 1 | mv_f0_lv5_f6_c11.2 | 0.95 | 0.23 | variable | 500
mv_f0_lv6_f0_c0 | 3 | mv_f0_lv6_f0_c0.1.2.3 | 0.95 | 0.4 | variable | 500
mv_f0_lv7_f0_c0 | 1 | mv_f0_lv7_f0_c0.3 | 0.95 | 0.23 | variable | 1000
mv_f0_lv7_f0_c1 | 1 | mv_f0_lv7_f0_c1.1 | 0.95 | 0.23 | variable | 1000
mv_f0_lv7_f0_c2 | 1 | mv_f0_lv7_f0_c2.1 | 0.95 | 0.23 | variable | 1000
mv_f0_lv7_f0_c3 | 1 | mv_f0_lv7_f0_c3.2 | 0.95 | 0.23 | variable | 1000
mv_f0_lv7_f0_c4 | 1 | mv_f0_lv7_f0_c4.1 | 0.95 | 0.23 | variable | 1000
mv_f0_lv7_f0_c5 | 1 | mv_f0_lv7_f0_c5.1 | 0.95 | 0.23 | variable | 1000
mv_f0_lv7_f0_c6 | 1 | mv_f0_lv7_f0_c6.3 | 0.95 | 0.23 | variable | 1000
mv_f0_lv7_f0_c7 | 1 | mv_f0_lv7_f0_c7.3 | 0.95 | 0.23 | variable | 1000
mv_f0_lv7_f0_c8 | 1 | mv_f0_lv7_f0_c8.2 | 0.95 | 0.23 | variable | 1000
mv_f0_lv7_f0_c9 | 1 | mv_f0_lv7_f0_c9.1 | 0.95 | 0.23 | variable | 1000
mv_f0_lv7_f0_c10 | 1 | mv_f0_lv7_f0_c10.3 | 0.95 | 0.23 | variable | 1000
mv_f0_lv7_f0_c11 | 1 | mv_f0_lv7_f0_c11.2 | 0.95 | 0.23 | variable | 1000
mv_f0_lv7_f0_c12 | 1 | mv_f0_lv7_f0_c12.2 | 0.95 | 0.23 | variable | 1000
mv_f0_lv7_f0_c13 | 1 | mv_f0_lv7_f0_c13.2 | 0.95 | 0.23 | variable | 1000
mv_f0_lv7_f0_c14 | 1 | mv_f0_lv7_f0_c14.3 | 0.95 | 0.23 | variable | 1000
mv_f0_lv7_f0_c15 | 1 | mv_f0_lv7_f0_c15.3 | 0.95 | 0.23 | variable | 1000
mv_f0_lv7_f0_c16 | 1 | mv_f0_lv7_f0_c16.3 | 0.95 | 0.23 | variable | 1000
mv_f0_lv7_f0_c17 | 1 | mv_f0_lv7_f0_c17.1 | 0.95 | 0.23 | variable | 1000
mv_f0_lv7_f0_c18 | 1 | mv_f0_lv7_f0_c18.1 | 0.95 | 0.23 | variable | 1000
mv_f0_lv7_f0_c19 | 1 | mv_f0_lv7_f0_c19.3 | 0.95 | 0.23 | variable | 1000
mv_f0_lv7_f0_c20 | 1 | mv_f0_lv7_f0_c20.3 | 0.95 | 0.23 | variable | 1000
mv_f0_lv7_f0_c21 | 1 | mv_f0_lv7_f0_c21.2 | 0.95 | 0.23 | variable | 1000
mv_f0_lv7_f0_c22 | 1 | mv_f0_lv7_f0_c22.3 | 0.95 | 0.23 | variable | 1000
mv_f0_lv7_f0_c23 | 1 | mv_f0_lv7_f0_c23.2 | 0.95 | 0.23 | variable | 1000
mv_f0_lv7_f0_c24 | 1 | mv_f0_lv7_f0_c24.1 | 0.95 | 0.23 | variable | 1000
mv_f0_lv7_f0_c25 | 1 | mv_f0_lv7_f0_c25.2 | 0.95 | 0.23 | variable | 1000
mv_f0_lv7_f0_c26 | 1 | mv_f0_lv7_f0_c26.2 | 0.95 | 0.23 | variable | 1000
mv_f0_lv7_f0_c27 | 1 | mv_f0_lv7_f0_c27.3 | 0.95 | 0.23 | variable | 1000
mv_f0_lv7_f0_c28 | 1 | mv_f0_lv7_f0_c28.3 | 0.95 | 0.23 | variable | 1000
mv_f0_lv7_f0_c29 | 1 | mv_f0_lv7_f0_c29.2 | 0.95 | 0.23 | variable | 1000
mv_f0_lv7_f0_c30 | 1 | mv_f0_lv7_f0_c30.1 | 0.95 | 0.23 | variable | 1000
mv_f0_lv7_f0_c31 | 1 | mv_f0_lv7_f0_c31.2 | 0.95 | 0.23 | variable | 1000
mv_f0_lv7_f0_c32 | 1 | mv_f0_lv7_f0_c32.3 | 0.95 | 0.23 | variable | 1000
mv_f0_lv7_f0_c33 | 1 | mv_f0_lv7_f0_c33.3 | 0.95 | 0.23 | variable | 1000
mv_f0_lv7_f0_c34 | 1 | mv_f0_lv7_f0_c34.3 | 0.95 | 0.23 | variable | 1000
mv_f0_lv7_f0_c35 | 1 | mv_f0_lv7_f0_c35.1 | 0.95 | 0.23 | variable | 1000
mv_f0_lv7_f0_c36 | 1 | mv_f0_lv7_f0_c36.2 | 0.95 | 0.23 | variable | 1000
mv_f0_lv7_f0_c37 | 1 | mv_f0_lv7_f0_c37.3 | 0.95 | 0.23 | variable | 1000
mv_f0_lv7_f0_c38 | 1 | mv_f0_lv7_f0_c38.3 | 0.95 | 0.23 | variable | 1000
mv_f0_lv7_f0_c39 | 1 | mv_f0_lv7_f0_c39.2 | 0.95 | 0.23 | variable | 1000
mv_f0_lv7_f1_c0 | 1 | mv_f0_lv7_f1_c0.3 | 0.95 | 0.23 | variable | 1000
mv_f0_lv7_f1_c1 | 1 | mv_f0_lv7_f1_c1.3 | 0.95 | 0.23 | variable | 1000
mv_f0_lv7_f1_c2 | 1 | mv_f0_lv7_f1_c2.2 | 0.95 | 0.23 | variable | 1000
mv_f0_lv7_f1_c3 | 1 | mv_f0_lv7_f1_c3.2 | 0.95 | 0.23 | variable | 1000
mv_f0_lv7_f1_c4 | 1 | mv_f0_lv7_f1_c4.3 | 0.95 | 0.23 | variable | 1000
mv_f0_lv7_f1_c5 | 1 | mv_f0_lv7_f1_c5.1 | 0.95 | 0.23 | variable | 1000
mv_f0_lv7_f1_c6 | 1 | mv_f0_lv7_f1_c6.1 | 0.95 | 0.23 | variable | 1000
mv_f0_lv7_f1_c7 | 1 | mv_f0_lv7_f1_c7.1 | 0.95 | 0.23 | variable | 1000
mv_f0_lv7_f1_c8 | 1 | mv_f0_lv7_f1_c8.3 | 0.95 | 0.23 | variable | 1000
mv_f0_lv7_f1_c9 | 1 | mv_f0_lv7_f1_c9.2 | 0.95 | 0.23 | variable | 1000
mv_f0_lv7_f1_c10 | 1 | mv_f0_lv7_f1_c10.1 | 0.95 | 0.23 | variable | 1000
mv_f0_lv7_f1_c11 | 1 | mv_f0_lv7_f1_c11.3 | 0.95 | 0.23 | variable | 1000
mv_f0_lv7_f1_c12 | 1 | mv_f0_lv7_f1_c12.3 | 0.95 | 0.23 | variable | 1000
mv_f0_lv7_f1_c13 | 1 | mv_f0_lv7_f1_c13.2 | 0.95 | 0.23 | variable | 1000
mv_f0_lv7_f1_c14 | 1 | mv_f0_lv7_f1_c14.1 | 0.95 | 0.23 | variable | 1000
mv_f0_lv7_f1_c15 | 1 | mv_f0_lv7_f1_c15.3 | 0.95 | 0.23 | variable | 1000
mv_f0_lv7_f1_c16 | 1 | mv_f0_lv7_f1_c16.1 | 0.95 | 0.23 | variable | 1000
mv_f0_lv7_f1_c17 | 1 | mv_f0_lv7_f1_c17.2 | 0.95 | 0.23 | variable | 1000
mv_f0_lv7_f1_c18 | 1 | mv_f0_lv7_f1_c18.3 | 0.95 | 0.23 | variable | 1000
mv_f0_lv7_f1_c19 | 1 | mv_f0_lv7_f1_c19.2 | 0.95 | 0.23 | variable | 1000
mv_f0_lv7_f1_c20 | 1 | mv_f0_lv7_f1_c20.2 | 0.95 | 0.23 | variable | 1000
mv_f0_lv7_f1_c21 | 1 | mv_f0_lv7_f1_c21.2 | 0.95 | 0.23 | variable | 1000
mv_f0_lv7_f1_c22 | 1 | mv_f0_lv7_f1_c22.1 | 0.95 | 0.23 | variable | 1000
mv_f0_lv7_f1_c23 | 1 | mv_f0_lv7_f1_c23.2 | 0.95 | 0.23 | variable | 1000
mv_f0_lv7_f1_c24 | 1 | mv_f0_lv7_f1_c24.1 | 0.95 | 0.23 | variable | 1000
mv_f0_lv7_f1_c25 | 1 | mv_f0_lv7_f1_c25.2 | 0.95 | 0.23 | variable | 1000
mv_f0_lv7_f1_c26 | 1 | mv_f0_lv7_f1_c26.2 | 0.95 | 0.23 | variable | 1000
mv_f0_lv7_f1_c27 | 1 | mv_f0_lv7_f1_c27.1 | 0.95 | 0.23 | variable | 1000
mv_f0_lv7_f1_c28 | 1 | mv_f0_lv7_f1_c28.1 | 0.95 | 0.23 | variable | 1000
mv_f0_lv7_f1_c29 | 1 | mv_f0_lv7_f1_c29.2 | 0.95 | 0.23 | variable | 1000
mv_f0_lv7_f1_c30 | 1 | mv_f0_lv7_f1_c30.3 | 0.95 | 0.23 | variable | 1000
mv_f0_lv7_f1_c31 | 1 | mv_f0_lv7_f1_c31.2 | 0.95 | 0.23 | variable | 1000
mv_f0_lv7_f1_c32 | 1 | mv_f0_lv7_f1_c32.2 | 0.95 | 0.23 | variable | 1000
mv_f0_lv7_f1_c33 | 1 | mv_f0_lv7_f1_c33.2 | 0.95 | 0.23 | variable | 1000
mv_f0_lv7_f1_c34 | 1 | mv_f0_lv7_f1_c34.3 | 0.95 | 0.23 | variable | 1000
mv_f0_lv7_f1_c35 | 1 | mv_f0_lv7_f1_c35.1 | 0.95 | 0.23 | variable | 1000
mv_f0_lv7_f1_c36 | 1 | mv_f0_lv7_f1_c36.2 | 0.95 | 0.23 | variable | 1000
mv_f0_lv7_f1_c37 | 1 | mv_f0_lv7_f1_c37.1 | 0.95 | 0.23 | variable | 1000
mv_f0_lv7_f1_c38 | 1 | mv_f0_lv7_f1_c38.2 | 0.95 | 0.23 | variable | 1000
mv_f0_lv7_f1_c39 | 1 | mv_f0_lv7_f1_c39.3 | 0.95 | 0.23 | variable | 1000
mv_f0_lv7_f2_c0 | 1 | mv_f0_lv7_f2_c0.2 | 0.95 | 0.23 | variable | 1000
mv_f0_lv7_f2_c1 | 1 | mv_f0_lv7_f2_c1.1 | 0.95 | 0.23 | variable | 1000
mv_f0_lv7_f2_c2 | 1 | mv_f0_lv7_f2_c2.1 | 0.95 | 0.23 | variable | 1000
mv_f0_lv7_f2_c3 | 1 | mv_f0_lv7_f2_c3.3 | 0.95 | 0.23 | variable | 1000
mv_f0_lv7_f2_c4 | 1 | mv_f0_lv7_f2_c4.2 | 0.95 | 0.23 | variable | 1000
mv_f0_lv7_f2_c5 | 1 | mv_f0_lv7_f2_c5.3 | 0.95 | 0.23 | variable | 1000
mv_f0_lv7_f2_c6 | 1 | mv_f0_lv7_f2_c6.2 | 0.95 | 0.23 | variable | 1000
mv_f0_lv7_f2_c7 | 1 | mv_f0_lv7_f2_c7.3 | 0.95 | 0.23 | variable | 1000
mv_f0_lv7_f2_c8 | 1 | mv_f0_lv7_f2_c8.3 | 0.95 | 0.23 | variable | 1000
mv_f0_lv7_f2_c9 | 1 | mv_f0_lv7_f2_c9.2 | 0.95 | 0.23 | variable | 1000
mv_f0_lv7_f2_c10 | 1 | mv_f0_lv7_f2_c10.1 | 0.95 | 0.23 | variable | 1000
mv_f0_lv7_f2_c11 | 1 | mv_f0_lv7_f2_c11.3 | 0.95 | 0.23 | variable | 1000
mv_f0_lv7_f2_c12 | 1 | mv_f0_lv7_f2_c12.2 | 0.95 | 0.23 | variable | 1000
mv_f0_lv7_f2_c13 | 1 | mv_f0_lv7_f2_c13.2 | 0.95 | 0.23 | variable | 1000
mv_f0_lv7_f2_c14 | 1 | mv_f0_lv7_f2_c14.2 | 0.95 | 0.23 | variable | 1000
mv_f0_lv7_f2_c15 | 1 | mv_f0_lv7_f2_c15.3 | 0.95 | 0.23 | variable | 1000
mv_f0_lv7_f2_c16 | 1 | mv_f0_lv7_f2_c16.2 | 0.95 | 0.23 | variable | 1000
mv_f0_lv7_f2_c17 | 1 | mv_f0_lv7_f2_c17.3 | 0.95 | 0.23 | variable | 1000
mv_f0_lv7_f2_c18 | 1 | mv_f0_lv7_f2_c18.2 | 0.95 | 0.23 | variable | 1000
mv_f0_lv7_f2_c19 | 1 | mv_f0_lv7_f2_c19.2 | 0.95 | 0.23 | variable | 1000
mv_f0_lv7_f2_c20 | 1 | mv_f0_lv7_f2_c20.1 | 0.95 | 0.23 | variable | 1000
mv_f0_lv7_f2_c21 | 1 | mv_f0_lv7_f2_c21.1 | 0.95 | 0.23 | variable | 1000
mv_f0_lv7_f2_c22 | 1 | mv_f0_lv7_f2_c22.3 | 0.95 | 0.23 | variable | 1000
mv_f0_lv7_f2_c23 | 1 | mv_f0_lv7_f2_c23.1 | 0.95 | 0.23 | variable | 1000
mv_f0_lv7_f2_c24 | 1 | mv_f0_lv7_f2_c24.2 | 0.95 | 0.23 | variable | 1000
mv_f0_lv7_f2_c25 | 1 | mv_f0_lv7_f2_c25.3 | 0.95 | 0.23 | variable | 1000
mv_f0_lv7_f2_c26 | 1 | mv_f0_lv7_f2_c26.1 | 0.95 | 0.23 | variable | 1000
mv_f0_lv7_f2_c27 | 1 | mv_f0_lv7_f2_c27.1 | 0.95 | 0.23 | variable | 1000
mv_f0_lv7_f2_c28 | 1 | mv_f0_lv7_f2_c28.3 | 0.95 | 0.23 | variable | 1000
mv_f0_lv7_f2_c29 | 1 | mv_f0_lv7_f2_c29.1 | 0.95 | 0.23 | variable | 1000
mv_f0_lv7_f2_c30 | 1 | mv_f0_lv7_f2_c30.3 | 0.95 | 0.23 | variable | 1000
mv_f0_lv7_f2_c31 | 1 | mv_f0_lv7_f2_c31.2 | 0.95 | 0.23 | variable | 1000
mv_f0_lv7_f2_c32 | 1 | mv_f0_lv7_f2_c32.3 | 0.95 | 0.23 | variable | 1000
mv_f0_lv7_f2_c33 | 1 | mv_f0_lv7_f2_c33.2 | 0.95 | 0.23 | variable | 1000
mv_f0_lv7_f2_c34 | 1 | mv_f0_lv7_f2_c34.3 | 0.95 | 0.23 | variable | 1000
mv_f0_lv7_f2_c35 | 1 | mv_f0_lv7_f2_c35.3 | 0.95 | 0.23 | variable | 1000
mv_f0_lv7_f2_c36 | 1 | mv_f0_lv7_f2_c36.3 | 0.95 | 0.23 | variable | 1000
mv_f0_lv7_f2_c37 | 1 | mv_f0_lv7_f2_c37.3 | 0.95 | 0.23 | variable | 1000
mv_f0_lv7_f2_c38 | 1 | mv_f0_lv7_f2_c38.2 | 0.95 | 0.23 | variable | 1000
mv_f0_lv7_f2_c39 | 1 | mv_f0_lv7_f2_c39.3 | 0.95 | 0.23 | variable | 1000
mv_f0_lv7_f3_c0 | 1 | mv_f0_lv7_f3_c0.3 | 0.95 | 0.23 | variable | 1000
mv_f0_lv7_f3_c1 | 1 | mv_f0_lv7_f3_c1.1 | 0.95 | 0.23 | variable | 1000
mv_f0_lv7_f3_c2 | 1 | mv_f0_lv7_f3_c2.2 | 0.95 | 0.23 | variable | 1000
mv_f0_lv7_f3_c3 | 1 | mv_f0_lv7_f3_c3.2 | 0.95 | 0.23 | variable | 1000
mv_f0_lv7_f3_c4 | 1 | mv_f0_lv7_f3_c4.3 | 0.95 | 0.23 | variable | 1000
mv_f0_lv7_f3_c5 | 1 | mv_f0_lv7_f3_c5.2 | 0.95 | 0.23 | variable | 1000
mv_f0_lv7_f3_c6 | 1 | mv_f0_lv7_f3_c6.1 | 0.95 | 0.23 | variable | 1000
mv_f0_lv7_f3_c7 | 1 | mv_f0_lv7_f3_c7.2 | 0.95 | 0.23 | variable | 1000
mv_f0_lv7_f3_c8 | 1 | mv_f0_lv7_f3_c8.3 | 0.95 | 0.23 | variable | 1000
mv_f0_lv7_f3_c9 | 1 | mv_f0_lv7_f3_c9.2 | 0.95 | 0.23 | variable | 1000
mv_f0_lv7_f3_c10 | 1 | mv_f0_lv7_f3_c10.1 | 0.95 | 0.23 | variable | 1000
mv_f0_lv7_f3_c11 | 1 | mv_f0_lv7_f3_c11.3 | 0.95 | 0.23 | variable | 1000
mv_f0_lv7_f3_c12 | 1 | mv_f0_lv7_f3_c12.3 | 0.95 | 0.23 | variable | 1000
mv_f0_lv7_f3_c13 | 1 | mv_f0_lv7_f3_c13.1 | 0.95 | 0.23 | variable | 1000
mv_f0_lv7_f3_c14 | 1 | mv_f0_lv7_f3_c14.2 | 0.95 | 0.23 | variable | 1000
mv_f0_lv7_f3_c15 | 1 | mv_f0_lv7_f3_c15.2 | 0.95 | 0.23 | variable | 1000
mv_f0_lv7_f3_c16 | 1 | mv_f0_lv7_f3_c16.2 | 0.95 | 0.23 | variable | 1000
mv_f0_lv7_f3_c17 | 1 | mv_f0_lv7_f3_c17.2 | 0.95 | 0.23 | variable | 1000
mv_f0_lv7_f3_c18 | 1 | mv_f0_lv7_f3_c18.1 | 0.95 | 0.23 | variable | 1000
mv_f0_lv7_f3_c19 | 1 | mv_f0_lv7_f3_c19.3 | 0.95 | 0.23 | variable | 1000
mv_f0_lv7_f3_c20 | 1 | mv_f0_lv7_f3_c20.3 | 0.95 | 0.23 | variable | 1000
mv_f0_lv7_f3_c21 | 1 | mv_f0_lv7_f3_c21.2 | 0.95 | 0.23 | variable | 1000
mv_f0_lv7_f3_c22 | 1 | mv_f0_lv7_f3_c22.1 | 0.95 | 0.23 | variable | 1000
mv_f0_lv7_f3_c23 | 1 | mv_f0_lv7_f3_c23.1 | 0.95 | 0.23 | variable | 1000
mv_f0_lv7_f3_c24 | 1 | mv_f0_lv7_f3_c24.3 | 0.95 | 0.23 | variable | 1000
mv_f0_lv7_f3_c25 | 1 | mv_f0_lv7_f3_c25.1 | 0.95 | 0.23 | variable | 1000
mv_f0_lv7_f3_c26 | 1 | mv_f0_lv7_f3_c26.2 | 0.95 | 0.23 | variable | 1000
mv_f0_lv7_f3_c27 | 1 | mv_f0_lv7_f3_c27.2 | 0.95 | 0.23 | variable | 1000
mv_f0_lv7_f3_c28 | 1 | mv_f0_lv7_f3_c28.2 | 0.95 | 0.23 | variable | 1000
mv_f0_lv7_f3_c29 | 1 | mv_f0_lv7_f3_c29.1 | 0.95 | 0.23 | variable | 1000
mv_f0_lv7_f3_c30 | 1 | mv_f0_lv7_f3_c30.1 | 0.95 | 0.23 | variable | 1000
mv_f0_lv7_f3_c31 | 1 | mv_f0_lv7_f3_c31.2 | 0.95 | 0.23 | variable | 1000
mv_f0_lv7_f3_c32 | 1 | mv_f0_lv7_f3_c32.2 | 0.95 | 0.23 | variable | 1000
mv_f0_lv7_f3_c33 | 1 | mv_f0_lv7_f3_c33.3 | 0.95 | 0.23 | variable | 1000
mv_f0_lv7_f3_c34 | 1 | mv_f0_lv7_f3_c34.3 | 0.95 | 0.23 | variable | 1000
mv_f0_lv7_f3_c35 | 1 | mv_f0_lv7_f3_c35.3 | 0.95 | 0.23 | variable | 1000
mv_f0_lv7_f3_c36 | 1 | mv_f0_lv7_f3_c36.3 | 0.95 | 0.23 | variable | 1000
mv_f0_lv7_f3_c37 | 1 | mv_f0_lv7_f3_c37.1 | 0.95 | 0.23 | variable | 1000
mv_f0_lv7_f3_c38 | 1 | mv_f0_lv7_f3_c38.3 | 0.95 | 0.23 | variable | 1000
mv_f0_lv7_f3_c39 | 1 | mv_f0_lv7_f3_c39.1 | 0.95 | 0.23 | variable | 1000
mv_f0_lv7_f4_c0 | 1 | mv_f0_lv7_f4_c0.3 | 0.95 | 0.23 | variable | 1000
mv_f0_lv7_f4_c1 | 1 | mv_f0_lv7_f4_c1.3 | 0.95 | 0.23 | variable | 1000
mv_f0_lv7_f4_c2 | 1 | mv_f0_lv7_f4_c2.2 | 0.95 | 0.23 | variable | 1000
mv_f0_lv7_f4_c3 | 1 | mv_f0_lv7_f4_c3.1 | 0.95 | 0.23 | variable | 1000
mv_f0_lv7_f4_c4 | 1 | mv_f0_lv7_f4_c4.3 | 0.95 | 0.23 | variable | 1000
mv_f0_lv7_f4_c5 | 1 | mv_f0_lv7_f4_c5.1 | 0.95 | 0.23 | variable | 1000
mv_f0_lv8_f0_c0 | 1 | mv_f0_lv8_f0_c0.3 | 0.95 | 0.23 | variable | 300
mv_f0_lv8_f0_c1 | 1 | mv_f0_lv8_f0_c1.3 | 0.95 | 0.23 | variable | 300
mv_f0_lv8_f0_c2 | 1 | mv_f0_lv8_f0_c2.3 | 0.95 | 0.23 | variable | 300
mv_f0_lv8_f0_c3 | 1 | mv_f0_lv8_f0_c3.1 | 0.95 | 0.23 | variable | 300
mv_f0_lv8_f0_c4 | 1 | mv_f0_lv8_f0_c4.1 | 0.95 | 0.23 | variable | 300
mv_f0_lv8_f0_c5 | 1 | mv_f0_lv8_f0_c5.2 | 0.95 | 0.23 | variable | 300
mv_f0_lv8_f0_c6 | 1 | mv_f0_lv8_f0_c6.3 | 0.95 | 0.23 | variable | 300
mv_f0_lv8_f0_c7 | 1 | mv_f0_lv8_f0_c7.1 | 0.95 | 0.23 | variable | 300
mv_f0_lv8_f0_c8 | 1 | mv_f0_lv8_f0_c8.2 | 0.95 | 0.23 | variable | 300
mv_f0_lv8_f0_c9 | 1 | mv_f0_lv8_f0_c9.3 | 0.95 | 0.23 | variable | 300
mv_f0_lv8_f0_c10 | 1 | mv_f0_lv8_f0_c10.2 | 0.95 | 0.23 | variable | 300
mv_f0_lv8_f0_c11 | 1 | mv_f0_lv8_f0_c11.2 | 0.95 | 0.23 | variable | 300
mv_f0_lv8_f0_c12 | 1 | mv_f0_lv8_f0_c12.1 | 0.95 | 0.23 | variable | 300
mv_f0_lv8_f0_c13 | 1 | mv_f0_lv8_f0_c13.3 | 0.95 | 0.23 | variable | 300
mv_f0_lv8_f0_c14 | 1 | mv_f0_lv8_f0_c14.3 | 0.95 | 0.23 | variable | 300
mv_f0_lv8_f0_c15 | 1 | mv_f0_lv8_f0_c15.2 | 0.95 | 0.23 | variable | 300
mv_f0_lv8_f0_c16 | 1 | mv_f0_lv8_f0_c16.1 | 0.95 | 0.23 | variable | 300
mv_f0_lv8_f0_c17 | 1 | mv_f0_lv8_f0_c17.3 | 0.95 | 0.23 | variable | 300
mv_f0_lv8_f0_c18 | 1 | mv_f0_lv8_f0_c18.2 | 0.95 | 0.23 | variable | 300
mv_f0_lv8_f0_c19 | 1 | mv_f0_lv8_f0_c19.3 | 0.95 | 0.23 | variable | 300
mv_f0_lv8_f0_c20 | 1 | mv_f0_lv8_f0_c20.1 | 0.95 | 0.23 | variable | 300
mv_f0_lv8_f0_c21 | 1 | mv_f0_lv8_f0_c21.3 | 0.95 | 0.23 | variable | 300
mv_f0_lv8_f0_c22 | 1 | mv_f0_lv8_f0_c22.1 | 0.95 | 0.23 | variable | 300
mv_f0_lv8_f0_c23 | 1 | mv_f0_lv8_f0_c23.2 | 0.95 | 0.23 | variable | 300
mv_f0_lv8_f0_c24 | 1 | mv_f0_lv8_f0_c24.1 | 0.95 | 0.23 | variable | 300
mv_f0_lv8_f0_c25 | 1 | mv_f0_lv8_f0_c25.1 | 0.95 | 0.23 | variable | 300
mv_f0_lv8_f0_c26 | 1 | mv_f0_lv8_f0_c26.2 | 0.95 | 0.23 | variable | 300
mv_f0_lv8_f0_c27 | 1 | mv_f0_lv8_f0_c27.1 | 0.95 | 0.23 | variable | 300
mv_f0_lv8_f0_c28 | 1 | mv_f0_lv8_f0_c28.1 | 0.95 | 0.23 | variable | 300
mv_f0_lv8_f0_c29 | 1 | mv_f0_lv8_f0_c29.2 | 0.95 | 0.23 | variable | 300
mv_f0_lv8_f0_c30 | 1 | mv_f0_lv8_f0_c30.3 | 0.95 | 0.23 | variable | 300
mv_f0_lv8_f0_c31 | 1 | mv_f0_lv8_f0_c31.2 | 0.95 | 0.23 | variable | 300
mv_f0_lv8_f0_c32 | 1 | mv_f0_lv8_f0_c32.2 | 0.95 | 0.23 | variable | 300
mv_f0_lv8_f0_c33 | 1 | mv_f0_lv8_f0_c33.2 | 0.95 | 0.23 | variable | 300
mv_f0_lv8_f0_c34 | 1 | mv_f0_lv8_f0_c34.1 | 0.95 | 0.23 | variable | 300
mv_f0_lv8_f0_c35 | 1 | mv_f0_lv8_f0_c35.2 | 0.95 | 0.23 | variable | 300
mv_f0_lv8_f0_c36 | 1 | mv_f0_lv8_f0_c36.3 | 0.95 | 0.23 | variable | 300
mv_f0_lv8_f0_c37 | 1 | mv_f0_lv8_f0_c37.1 | 0.95 | 0.23 | variable | 300
mv_f0_lv8_f0_c38 | 1 | mv_f0_lv8_f0_c38.2 | 0.95 | 0.23 | variable | 300
mv_f0_lv8_f0_c39 | 1 | mv_f0_lv8_f0_c39.3 | 0.95 | 0.23 | variable | 300
mv_f0_lv8_f1_c0 | 1 | mv_f0_lv8_f1_c0.3 | 0.95 | 0.23 | variable | 300
mv_f0_lv8_f1_c1 | 1 | mv_f0_lv8_f1_c1.2 | 0.95 | 0.23 | variable | 300
mv_f0_lv8_f1_c2 | 1 | mv_f0_lv8_f1_c2.1 | 0.95 | 0.23 | variable | 300
mv_f0_lv8_f1_c3 | 1 | mv_f0_lv8_f1_c3.3 | 0.95 | 0.23 | variable | 300
mv_f0_lv8_f1_c4 | 1 | mv_f0_lv8_f1_c4.1 | 0.95 | 0.23 | variable | 300
mv_f0_lv8_f1_c5 | 1 | mv_f0_lv8_f1_c5.2 | 0.95 | 0.23 | variable | 300
mv_f0_lv8_f1_c6 | 1 | mv_f0_lv8_f1_c6.3 | 0.95 | 0.23 | variable | 300
mv_f0_lv8_f1_c7 | 1 | mv_f0_lv8_f1_c7.3 | 0.95 | 0.23 | variable | 300
mv_f0_lv8_f1_c8 | 1 | mv_f0_lv8_f1_c8.2 | 0.95 | 0.23 | variable | 300
mv_f0_lv8_f1_c9 | 1 | mv_f0_lv8_f1_c9.3 | 0.95 | 0.23 | variable | 300
mv_f0_lv8_f1_c10 | 1 | mv_f0_lv8_f1_c10.1 | 0.95 | 0.23 | variable | 300
mv_f0_lv8_f1_c11 | 1 | mv_f0_lv8_f1_c11.1 | 0.95 | 0.23 | variable | 300
mv_f0_lv8_f1_c12 | 1 | mv_f0_lv8_f1_c12.3 | 0.95 | 0.23 | variable | 300
mv_f0_lv8_f1_c13 | 1 | mv_f0_lv8_f1_c13.1 | 0.95 | 0.23 | variable | 300
mv_f0_lv8_f1_c14 | 1 | mv_f0_lv8_f1_c14.3 | 0.95 | 0.23 | variable | 300
mv_f0_lv8_f1_c15 | 1 | mv_f0_lv8_f1_c15.3 | 0.95 | 0.23 | variable | 300
mv_f0_lv8_f1_c16 | 1 | mv_f0_lv8_f1_c16.3 | 0.95 | 0.23 | variable | 300
mv_f0_lv8_f1_c17 | 1 | mv_f0_lv8_f1_c17.3 | 0.95 | 0.23 | variable | 300
mv_f0_lv8_f1_c18 | 1 | mv_f0_lv8_f1_c18.2 | 0.95 | 0.23 | variable | 300
mv_f0_lv8_f1_c19 | 1 | mv_f0_lv8_f1_c19.1 | 0.95 | 0.23 | variable | 300
mv_f0_lv8_f1_c20 | 1 | mv_f0_lv8_f1_c20.1 | 0.95 | 0.23 | variable | 300
mv_f0_lv8_f1_c21 | 1 | mv_f0_lv8_f1_c21.1 | 0.95 | 0.23 | variable | 300
mv_f0_lv8_f1_c22 | 1 | mv_f0_lv8_f1_c22.1 | 0.95 | 0.23 | variable | 300
mv_f0_lv8_f1_c23 | 1 | mv_f0_lv8_f1_c23.3 | 0.95 | 0.23 | variable | 300
mv_f0_lv8_f1_c24 | 1 | mv_f0_lv8_f1_c24.1 | 0.95 | 0.23 | variable | 300
mv_f0_lv8_f1_c25 | 1 | mv_f0_lv8_f1_c25.3 | 0.95 | 0.23 | variable | 300
mv_f0_lv8_f1_c26 | 1 | mv_f0_lv8_f1_c26.3 | 0.95 | 0.23 | variable | 300
mv_f0_lv8_f1_c27 | 1 | mv_f0_lv8_f1_c27.3 | 0.95 | 0.23 | variable | 300
mv_f0_lv8_f1_c28 | 1 | mv_f0_lv8_f1_c28.2 | 0.95 | 0.23 | variable | 300
mv_f0_lv8_f1_c29 | 1 | mv_f0_lv8_f1_c29.1 | 0.95 | 0.23 | variable | 300
mv_f0_lv8_f1_c30 | 1 | mv_f0_lv8_f1_c30.2 | 0.95 | 0.23 | variable | 300
mv_f0_lv8_f1_c31 | 1 | mv_f0_lv8_f1_c31.2 | 0.95 | 0.23 | variable | 300
mv_f0_lv8_f1_c32 | 1 | mv_f0_lv8_f1_c32.2 | 0.95 | 0.23 | variable | 300
mv_f0_lv8_f1_c33 | 1 | mv_f0_lv8_f1_c33.3 | 0.95 | 0.23 | variable | 300
mv_f0_lv8_f1_c34 | 1 | mv_f0_lv8_f1_c34.2 | 0.95 | 0.23 | variable | 300
mv_f0_lv8_f1_c35 | 1 | mv_f0_lv8_f1_c35.1 | 0.95 | 0.23 | variable | 300
mv_f0_lv8_f1_c36 | 1 | mv_f0_lv8_f1_c36.3 | 0.95 | 0.23 | variable | 300
mv_f0_lv8_f1_c37 | 1 | mv_f0_lv8_f1_c37.3 | 0.95 | 0.23 | variable | 300
mv_f0_lv8_f1_c38 | 1 | mv_f0_lv8_f1_c38.2 | 0.95 | 0.23 | variable | 300
mv_f0_lv8_f1_c39 | 1 | mv_f0_lv8_f1_c39.2 | 0.95 | 0.23 | variable | 300
mv_f0_lv8_f2_c0 | 1 | mv_f0_lv8_f2_c0.1 | 0.95 | 0.23 | variable | 300
mv_f0_lv8_f2_c1 | 1 | mv_f0_lv8_f2_c1.3 | 0.95 | 0.23 | variable | 300
mv_f0_lv8_f2_c2 | 1 | mv_f0_lv8_f2_c2.2 | 0.95 | 0.23 | variable | 300
mv_f0_lv8_f2_c3 | 1 | mv_f0_lv8_f2_c3.2 | 0.95 | 0.23 | variable | 300
mv_f0_lv8_f2_c4 | 1 | mv_f0_lv8_f2_c4.3 | 0.95 | 0.23 | variable | 300
mv_f0_lv8_f2_c5 | 1 | mv_f0_lv8_f2_c5.3 | 0.95 | 0.23 | variable | 300
mv_f0_lv8_f2_c6 | 1 | mv_f0_lv8_f2_c6.1 | 0.95 | 0.23 | variable | 300
mv_f0_lv8_f2_c7 | 1 | mv_f0_lv8_f2_c7.2 | 0.95 | 0.23 | variable | 300
mv_f0_lv8_f2_c8 | 1 | mv_f0_lv8_f2_c8.3 | 0.95 | 0.23 | variable | 300
mv_f0_lv8_f2_c9 | 1 | mv_f0_lv8_f2_c9.3 | 0.95 | 0.23 | variable | 300
mv_f0_lv8_f2_c10 | 1 | mv_f0_lv8_f2_c10.3 | 0.95 | 0.23 | variable | 300
mv_f0_lv8_f2_c11 | 1 | mv_f0_lv8_f2_c11.2 | 0.95 | 0.23 | variable | 300
mv_f0_lv9_f0_c0 | 1 | mv_f0_lv9_f0_c0.3 | 0.95 | 0.23 | variable | 300
mv_f0_lv9_f0_c1 | 1 | mv_f0_lv9_f0_c1.3 | 0.95 | 0.23 | variable | 300
mv_f0_lv9_f0_c2 | 1 | mv_f0_lv9_f0_c2.2 | 0.95 | 0.23 | variable | 300
mv_f0_lv9_f0_c3 | 1 | mv_f0_lv9_f0_c3.3 | 0.95 | 0.23 | variable | 300
mv_f0_lv9_f0_c4 | 1 | mv_f0_lv9_f0_c4.2 | 0.95 | 0.23 | variable | 300
mv_f0_lv9_f0_c5 | 1 | mv_f0_lv9_f0_c5.2 | 0.95 | 0.23 | variable | 300
mv_f0_lv9_f0_c6 | 1 | mv_f0_lv9_f0_c6.3 | 0.95 | 0.23 | variable | 300
mv_f0_lv9_f0_c7 | 1 | mv_f0_lv9_f0_c7.2 | 0.95 | 0.23 | variable | 300
mv_f0_lv9_f0_c8 | 1 | mv_f0_lv9_f0_c8.3 | 0.95 | 0.23 | variable | 300
mv_f0_lv9_f0_c9 | 1 | mv_f0_lv9_f0_c9.1 | 0.95 | 0.23 | variable | 300
mv_f0_lv9_f0_c10 | 1 | mv_f0_lv9_f0_c10.2 | 0.95 | 0.23 | variable | 300
mv_f0_lv9_f0_c11 | 1 | mv_f0_lv9_f0_c11.3 | 0.95 | 0.23 | variable | 300
mv_f0_lv9_f0_c12 | 1 | mv_f0_lv9_f0_c12.1 | 0.95 | 0.23 | variable | 300
mv_f0_lv9_f0_c13 | 1 | mv_f0_lv9_f0_c13.3 | 0.95 | 0.23 | variable | 300
mv_f0_lv9_f0_c14 | 1 | mv_f0_lv9_f0_c14.1 | 0.95 | 0.23 | variable | 300
mv_f0_lv9_f0_c15 | 1 | mv_f0_lv9_f0_c15.2 | 0.95 | 0.23 | variable | 300
mv_f0_lv9_f0_c16 | 1 | mv_f0_lv9_f0_c16.3 | 0.95 | 0.23 | variable | 300
mv_f0_lv9_f0_c17 | 1 | mv_f0_lv9_f0_c17.1 | 0.95 | 0.23 | variable | 300
mv_f0_lv9_f0_c18 | 1 | mv_f0_lv9_f0_c18.1 | 0.95 | 0.23 | variable | 300
mv_f0_lv9_f0_c19 | 1 | mv_f0_lv9_f0_c19.3 | 0.95 | 0.23 | variable | 300
mv_f0_lv9_f0_c20 | 1 | mv_f0_lv9_f0_c20.2 | 0.95 | 0.23 | variable | 300
mv_f0_lv9_f0_c21 | 1 | mv_f0_lv9_f0_c21.2 | 0.95 | 0.23 | variable | 300
mv_f0_lv9_f0_c22 | 1 | mv_f0_lv9_f0_c22.3 | 0.95 | 0.23 | variable | 300
mv_f0_lv9_f0_c23 | 1 | mv_f0_lv9_f0_c23.2 | 0.95 | 0.23 | variable | 300
mv_f0_lv9_f0_c24 | 1 | mv_f0_lv9_f0_c24.1 | 0.95 | 0.23 | variable | 300
mv_f0_lv9_f0_c25 | 1 | mv_f0_lv9_f0_c25.3 | 0.95 | 0.23 | variable | 300
mv_f0_lv9_f0_c26 | 1 | mv_f0_lv9_f0_c26.2 | 0.95 | 0.23 | variable | 300
mv_f0_lv9_f0_c27 | 1 | mv_f0_lv9_f0_c27.3 | 0.95 | 0.23 | variable | 300
mv_f0_lv9_f0_c28 | 1 | mv_f0_lv9_f0_c28.3 | 0.95 | 0.23 | variable | 300
mv_f0_lv9_f0_c29 | 1 | mv_f0_lv9_f0_c29.1 | 0.95 | 0.23 | variable | 300
mv_f0_lv9_f0_c30 | 1 | mv_f0_lv9_f0_c30.2 | 0.95 | 0.23 | variable | 300
mv_f0_lv9_f0_c31 | 1 | mv_f0_lv9_f0_c31.2 | 0.95 | 0.23 | variable | 300
mv_f0_lv9_f0_c32 | 1 | mv_f0_lv9_f0_c32.3 | 0.95 | 0.23 | variable | 300
mv_f0_lv9_f0_c33 | 1 | mv_f0_lv9_f0_c33.2 | 0.95 | 0.23 | variable | 300
mv_f0_lv9_f0_c34 | 1 | mv_f0_lv9_f0_c34.1 | 0.95 | 0.23 | variable | 300
mv_f0_lv9_f0_c35 | 1 | mv_f0_lv9_f0_c35.3 | 0.95 | 0.23 | variable | 300
mv_f0_lv9_f0_c36 | 1 | mv_f0_lv9_f0_c36.3 | 0.95 | 0.23 | variable | 300
mv_f0_lv9_f0_c37 | 1 | mv_f0_lv9_f0_c37.2 | 0.95 | 0.23 | variable | 300
mv_f0_lv9_f0_c38 | 1 | mv_f0_lv9_f0_c38.1 | 0.95 | 0.23 | variable | 300
mv_f0_lv9_f0_c39 | 1 | mv_f0_lv9_f0_c39.3 | 0.95 | 0.23 | variable | 300
mv_f0_lv9_f1_c0 | 1 | mv_f0_lv9_f1_c0.2 | 0.95 | 0.23 | variable | 300
mv_f0_lv9_f1_c1 | 1 | mv_f0_lv9_f1_c1.1 | 0.95 | 0.23 | variable | 300
mv_f0_lv9_f1_c2 | 1 | mv_f0_lv9_f1_c2.1 | 0.95 | 0.23 | variable | 300
mv_f0_lv9_f1_c3 | 1 | mv_f0_lv9_f1_c3.1 | 0.95 | 0.23 | variable | 300
mv_f0_lv9_f1_c4 | 1 | mv_f0_lv9_f1_c4.3 | 0.95 | 0.23 | variable | 300
mv_f0_lv9_f1_c5 | 1 | mv_f0_lv9_f1_c5.1 | 0.95 | 0.23 | variable | 300
mv_f0_lv9_f1_c6 | 1 | mv_f0_lv9_f1_c6.2 | 0.95 | 0.23 | variable | 300
mv_f0_lv9_f1_c7 | 1 | mv_f0_lv9_f1_c7.2 | 0.95 | 0.23 | variable | 300
mv_f0_lv9_f1_c8 | 1 | mv_f0_lv9_f1_c8.3 | 0.95 | 0.23 | variable | 300
mv_f0_lv9_f1_c9 | 1 | mv_f0_lv9_f1_c9.3 | 0.95 | 0.23 | variable | 300
mv_f0_lv9_f1_c10 | 1 | mv_f0_lv9_f1_c10.3 | 0.95 | 0.23 | variable | 300
mv_f0_lv9_f1_c11 | 1 | mv_f0_lv9_f1_c11.2 | 0.95 | 0.23 | variable | 300
mv_f0_lv9_f1_c12 | 1 | mv_f0_lv9_f1_c12.1 | 0.95 | 0.23 | variable | 300
mv_f0_lv9_f1_c13 | 1 | mv_f0_lv9_f1_c13.2 | 0.95 | 0.23 | variable | 300
mv_f0_lv9_f1_c14 | 1 | mv_f0_lv9_f1_c14.3 | 0.95 | 0.23 | variable | 300
mv_f0_lv9_f1_c15 | 1 | mv_f0_lv9_f1_c15.3 | 0.95 | 0.23 | variable | 300
mv_f0_lv9_f1_c16 | 1 | mv_f0_lv9_f1_c16.2 | 0.95 | 0.23 | variable | 300
mv_f0_lv9_f1_c17 | 1 | mv_f0_lv9_f1_c17.3 | 0.95 | 0.23 | variable | 300
mv_f0_lv9_f1_c18 | 1 | mv_f0_lv9_f1_c18.3 | 0.95 | 0.23 | variable | 300
mv_f0_lv9_f1_c19 | 1 | mv_f0_lv9_f1_c19.2 | 0.95 | 0.23 | variable | 300
mv_f0_lv9_f1_c20 | 1 | mv_f0_lv9_f1_c20.1 | 0.95 | 0.23 | variable | 300
mv_f0_lv9_f1_c21 | 1 | mv_f0_lv9_f1_c21.3 | 0.95 | 0.23 | variable | 300
mv_f0_lv9_f1_c22 | 1 | mv_f0_lv9_f1_c22.2 | 0.95 | 0.23 | variable | 300
mv_f0_lv9_f1_c23 | 1 | mv_f0_lv9_f1_c23.3 | 0.95 | 0.23 | variable | 300
mv_f0_lv9_f1_c24 | 1 | mv_f0_lv9_f1_c24.1 | 0.95 | 0.23 | variable | 300
mv_f0_lv9_f1_c25 | 1 | mv_f0_lv9_f1_c25.3 | 0.95 | 0.23 | variable | 300
mv_f0_lv9_f1_c26 | 1 | mv_f0_lv9_f1_c26.2 | 0.95 | 0.23 | variable | 300
mv_f0_lv9_f1_c27 | 1 | mv_f0_lv9_f1_c27.1 | 0.95 | 0.23 | variable | 300
mv_f0_lv9_f1_c28 | 1 | mv_f0_lv9_f1_c28.3 | 0.95 | 0.23 | variable | 300
mv_f0_lv9_f1_c29 | 1 | mv_f0_lv9_f1_c29.1 | 0.95 | 0.23 | variable | 300
mv_f0_lv9_f1_c30 | 1 | mv_f0_lv9_f1_c30.2 | 0.95 | 0.23 | variable | 300
mv_f0_lv9_f1_c31 | 1 | mv_f0_lv9_f1_c31.3 | 0.95 | 0.23 | variable | 300
mv_f0_lv9_f1_c32 | 1 | mv_f0_lv9_f1_c32.1 | 0.95 | 0.23 | variable | 300
mv_f0_lv9_f1_c33 | 1 | mv_f0_lv9_f1_c33.2 | 0.95 | 0.23 | variable | 300
mv_f0_lv9_f1_c34 | 1 | mv_f0_lv9_f1_c34.1 | 0.95 | 0.23 | variable | 300
mv_f0_lv9_f1_c35 | 1 | mv_f0_lv9_f1_c35.2 | 0.95 | 0.23 | variable | 300
mv_f0_lv9_f1_c36 | 1 | mv_f0_lv9_f1_c36.3 | 0.95 | 0.23 | variable | 300
mv_f0_lv9_f1_c37 | 1 | mv_f0_lv9_f1_c37.3 | 0.95 | 0.23 | variable | 300
mv_f0_lv9_f1_c38 | 1 | mv_f0_lv9_f1_c38.2 | 0.95 | 0.23 | variable | 300
mv_f0_lv9_f1_c39 | 1 | mv_f0_lv9_f1_c39.1 | 0.95 | 0.23 | variable | 300
mv_f0_lv9_f2_c0 | 1 | mv_f0_lv9_f2_c0.2 | 0.95 | 0.23 | variable | 300
mv_f0_lv9_f2_c1 | 1 | mv_f0_lv9_f2_c1.1 | 0.95 | 0.23 | variable | 300
mv_f0_lv9_f2_c2 | 1 | mv_f0_lv9_f2_c2.3 | 0.95 | 0.23 | variable | 300
mv_f0_lv9_f2_c3 | 1 | mv_f0_lv9_f2_c3.2 | 0.95 | 0.23 | variable | 300
mv_f0_lv9_f2_c4 | 1 | mv_f0_lv9_f2_c4.1 | 0.95 | 0.23 | variable | 300
mv_f0_lv9_f2_c5 | 1 | mv_f0_lv9_f2_c5.3 | 0.95 | 0.23 | variable | 300
mv_f0_lv9_f2_c6 | 1 | mv_f0_lv9_f2_c6.2 | 0.95 | 0.23 | variable | 300
mv_f0_lv9_f2_c7 | 1 | mv_f0_lv9_f2_c7.1 | 0.95 | 0.23 | variable | 300
mv_f0_lv9_f2_c8 | 1 | mv_f0_lv9_f2_c8.3 | 0.95 | 0.23 | variable | 300
mv_f0_lv9_f2_c9 | 1 | mv_f0_lv9_f2_c9.1 | 0.95 | 0.23 | variable | 300
mv_f0_lv9_f2_c10 | 1 | mv_f0_lv9_f2_c10.3 | 0.95 | 0.23 | variable | 300
mv_f0_lv9_f2_c11 | 1 | mv_f0_lv9_f2_c11.3 | 0.95 | 0.23 | variable | 300
mv_f0_lv9_f2_c12 | 1 | mv_f0_lv9_f2_c12.3 | 0.95 | 0.23 | variable | 300
mv_f0_lv9_f2_c13 | 1 | mv_f0_lv9_f2_c13.3 | 0.95 | 0.23 | variable | 300
mv_f0_lv9_f2_c14 | 1 | mv_f0_lv9_f2_c14.3 | 0.95 | 0.23 | variable | 300
mv_f0_lv9_f2_c15 | 1 | mv_f0_lv9_f2_c15.1 | 0.95 | 0.23 | variable | 300
mv_f0_lv9_f2_c16 | 1 | mv_f0_lv9_f2_c16.3 | 0.95 | 0.23 | variable | 300
mv_f0_lv9_f2_c17 | 1 | mv_f0_lv9_f2_c17.2 | 0.95 | 0.23 | variable | 300
mv_f0_lv9_f2_c18 | 1 | mv_f0_lv9_f2_c18.2 | 0.95 | 0.23 | variable | 300
mv_f0_lv9_f2_c19 | 1 | mv_f0_lv9_f2_c19.2 | 0.95 | 0.23 | variable | 300
mv_f0_lv9_f2_c20 | 1 | mv_f0_lv9_f2_c20.1 | 0.95 | 0.23 | variable | 300
mv_f0_lv9_f2_c21 | 1 | mv_f0_lv9_f2_c21.3 | 0.95 | 0.23 | variable | 300
mv_f0_lv9_f2_c22 | 1 | mv_f0_lv9_f2_c22.2 | 0.95 | 0.23 | variable | 300
mv_f0_lv9_f2_c23 | 1 | mv_f0_lv9_f2_c23.2 | 0.95 | 0.23 | variable | 300
mv_f0_lv9_f2_c24 | 1 | mv_f0_lv9_f2_c24.1 | 0.95 | 0.23 | variable | 300
mv_f0_lv9_f2_c25 | 1 | mv_f0_lv9_f2_c25.1 | 0.95 | 0.23 | variable | 300
mv_f0_lv9_f2_c26 | 1 | mv_f0_lv9_f2_c26.1 | 0.95 | 0.23 | variable | 300
mv_f0_lv9_f2_c27 | 1 | mv_f0_lv9_f2_c27.1 | 0.95 | 0.23 | variable | 300
mv_f0_lv9_f2_c28 | 1 | mv_f0_lv9_f2_c28.2 | 0.95 | 0.23 | variable | 300
mv_f0_lv9_f2_c29 | 1 | mv_f0_lv9_f2_c29.1 | 0.95 | 0.23 | variable | 300
mv_f0_lv9_f2_c30 | 1 | mv_f0_lv9_f2_c30.1 | 0.95 | 0.23 | variable | 300
mv_f0_lv9_f2_c31 | 1 | mv_f0_lv9_f2_c31.3 | 0.95 | 0.23 | variable | 300
mv_f0_lv9_f2_c32 | 1 | mv_f0_lv9_f2_c32.1 | 0.95 | 0.23 | variable | 300
mv_f0_lv9_f2_c33 | 1 | mv_f0_lv9_f2_c33.3 | 0.95 | 0.23 | variable | 300
mv_f0_lv9_f2_c34 | 1 | mv_f0_lv9_f2_c34.3 | 0.95 | 0.23 | variable | 300
mv_f0_lv9_f2_c35 | 1 | mv_f0_lv9_f2_c35.3 | 0.95 | 0.23 | variable | 300
mv_f0_lv9_f2_c36 | 1 | mv_f0_lv9_f2_c36.1 | 0.95 | 0.23 | variable | 300
mv_f0_lv9_f2_c37 | 1 | mv_f0_lv9_f2_c37.2 | 0.95 | 0.23 | variable | 300
mv_f0_lv9_f2_c38 | 1 | mv_f0_lv9_f2_c38.3 | 0.95 | 0.23 | variable | 300
mv_f0_lv9_f2_c39 | 1 | mv_f0_lv9_f2_c39.1 | 0.95 | 0.23 | variable | 300
mv_f0_lv9_f3_c0 | 1 | mv_f0_lv9_f3_c0.1 | 0.95 | 0.23 | variable | 300
mv_f0_lv9_f3_c1 | 1 | mv_f0_lv9_f3_c1.3 | 0.95 | 0.23 | variable | 300
mv_f0_lv9_f3_c2 | 1 | mv_f0_lv9_f3_c2.3 | 0.95 | 0.23 | variable | 300
mv_f0_lv9_f3_c3 | 1 | mv_f0_lv9_f3_c3.1 | 0.95 | 0.23 | variable | 300
mv_f0_lv9_f3_c4 | 1 | mv_f0_lv9_f3_c4.3 | 0.95 | 0.23 | variable | 300
mv_f0_lv9_f3_c5 | 1 | mv_f0_lv9_f3_c5.1 | 0.95 | 0.23 | variable | 300
mv_f0_lv9_f3_c6 | 1 | mv_f0_lv9_f3_c6.3 | 0.95 | 0.23 | variable | 300
mv_f0_lv9_f3_c7 | 1 | mv_f0_lv9_f3_c7.3 | 0.95 | 0.23 | variable | 300
mv_f0_lv9_f3_c8 | 1 | mv_f0_lv9_f3_c8.3 | 0.95 | 0.23 | variable | 300
mv_f0_lv9_f3_c9 | 1 | mv_f0_lv9_f3_c9.1 | 0.95 | 0.23 | variable | 300
mv_f0_lv9_f3_c10 | 1 | mv_f0_lv9_f3_c10.1 | 0.95 | 0.23 | variable | 300
mv_f0_lv9_f3_c11 | 1 | mv_f0_lv9_f3_c11.1 | 0.95 | 0.23 | variable | 300
mv_f0_lv9_f3_c12 | 1 | mv_f0_lv9_f3_c12.2 | 0.95 | 0.23 | variable | 300
mv_f0_lv10_f0_c0 | 1 | mv_f0_lv10_f0_c0.2 | 0.95 | 0.23 | variable | 300
mv_f0_lv10_f0_c1 | 1 | mv_f0_lv10_f0_c1.1 | 0.95 | 0.23 | variable | 300
mv_f0_lv10_f0_c2 | 1 | mv_f0_lv10_f0_c2.1 | 0.95 | 0.23 | variable | 300
mv_f0_lv10_f0_c3 | 1 | mv_f0_lv10_f0_c3.2 | 0.95 | 0.23 | variable | 300
mv_f0_lv10_f0_c4 | 1 | mv_f0_lv10_f0_c4.1 | 0.95 | 0.23 | variable | 300
mv_f0_lv10_f0_c5 | 1 | mv_f0_lv10_f0_c5.2 | 0.95 | 0.23 | variable | 300
mv_f0_lv10_f0_c6 | 1 | mv_f0_lv10_f0_c6.3 | 0.95 | 0.23 | variable | 300
mv_f0_lv10_f0_c7 | 1 | mv_f0_lv10_f0_c7.2 | 0.95 | 0.23 | variable | 300
mv_f0_lv10_f0_c8 | 1 | mv_f0_lv10_f0_c8.1 | 0.95 | 0.23 | variable | 300
mv_f0_lv10_f0_c9 | 1 | mv_f0_lv10_f0_c9.1 | 0.95 | 0.23 | variable | 300
mv_f0_lv10_f0_c10 | 1 | mv_f0_lv10_f0_c10.1 | 0.95 | 0.23 | variable | 300
mv_f0_lv10_f0_c11 | 1 | mv_f0_lv10_f0_c11.1 | 0.95 | 0.23 | variable | 300
mv_f0_lv10_f0_c12 | 1 | mv_f0_lv10_f0_c12.3 | 0.95 | 0.23 | variable | 300
mv_f0_lv10_f0_c13 | 1 | mv_f0_lv10_f0_c13.2 | 0.95 | 0.23 | variable | 300
mv_f0_lv10_f0_c14 | 1 | mv_f0_lv10_f0_c14.3 | 0.95 | 0.23 | variable | 300
mv_f0_lv10_f0_c15 | 1 | mv_f0_lv10_f0_c15.1 | 0.95 | 0.23 | variable | 300
mv_f0_lv10_f0_c16 | 1 | mv_f0_lv10_f0_c16.1 | 0.95 | 0.23 | variable | 300
mv_f0_lv10_f0_c17 | 1 | mv_f0_lv10_f0_c17.1 | 0.95 | 0.23 | variable | 300
mv_f0_lv10_f0_c18 | 1 | mv_f0_lv10_f0_c18.2 | 0.95 | 0.23 | variable | 300
mv_f0_lv10_f0_c19 | 1 | mv_f0_lv10_f0_c19.1 | 0.95 | 0.23 | variable | 300
mv_f0_lv10_f0_c20 | 1 | mv_f0_lv10_f0_c20.2 | 0.95 | 0.23 | variable | 300
mv_f0_lv10_f0_c21 | 1 | mv_f0_lv10_f0_c21.2 | 0.95 | 0.23 | variable | 300
mv_f0_lv10_f0_c22 | 1 | mv_f0_lv10_f0_c22.2 | 0.95 | 0.23 | variable | 300
mv_f0_lv10_f0_c23 | 1 | mv_f0_lv10_f0_c23.1 | 0.95 | 0.23 | variable | 300
mv_f0_lv10_f0_c24 | 1 | mv_f0_lv10_f0_c24.2 | 0.95 | 0.23 | variable | 300
mv_f0_lv10_f0_c25 | 1 | mv_f0_lv10_f0_c25.1 | 0.95 | 0.23 | variable | 300
mv_f0_lv10_f0_c26 | 1 | mv_f0_lv10_f0_c26.1 | 0.95 | 0.23 | variable | 300
mv_f0_lv10_f0_c27 | 1 | mv_f0_lv10_f0_c27.2 | 0.95 | 0.23 | variable | 300
mv_f0_lv10_f0_c28 | 1 | mv_f0_lv10_f0_c28.2 | 0.95 | 0.23 | variable | 300
mv_f0_lv10_f0_c29 | 1 | mv_f0_lv10_f0_c29.1 | 0.95 | 0.23 | variable | 300
mv_f0_lv10_f0_c30 | 1 | mv_f0_lv10_f0_c30.2 | 0.95 | 0.23 | variable | 300
mv_f0_lv10_f0_c31 | 1 | mv_f0_lv10_f0_c31.3 | 0.95 | 0.23 | variable | 300
mv_f0_lv10_f0_c32 | 1 | mv_f0_lv10_f0_c32.2 | 0.95 | 0.23 | variable | 300
mv_f0_lv10_f0_c33 | 1 | mv_f0_lv10_f0_c33.3 | 0.95 | 0.23 | variable | 300
mv_f0_lv10_f0_c34 | 1 | mv_f0_lv10_f0_c34.2 | 0.95 | 0.23 | variable | 300
mv_f0_lv10_f0_c35 | 1 | mv_f0_lv10_f0_c35.3 | 0.95 | 0.23 | variable | 300
mv_f0_lv10_f0_c36 | 1 | mv_f0_lv10_f0_c36.2 | 0.95 | 0.23 | variable | 300
mv_f0_lv10_f0_c37 | 1 | mv_f0_lv10_f0_c37.3 | 0.95 | 0.23 | variable | 300
mv_f0_lv10_f0_c38 | 1 | mv_f0_lv10_f0_c38.3 | 0.95 | 0.23 | variable | 300
mv_f0_lv10_f0_c39 | 1 | mv_f0_lv10_f0_c39.1 | 0.95 | 0.23 | variable | 300
mv_f0_lv10_f1_c0 | 1 | mv_f0_lv10_f1_c0.1 | 0.95 | 0.23 | variable | 300
mv_f0_lv10_f1_c1 | 1 | mv_f0_lv10_f1_c1.3 | 0.95 | 0.23 | variable | 300
mv_f0_lv10_f1_c2 | 1 | mv_f0_lv10_f1_c2.1 | 0.95 | 0.23 | variable | 300
mv_f0_lv10_f1_c3 | 1 | mv_f0_lv10_f1_c3.3 | 0.95 | 0.23 | variable | 300
mv_f0_lv10_f1_c4 | 1 | mv_f0_lv10_f1_c4.1 | 0.95 | 0.23 | variable | 300
mv_f0_lv10_f1_c5 | 1 | mv_f0_lv10_f1_c5.2 | 0.95 | 0.23 | variable | 300
mv_f0_lv10_f1_c6 | 1 | mv_f0_lv10_f1_c6.1 | 0.95 | 0.23 | variable | 300
mv_f0_lv10_f1_c7 | 1 | mv_f0_lv10_f1_c7.3 | 0.95 | 0.23 | variable | 300
mv_f0_lv10_f1_c8 | 1 | mv_f0_lv10_f1_c8.2 | 0.95 | 0.23 | variable | 300
mv_f0_lv10_f1_c9 | 1 | mv_f0_lv10_f1_c9.2 | 0.95 | 0.23 | variable | 300
mv_f0_lv10_f1_c10 | 1 | mv_f0_lv10_f1_c10.2 | 0.95 | 0.23 | variable | 300
mv_f0_lv10_f1_c11 | 1 | mv_f0_lv10_f1_c11.2 | 0.95 | 0.23 | variable | 300
mv_f0_lv10_f1_c12 | 1 | mv_f0_lv10_f1_c12.2 | 0.95 | 0.23 | variable | 300
mv_f0_lv10_f1_c13 | 1 | mv_f0_lv10_f1_c13.3 | 0.95 | 0.23 | variable | 300
mv_f0_lv10_f1_c14 | 1 | mv_f0_lv10_f1_c14.3 | 0.95 | 0.23 | variable | 300
mv_f0_lv10_f1_c15 | 1 | mv_f0_lv10_f1_c15.3 | 0.95 | 0.23 | variable | 300
mv_f0_lv10_f1_c16 | 1 | mv_f0_lv10_f1_c16.1 | 0.95 | 0.23 | variable | 300
mv_f0_lv10_f1_c17 | 1 | mv_f0_lv10_f1_c17.3 | 0.95 | 0.23 | variable | 300
mv_f0_lv10_f1_c18 | 1 | mv_f0_lv10_f1_c18.3 | 0.95 | 0.23 | variable | 300
mv_f0_lv10_f1_c19 | 1 | mv_f0_lv10_f1_c19.1 | 0.95 | 0.23 | variable | 300
mv_f0_lv10_f1_c20 | 1 | mv_f0_lv10_f1_c20.2 | 0.95 | 0.23 | variable | 300
mv_f0_lv10_f1_c21 | 1 | mv_f0_lv10_f1_c21.2 | 0.95 | 0.23 | variable | 300
mv_f0_lv10_f1_c22 | 1 | mv_f0_lv10_f1_c22.3 | 0.95 | 0.23 | variable | 300
mv_f0_lv10_f1_c23 | 1 | mv_f0_lv10_f1_c23.3 | 0.95 | 0.23 | variable | 300
mv_f0_lv10_f1_c24 | 1 | mv_f0_lv10_f1_c24.3 | 0.95 | 0.23 | variable | 300
mv_f0_lv10_f1_c25 | 1 | mv_f0_lv10_f1_c25.1 | 0.95 | 0.23 | variable | 300
mv_f0_lv10_f1_c26 | 1 | mv_f0_lv10_f1_c26.3 | 0.95 | 0.23 | variable | 300
mv_f0_lv10_f1_c27 | 1 | mv_f0_lv10_f1_c27.2 | 0.95 | 0.23 | variable | 300
mv_f0_lv10_f1_c28 | 1 | mv_f0_lv10_f1_c28.3 | 0.95 | 0.23 | variable | 300
mv_f0_lv10_f1_c29 | 1 | mv_f0_lv10_f1_c29.2 | 0.95 | 0.23 | variable | 300
mv_f0_lv10_f1_c30 | 1 | mv_f0_lv10_f1_c30.2 | 0.95 | 0.23 | variable | 300
mv_f0_lv10_f1_c31 | 1 | mv_f0_lv10_f1_c31.1 | 0.95 | 0.23 | variable | 300
mv_f0_lv10_f1_c32 | 1 | mv_f0_lv10_f1_c32.2 | 0.95 | 0.23 | variable | 300
mv_f0_lv10_f1_c33 | 1 | mv_f0_lv10_f1_c33.1 | 0.95 | 0.23 | variable | 300
mv_f0_lv10_f1_c34 | 1 | mv_f0_lv10_f1_c34.2 | 0.95 | 0.23 | variable | 300
mv_f0_lv10_f1_c35 | 1 | mv_f0_lv10_f1_c35.1 | 0.95 | 0.23 | variable | 300
mv_f0_lv10_f1_c36 | 1 | mv_f0_lv10_f1_c36.1 | 0.95 | 0.23 | variable | 300
mv_f0_lv10_f1_c37 | 1 | mv_f0_lv10_f1_c37.2 | 0.95 | 0.23 | variable | 300
mv_f0_lv10_f1_c38 | 1 | mv_f0_lv10_f1_c38.1 | 0.95 | 0.23 | variable | 300
mv_f0_lv10_f1_c39 | 1 | mv_f0_lv10_f1_c39.1 | 0.95 | 0.23 | variable | 300
mv_f0_lv10_f2_c0 | 1 | mv_f0_lv10_f2_c0.2 | 0.95 | 0.23 | variable | 300
mv_f0_lv10_f2_c1 | 1 | mv_f0_lv10_f2_c1.1 | 0.95 | 0.23 | variable | 300
mv_f0_lv10_f2_c2 | 1 | mv_f0_lv10_f2_c2.1 | 0.95 | 0.23 | variable | 300
mv_f0_lv10_f2_c3 | 1 | mv_f0_lv10_f2_c3.3 | 0.95 | 0.23 | variable | 300
mv_f0_lv10_f2_c4 | 1 | mv_f0_lv10_f2_c4.3 | 0.95 | 0.23 | variable | 300
mv_f0_lv10_f2_c5 | 1 | mv_f0_lv10_f2_c5.1 | 0.95 | 0.23 | variable | 300
mv_f0_lv10_f2_c6 | 1 | mv_f0_lv10_f2_c6.3 | 0.95 | 0.23 | variable | 300
mv_f0_lv10_f2_c7 | 1 | mv_f0_lv10_f2_c7.3 | 0.95 | 0.23 | variable | 300
mv_f0_lv10_f2_c8 | 1 | mv_f0_lv10_f2_c8.1 | 0.95 | 0.23 | variable | 300
mv_f0_lv10_f2_c9 | 1 | mv_f0_lv10_f2_c9.2 | 0.95 | 0.23 | variable | 300
mv_f0_lv10_f2_c10 | 1 | mv_f0_lv10_f2_c10.1 | 0.95 | 0.23 | variable | 300
mv_f0_lv10_f2_c11 | 1 | mv_f0_lv10_f2_c11.1 | 0.95 | 0.23 | variable | 300
mv_f0_lv10_f2_c12 | 1 | mv_f0_lv10_f2_c12.1 | 0.95 | 0.23 | variable | 300
mv_f0_lv10_f2_c13 | 1 | mv_f0_lv10_f2_c13.3 | 0.95 | 0.23 | variable | 300
mv_f0_lv10_f2_c14 | 1 | mv_f0_lv10_f2_c14.3 | 0.95 | 0.23 | variable | 300
mv_f0_lv10_f2_c15 | 1 | mv_f0_lv10_f2_c15.1 | 0.95 | 0.23 | variable | 300
mv_f0_lv10_f2_c16 | 1 | mv_f0_lv10_f2_c16.2 | 0.95 | 0.23 | variable | 300
mv_f0_lv10_f2_c17 | 1 | mv_f0_lv10_f2_c17.3 | 0.95 | 0.23 | variable | 300
mv_f0_lv10_f2_c18 | 1 | mv_f0_lv10_f2_c18.3 | 0.95 | 0.23 | variable | 300
mv_f0_lv10_f2_c19 | 1 | mv_f0_lv10_f2_c19.2 | 0.95 | 0.23 | variable | 300
mv_f0_lv10_f2_c20 | 1 | mv_f0_lv10_f2_c20.2 | 0.95 | 0.23 | variable | 300
mv_f0_lv10_f2_c21 | 1 | mv_f0_lv10_f2_c21.1 | 0.95 | 0.23 | variable | 300
mv_f0_lv10_f2_c22 | 1 | mv_f0_lv10_f2_c22.3 | 0.95 | 0.23 | variable | 300
mv_f0_lv10_f2_c23 | 1 | mv_f0_lv10_f2_c23.2 | 0.95 | 0.23 | variable | 300
mv_f0_lv10_f2_c24 | 1 | mv_f0_lv10_f2_c24.1 | 0.95 | 0.23 | variable | 300
mv_f0_lv10_f2_c25 | 1 | mv_f0_lv10_f2_c25.1 | 0.95 | 0.23 | variable | 300
mv_f0_lv10_f2_c26 | 1 | mv_f0_lv10_f2_c26.1 | 0.95 | 0.23 | variable | 300
mv_f0_lv10_f2_c27 | 1 | mv_f0_lv10_f2_c27.1 | 0.95 | 0.23 | variable | 300
mv_f0_lv10_f2_c28 | 1 | mv_f0_lv10_f2_c28.1 | 0.95 | 0.23 | variable | 300
mv_f0_lv10_f2_c29 | 1 | mv_f0_lv10_f2_c29.2 | 0.95 | 0.23 | variable | 300
mv_f0_lv10_f2_c30 | 1 | mv_f0_lv10_f2_c30.3 | 0.95 | 0.23 | variable | 300
mv_f0_lv10_f2_c31 | 1 | mv_f0_lv10_f2_c31.3 | 0.95 | 0.23 | variable | 300
mv_f0_lv10_f2_c32 | 1 | mv_f0_lv10_f2_c32.2 | 0.95 | 0.23 | variable | 300
mv_f0_lv10_f2_c33 | 1 | mv_f0_lv10_f2_c33.3 | 0.95 | 0.23 | variable | 300
mv_f0_lv10_f2_c34 | 1 | mv_f0_lv10_f2_c34.3 | 0.95 | 0.23 | variable | 300
mv_f0_lv10_f2_c35 | 1 | mv_f0_lv10_f2_c35.2 | 0.95 | 0.23 | variable | 300
mv_f0_lv10_f2_c36 | 1 | mv_f0_lv10_f2_c36.2 | 0.95 | 0.23 | variable | 300
mv_f0_lv10_f2_c37 | 1 | mv_f0_lv10_f2_c37.3 | 0.95 | 0.23 | variable | 300
mv_f0_lv10_f2_c38 | 1 | mv_f0_lv10_f2_c38.2 | 0.95 | 0.23 | variable | 300
mv_f0_lv10_f2_c39 | 1 | mv_f0_lv10_f2_c39.3 | 0.95 | 0.23 | variable | 300
mv_f0_lv10_f3_c0 | 1 | mv_f0_lv10_f3_c0.2 | 0.95 | 0.23 | variable | 300
mv_f0_lv10_f3_c1 | 1 | mv_f0_lv10_f3_c1.2 | 0.95 | 0.23 | variable | 300
mv_f0_lv10_f3_c2 | 1 | mv_f0_lv10_f3_c2.3 | 0.95 | 0.23 | variable | 300
mv_f0_lv10_f3_c3 | 1 | mv_f0_lv10_f3_c3.1 | 0.95 | 0.23 | variable | 300
mv_f0_lv10_f3_c4 | 1 | mv_f0_lv10_f3_c4.3 | 0.95 | 0.23 | variable | 300
mv_f0_lv10_f3_c5 | 1 | mv_f0_lv10_f3_c5.2 | 0.95 | 0.23 | variable | 300
mv_f0_lv10_f3_c6 | 1 | mv_f0_lv10_f3_c6.3 | 0.95 | 0.23 | variable | 300
mv_f0_lv11_f0_c0 | 1 | mv_f0_lv11_f0_c0.3 | 0.95 | 0.23 | variable | 500
mv_f0_lv11_f0_c1 | 1 | mv_f0_lv11_f0_c1.2 | 0.95 | 0.23 | variable | 500
mv_f0_lv11_f0_c2 | 1 | mv_f0_lv11_f0_c2.2 | 0.95 | 0.23 | variable | 500
mv_f0_lv11_f0_c3 | 1 | mv_f0_lv11_f0_c3.2 | 0.95 | 0.23 | variable | 500
mv_f0_lv11_f0_c4 | 1 | mv_f0_lv11_f0_c4.1 | 0.95 | 0.23 | variable | 500
mv_f0_lv11_f0_c5 | 1 | mv_f0_lv11_f0_c5.2 | 0.95 | 0.23 | variable | 500
mv_f0_lv11_f0_c6 | 1 | mv_f0_lv11_f0_c6.1 | 0.95 | 0.23 | variable | 500
mv_f0_lv11_f0_c7 | 1 | mv_f0_lv11_f0_c7.3 | 0.95 | 0.23 | variable | 500
mv_f0_lv11_f0_c8 | 1 | mv_f0_lv11_f0_c8.1 | 0.95 | 0.23 | variable | 500
mv_f0_lv11_f0_c9 | 1 | mv_f0_lv11_f0_c9.3 | 0.95 | 0.23 | variable | 500
mv_f0_lv11_f0_c10 | 1 | mv_f0_lv11_f0_c10.1 | 0.95 | 0.23 | variable | 500
mv_f0_lv11_f0_c11 | 1 | mv_f0_lv11_f0_c11.1 | 0.95 | 0.23 | variable | 500
mv_f0_lv11_f0_c12 | 1 | mv_f0_lv11_f0_c12.1 | 0.95 | 0.23 | variable | 500
mv_f0_lv11_f0_c13 | 1 | mv_f0_lv11_f0_c13.2 | 0.95 | 0.23 | variable | 500
mv_f0_lv11_f0_c14 | 1 | mv_f0_lv11_f0_c14.3 | 0.95 | 0.23 | variable | 500
mv_f0_lv11_f0_c15 | 1 | mv_f0_lv11_f0_c15.3 | 0.95 | 0.23 | variable | 500
mv_f0_lv11_f0_c16 | 1 | mv_f0_lv11_f0_c16.2 | 0.95 | 0.23 | variable | 500
mv_f0_lv11_f0_c17 | 1 | mv_f0_lv11_f0_c17.1 | 0.95 | 0.23 | variable | 500
mv_f0_lv11_f0_c18 | 1 | mv_f0_lv11_f0_c18.3 | 0.95 | 0.23 | variable | 500
mv_f0_lv11_f0_c19 | 1 | mv_f0_lv11_f0_c19.3 | 0.95 | 0.23 | variable | 500
mv_f0_lv11_f0_c20 | 1 | mv_f0_lv11_f0_c20.3 | 0.95 | 0.23 | variable | 500
mv_f0_lv11_f0_c21 | 1 | mv_f0_lv11_f0_c21.2 | 0.95 | 0.23 | variable | 500
mv_f0_lv11_f0_c22 | 1 | mv_f0_lv11_f0_c22.2 | 0.95 | 0.23 | variable | 500
mv_f0_lv11_f0_c23 | 1 | mv_f0_lv11_f0_c23.3 | 0.95 | 0.23 | variable | 500
mv_f0_lv11_f0_c24 | 1 | mv_f0_lv11_f0_c24.2 | 0.95 | 0.23 | variable | 500
mv_f0_lv11_f0_c25 | 1 | mv_f0_lv11_f0_c25.3 | 0.95 | 0.23 | variable | 500
mv_f0_lv11_f0_c26 | 1 | mv_f0_lv11_f0_c26.2 | 0.95 | 0.23 | variable | 500
mv_f0_lv11_f0_c27 | 1 | mv_f0_lv11_f0_c27.3 | 0.95 | 0.23 | variable | 500
mv_f0_lv11_f0_c28 | 1 | mv_f0_lv11_f0_c28.1 | 0.95 | 0.23 | variable | 500
mv_f0_lv11_f0_c29 | 1 | mv_f0_lv11_f0_c29.2 | 0.95 | 0.23 | variable | 500
mv_f0_lv11_f0_c30 | 1 | mv_f0_lv11_f0_c30.3 | 0.95 | 0.23 | variable | 500
mv_f0_lv11_f0_c31 | 1 | mv_f0_lv11_f0_c31.3 | 0.95 | 0.23 | variable | 500
mv_f0_lv11_f0_c32 | 1 | mv_f0_lv11_f0_c32.2 | 0.95 | 0.23 | variable | 500
mv_f0_lv11_f0_c33 | 1 | mv_f0_lv11_f0_c33.2 | 0.95 | 0.23 | variable | 500
mv_f0_lv11_f0_c34 | 1 | mv_f0_lv11_f0_c34.3 | 0.95 | 0.23 | variable | 500
mv_f0_lv11_f0_c35 | 1 | mv_f0_lv11_f0_c35.2 | 0.95 | 0.23 | variable | 500
mv_f0_lv11_f0_c36 | 1 | mv_f0_lv11_f0_c36.2 | 0.95 | 0.23 | variable | 500
mv_f0_lv11_f0_c37 | 1 | mv_f0_lv11_f0_c37.1 | 0.95 | 0.23 | variable | 500
mv_f0_lv11_f0_c38 | 1 | mv_f0_lv11_f0_c38.2 | 0.95 | 0.23 | variable | 500
mv_f0_lv11_f0_c39 | 1 | mv_f0_lv11_f0_c39.2 | 0.95 | 0.23 | variable | 500
mv_f0_lv11_f1_c0 | 1 | mv_f0_lv11_f1_c0.1 | 0.95 | 0.23 | variable | 500
mv_f0_lv11_f1_c1 | 1 | mv_f0_lv11_f1_c1.2 | 0.95 | 0.23 | variable | 500
mv_f0_lv11_f1_c2 | 1 | mv_f0_lv11_f1_c2.3 | 0.95 | 0.23 | variable | 500
mv_f0_lv11_f1_c3 | 1 | mv_f0_lv11_f1_c3.1 | 0.95 | 0.23 | variable | 500
mv_f0_lv11_f1_c4 | 1 | mv_f0_lv11_f1_c4.1 | 0.95 | 0.23 | variable | 500
mv_f0_lv11_f1_c5 | 1 | mv_f0_lv11_f1_c5.1 | 0.95 | 0.23 | variable | 500
mv_f0_lv11_f1_c6 | 1 | mv_f0_lv11_f1_c6.2 | 0.95 | 0.23 | variable | 500
mv_f0_lv11_f1_c7 | 1 | mv_f0_lv11_f1_c7.3 | 0.95 | 0.23 | variable | 500
mv_f0_lv11_f1_c8 | 1 | mv_f0_lv11_f1_c8.1 | 0.95 | 0.23 | variable | 500
mv_f0_lv11_f1_c9 | 1 | mv_f0_lv11_f1_c9.1 | 0.95 | 0.23 | variable | 500
mv_f0_lv11_f1_c10 | 1 | mv_f0_lv11_f1_c10.3 | 0.95 | 0.23 | variable | 500
mv_f0_lv11_f1_c11 | 1 | mv_f0_lv11_f1_c11.3 | 0.95 | 0.23 | variable | 500
mv_f0_lv11_f1_c12 | 1 | mv_f0_lv11_f1_c12.3 | 0.95 | 0.23 | variable | 500
mv_f0_lv11_f1_c13 | 1 | mv_f0_lv11_f1_c13.1 | 0.95 | 0.23 | variable | 500
mv_f0_lv11_f1_c14 | 1 | mv_f0_lv11_f1_c14.3 | 0.95 | 0.23 | variable | 500
mv_f0_lv11_f1_c15 | 1 | mv_f0_lv11_f1_c15.2 | 0.95 | 0.23 | variable | 500
mv_f0_lv11_f1_c16 | 1 | mv_f0_lv11_f1_c16.2 | 0.95 | 0.23 | variable | 500
mv_f0_lv11_f1_c17 | 1 | mv_f0_lv11_f1_c17.2 | 0.95 | 0.23 | variable | 500
mv_f0_lv11_f1_c18 | 1 | mv_f0_lv11_f1_c18.3 | 0.95 | 0.23 | variable | 500
mv_f0_lv11_f1_c19 | 1 | mv_f0_lv11_f1_c19.3 | 0.95 | 0.23 | variable | 500
mv_f0_lv11_f1_c20 | 1 | mv_f0_lv11_f1_c20.1 | 0.95 | 0.23 | variable | 500
mv_f0_lv11_f1_c21 | 1 | mv_f0_lv11_f1_c21.1 | 0.95 | 0.23 | variable | 500
mv_f0_lv11_f1_c22 | 1 | mv_f0_lv11_f1_c22.3 | 0.95 | 0.23 | variable | 500
mv_f0_lv11_f1_c23 | 1 | mv_f0_lv11_f1_c23.3 | 0.95 | 0.23 | variable | 500
mv_f0_lv11_f1_c24 | 1 | mv_f0_lv11_f1_c24.1 | 0.95 | 0.23 | variable | 500
mv_f0_lv11_f1_c25 | 1 | mv_f0_lv11_f1_c25.3 | 0.95 | 0.23 | variable | 500
mv_f0_lv11_f1_c26 | 1 | mv_f0_lv11_f1_c26.2 | 0.95 | 0.23 | variable | 500
mv_f0_lv11_f1_c27 | 1 | mv_f0_lv11_f1_c27.2 | 0.95 | 0.23 | variable | 500
mv_f0_lv11_f1_c28 | 1 | mv_f0_lv11_f1_c28.3 | 0.95 | 0.23 | variable | 500
mv_f0_lv11_f1_c29 | 1 | mv_f0_lv11_f1_c29.2 | 0.95 | 0.23 | variable | 500
mv_f0_lv11_f1_c30 | 1 | mv_f0_lv11_f1_c30.3 | 0.95 | 0.23 | variable | 500
mv_f0_lv11_f1_c31 | 1 | mv_f0_lv11_f1_c31.3 | 0.95 | 0.23 | variable | 500
mv_f0_lv11_f1_c32 | 1 | mv_f0_lv11_f1_c32.3 | 0.95 | 0.23 | variable | 500
mv_f0_lv11_f1_c33 | 1 | mv_f0_lv11_f1_c33.1 | 0.95 | 0.23 | variable | 500
mv_f0_lv11_f1_c34 | 1 | mv_f0_lv11_f1_c34.3 | 0.95 | 0.23 | variable | 500
mv_f0_lv11_f1_c35 | 1 | mv_f0_lv11_f1_c35.1 | 0.95 | 0.23 | variable | 500
mv_f0_lv11_f1_c36 | 1 | mv_f0_lv11_f1_c36.1 | 0.95 | 0.23 | variable | 500
mv_f0_lv11_f1_c37 | 1 | mv_f0_lv11_f1_c37.3 | 0.95 | 0.23 | variable | 500
mv_f0_lv11_f1_c38 | 1 | mv_f0_lv11_f1_c38.2 | 0.95 | 0.23 | variable | 500
mv_f0_lv11_f1_c39 | 1 | mv_f0_lv11_f1_c39.3 | 0.95 | 0.23 | variable | 500
mv_f0_lv11_f2_c0 | 1 | mv_f0_lv11_f2_c0.3 | 0.95 | 0.23 | variable | 500
mv_f0_lv11_f2_c1 | 1 | mv_f0_lv11_f2_c1.3 | 0.95 | 0.23 | variable | 500
mv_f0_lv11_f2_c2 | 1 | mv_f0_lv11_f2_c2.2 | 0.95 | 0.23 | variable | 500
mv_f0_lv11_f2_c3 | 1 | mv_f0_lv11_f2_c3.2 | 0.95 | 0.23 | variable | 500
mv_f0_lv11_f2_c4 | 1 | mv_f0_lv11_f2_c4.3 | 0.95 | 0.23 | variable | 500
mv_f0_lv11_f2_c5 | 1 | mv_f0_lv11_f2_c5.2 | 0.95 | 0.23 | variable | 500
mv_f0_lv11_f2_c6 | 1 | mv_f0_lv11_f2_c6.3 | 0.95 | 0.23 | variable | 500
mv_f0_lv11_f2_c7 | 1 | mv_f0_lv11_f2_c7.3 | 0.95 | 0.23 | variable | 500
mv_f0_lv11_f2_c8 | 1 | mv_f0_lv11_f2_c8.1 | 0.95 | 0.23 | variable | 500
mv_f0_lv11_f2_c9 | 1 | mv_f0_lv11_f2_c9.1 | 0.95 | 0.23 | variable | 500
mv_f0_lv11_f2_c10 | 1 | mv_f0_lv11_f2_c10.2 | 0.95 | 0.23 | variable | 500
mv_f0_lv11_f2_c11 | 1 | mv_f0_lv11_f2_c11.2 | 0.95 | 0.23 | variable | 500
mv_f0_lv11_f2_c12 | 1 | mv_f0_lv11_f2_c12.1 | 0.95 | 0.23 | variable | 500
mv_f0_lv11_f2_c13 | 1 | mv_f0_lv11_f2_c13.1 | 0.95 | 0.23 | variable | 500
mv_f0_lv11_f2_c14 | 1 | mv_f0_lv11_f2_c14.2 | 0.95 | 0.23 | variable | 500
mv_f0_lv11_f2_c15 | 1 | mv_f0_lv11_f2_c15.3 | 0.95 | 0.23 | variable | 500
mv_f0_lv11_f2_c16 | 1 | mv_f0_lv11_f2_c16.1 | 0.95 | 0.23 | variable | 500
mv_f0_lv11_f2_c17 | 1 | mv_f0_lv11_f2_c17.2 | 0.95 | 0.23 | variable | 500
mv_f0_lv11_f2_c18 | 1 | mv_f0_lv11_f2_c18.1 | 0.95 | 0.23 | variable | 500
mv_f0_lv11_f2_c19 | 1 | mv_f0_lv11_f2_c19.2 | 0.95 | 0.23 | variable | 500
mv_f0_lv11_f2_c20 | 1 | mv_f0_lv11_f2_c20.2 | 0.95 | 0.23 | variable | 500
mv_f0_lv11_f2_c21 | 1 | mv_f0_lv11_f2_c21.1 | 0.95 | 0.23 | variable | 500
mv_f0_lv11_f2_c22 | 1 | mv_f0_lv11_f2_c22.2 | 0.95 | 0.23 | variable | 500
mv_f0_lv11_f2_c23 | 1 | mv_f0_lv11_f2_c23.3 | 0.95 | 0.23 | variable | 500
mv_f0_lv11_f2_c24 | 1 | mv_f0_lv11_f2_c24.3 | 0.95 | 0.23 | variable | 500
mv_f0_lv11_f2_c25 | 1 | mv_f0_lv11_f2_c25.2 | 0.95 | 0.23 | variable | 500
mv_f0_lv11_f2_c26 | 1 | mv_f0_lv11_f2_c26.2 | 0.95 | 0.23 | variable | 500
mv_f0_lv11_f2_c27 | 1 | mv_f0_lv11_f2_c27.1 | 0.95 | 0.23 | variable | 500
mv_f0_lv11_f2_c28 | 1 | mv_f0_lv11_f2_c28.1 | 0.95 | 0.23 | variable | 500
mv_f0_lv11_f2_c29 | 1 | mv_f0_lv11_f2_c29.2 | 0.95 | 0.23 | variable | 500
mv_f0_lv11_f2_c30 | 1 | mv_f0_lv11_f2_c30.3 | 0.95 | 0.23 | variable | 500
mv_f0_lv11_f2_c31 | 1 | mv_f0_lv11_f2_c31.3 | 0.95 | 0.23 | variable | 500
mv_f0_lv11_f2_c32 | 1 | mv_f0_lv11_f2_c32.3 | 0.95 | 0.23 | variable | 500
mv_f0_lv11_f2_c33 | 1 | mv_f0_lv11_f2_c33.2 | 0.95 | 0.23 | variable | 500
mv_f0_lv11_f2_c34 | 1 | mv_f0_lv11_f2_c34.1 | 0.95 | 0.23 | variable | 500
mv_f0_lv11_f2_c35 | 1 | mv_f0_lv11_f2_c35.1 | 0.95 | 0.23 | variable | 500
mv_f0_lv11_f2_c36 | 1 | mv_f0_lv11_f2_c36.2 | 0.95 | 0.23 | variable | 500
mv_f0_lv11_f2_c37 | 1 | mv_f0_lv11_f2_c37.2 | 0.95 | 0.23 | variable | 500
mv_f0_lv11_f2_c38 | 1 | mv_f0_lv11_f2_c38.2 | 0.95 | 0.23 | variable | 500
mv_f0_lv11_f2_c39 | 1 | mv_f0_lv11_f2_c39.1 | 0.95 | 0.23 | variable | 500
mv_f0_lv11_f3_c0 | 1 | mv_f0_lv11_f3_c0.2 | 0.95 | 0.23 | variable | 500
mv_f0_lv11_f3_c1 | 1 | mv_f0_lv11_f3_c1.1 | 0.95 | 0.23 | variable | 500
mv_f0_lv11_f3_c2 | 1 | mv_f0_lv11_f3_c2.1 | 0.95 | 0.23 | variable | 500
mv_f0_lv11_f3_c3 | 1 | mv_f0_lv11_f3_c3.1 | 0.95 | 0.23 | variable | 500
mv_f0_lv11_f3_c4 | 1 | mv_f0_lv11_f3_c4.1 | 0.95 | 0.23 | variable | 500
mv_f0_lv11_f3_c5 | 1 | mv_f0_lv11_f3_c5.1 | 0.95 | 0.23 | variable | 500
mv_f0_lv11_f3_c6 | 1 | mv_f0_lv11_f3_c6.2 | 0.95 | 0.23 | variable | 500
mv_f0_lv11_f3_c7 | 1 | mv_f0_lv11_f3_c7.1 | 0.95 | 0.23 | variable | 500
mv_f0_lv11_f3_c8 | 1 | mv_f0_lv11_f3_c8.1 | 0.95 | 0.23 | variable | 500
mv_f0_lv11_f3_c9 | 1 | mv_f0_lv11_f3_c9.2 | 0.95 | 0.23 | variable | 500
mv_f0_lv11_f3_c10 | 1 | mv_f0_lv11_f3_c10.3 | 0.95 | 0.23 | variable | 500
mv_f0_lv11_f3_c11 | 1 | mv_f0_lv11_f3_c11.1 | 0.95 | 0.23 | variable | 500
mv_f0_lv11_f3_c12 | 1 | mv_f0_lv11_f3_c12.2 | 0.95 | 0.23 | variable | 500
mv_f0_lv11_f3_c13 | 1 | mv_f0_lv11_f3_c13.2 | 0.95 | 0.23 | variable | 500
mv_f0_lv11_f3_c14 | 1 | mv_f0_lv11_f3_c14.1 | 0.95 | 0.23 | variable | 500
mv_f0_lv11_f3_c15 | 1 | mv_f0_lv11_f3_c15.3 | 0.95 | 0.23 | variable | 500
mv_f0_lv11_f3_c16 | 1 | mv_f0_lv11_f3_c16.2 | 0.95 | 0.23 | variable | 500
mv_f0_lv11_f3_c17 | 1 | mv_f0_lv11_f3_c17.1 | 0.95 | 0.23 | variable | 500
mv_f0_lv11_f3_c18 | 1 | mv_f0_lv11_f3_c18.2 | 0.95 | 0.23 | variable | 500
mv_f0_lv11_f3_c19 | 1 | mv_f0_lv11_f3_c19.2 | 0.95 | 0.23 | variable | 500
mv_f0_lv11_f3_c20 | 1 | mv_f0_lv11_f3_c20.3 | 0.95 | 0.23 | variable | 500
mv_f0_lv11_f3_c21 | 1 | mv_f0_lv11_f3_c21.2 | 0.95 | 0.23 | variable | 500
mv_f0_lv11_f3_c22 | 1 | mv_f0_lv11_f3_c22.2 | 0.95 | 0.23 | variable | 500
mv_f0_lv11_f3_c23 | 1 | mv_f0_lv11_f3_c23.2 | 0.95 | 0.23 | variable | 500
mv_f0_lv11_f3_c24 | 1 | mv_f0_lv11_f3_c24.2 | 0.95 | 0.23 | variable | 500
mv_f0_lv11_f3_c25 | 1 | mv_f0_lv11_f3_c25.1 | 0.95 | 0.23 | variable | 500
mv_f0_lv11_f3_c26 | 1 | mv_f0_lv11_f3_c26.2 | 0.95 | 0.23 | variable | 500
mv_f0_lv11_f3_c27 | 1 | mv_f0_lv11_f3_c27.2 | 0.95 | 0.23 | variable | 500
mv_f0_lv11_f3_c28 | 1 | mv_f0_lv11_f3_c28.1 | 0.95 | 0.23 | variable | 500
mv_f0_lv11_f3_c29 | 1 | mv_f0_lv11_f3_c29.2 | 0.95 | 0.23 | variable | 500
mv_f0_lv11_f3_c30 | 1 | mv_f0_lv11_f3_c30.3 | 0.95 | 0.23 | variable | 500
mv_f0_lv11_f3_c31 | 1 | mv_f0_lv11_f3_c31.2 | 0.95 | 0.23 | variable | 500
mv_f0_lv11_f3_c32 | 1 | mv_f0_lv11_f3_c32.3 | 0.95 | 0.23 | variable | 500
mv_f0_lv11_f3_c33 | 1 | mv_f0_lv11_f3_c33.1 | 0.95 | 0.23 | variable | 500
mv_f0_lv11_f3_c34 | 1 | mv_f0_lv11_f3_c34.2 | 0.95 | 0.23 | variable | 500
mv_f0_lv11_f3_c35 | 1 | mv_f0_lv11_f3_c35.3 | 0.95 | 0.23 | variable | 500
mv_f0_lv11_f3_c36 | 1 | mv_f0_lv11_f3_c36.2 | 0.95 | 0.23 | variable | 500
mv_f0_lv11_f3_c37 | 1 | mv_f0_lv11_f3_c37.3 | 0.95 | 0.23 | variable | 500
mv_f0_lv11_f3_c38 | 1 | mv_f0_lv11_f3_c38.2 | 0.95 | 0.23 | variable | 500
mv_f0_lv11_f3_c39 | 1 | mv_f0_lv11_f3_c39.1 | 0.95 | 0.23 | variable | 500
mv_f0_lv11_f4_c0 | 1 | mv_f0_lv11_f4_c0.3 | 0.95 | 0.23 | variable | 500
mv_f0_lv11_f4_c1 | 1 | mv_f0_lv11_f4_c1.3 | 0.95 | 0.23 | variable | 500
mv_f0_lv11_f4_c2 | 1 | mv_f0_lv11_f4_c2.1 | 0.95 | 0.23 | variable | 500
mv_f0_lv11_f4_c3 | 1 | mv_f0_lv11_f4_c3.3 | 0.95 | 0.23 | variable | 500
mv_f0_lv11_f4_c4 | 1 | mv_f0_lv11_f4_c4.2 | 0.95 | 0.23 | variable | 500
mv_f0_lv11_f4_c5 | 1 | mv_f0_lv11_f4_c5.2 | 0.95 | 0.23 | variable | 500
mv_f0_lv11_f4_c6 | 1 | mv_f0_lv11_f4_c6.3 | 0.95 | 0.23 | variable | 500
mv_f0_lv11_f4_c7 | 1 | mv_f0_lv11_f4_c7.2 | 0.95 | 0.23 | variable | 500
mv_f0_lv11_f4_c8 | 1 | mv_f0_lv11_f4_c8.1 | 0.95 | 0.23 | variable | 500
mv_f0_lv11_f4_c9 | 1 | mv_f0_lv11_f4_c9.2 | 0.95 | 0.23 | variable | 500
mv_f0_lv11_f4_c10 | 1 | mv_f0_lv11_f4_c10.2 | 0.95 | 0.23 | variable | 500
mv_f0_lv11_f4_c11 | 1 | mv_f0_lv11_f4_c11.3 | 0.95 | 0.23 | variable | 500
mv_f0_lv11_f4_c12 | 1 | mv_f0_lv11_f4_c12.2 | 0.95 | 0.23 | variable | 500
mv_f0_lv11_f4_c13 | 1 | mv_f0_lv11_f4_c13.3 | 0.95 | 0.23 | variable | 500
mv_f0_lv11_f4_c14 | 1 | mv_f0_lv11_f4_c14.2 | 0.95 | 0.23 | variable | 500
mv_f0_lv11_f4_c15 | 1 | mv_f0_lv11_f4_c15.2 | 0.95 | 0.23 | variable | 500
mv_f0_lv11_f4_c16 | 1 | mv_f0_lv11_f4_c16.3 | 0.95 | 0.23 | variable | 500
mv_f0_lv12_f0_c0 | 1 | mv_f0_lv12_f0_c0.3 | 0.95 | 0.23 | variable | 500
mv_f0_lv12_f0_c1 | 1 | mv_f0_lv12_f0_c1.3 | 0.95 | 0.23 | variable | 500
mv_f0_lv12_f0_c2 | 1 | mv_f0_lv12_f0_c2.3 | 0.95 | 0.23 | variable | 500
mv_f0_lv12_f0_c3 | 1 | mv_f0_lv12_f0_c3.1 | 0.95 | 0.23 | variable | 500
mv_f0_lv12_f0_c4 | 1 | mv_f0_lv12_f0_c4.3 | 0.95 | 0.23 | variable | 500
mv_f0_lv12_f0_c5 | 1 | mv_f0_lv12_f0_c5.1 | 0.95 | 0.23 | variable | 500
mv_f0_lv12_f0_c6 | 1 | mv_f0_lv12_f0_c6.1 | 0.95 | 0.23 | variable | 500
mv_f0_lv12_f0_c7 | 1 | mv_f0_lv12_f0_c7.2 | 0.95 | 0.23 | variable | 500
mv_f0_lv12_f0_c8 | 1 | mv_f0_lv12_f0_c8.2 | 0.95 | 0.23 | variable | 500
mv_f0_lv12_f0_c9 | 1 | mv_f0_lv12_f0_c9.1 | 0.95 | 0.23 | variable | 500
mv_f0_lv12_f0_c10 | 1 | mv_f0_lv12_f0_c10.2 | 0.95 | 0.23 | variable | 500
mv_f0_lv12_f0_c11 | 1 | mv_f0_lv12_f0_c11.2 | 0.95 | 0.23 | variable | 500
mv_f0_lv12_f0_c12 | 1 | mv_f0_lv12_f0_c12.1 | 0.95 | 0.23 | variable | 500
mv_f0_lv12_f0_c13 | 1 | mv_f0_lv12_f0_c13.2 | 0.95 | 0.23 | variable | 500
mv_f0_lv12_f0_c14 | 1 | mv_f0_lv12_f0_c14.1 | 0.95 | 0.23 | variable | 500
mv_f0_lv12_f0_c15 | 1 | mv_f0_lv12_f0_c15.1 | 0.95 | 0.23 | variable | 500
mv_f0_lv12_f0_c16 | 1 | mv_f0_lv12_f0_c16.3 | 0.95 | 0.23 | variable | 500
mv_f0_lv12_f0_c17 | 1 | mv_f0_lv12_f0_c17.1 | 0.95 | 0.23 | variable | 500
mv_f0_lv12_f0_c18 | 1 | mv_f0_lv12_f0_c18.3 | 0.95 | 0.23 | variable | 500
mv_f0_lv12_f0_c19 | 1 | mv_f0_lv12_f0_c19.3 | 0.95 | 0.23 | variable | 500
mv_f0_lv12_f0_c20 | 1 | mv_f0_lv12_f0_c20.3 | 0.95 | 0.23 | variable | 500
mv_f0_lv12_f0_c21 | 1 | mv_f0_lv12_f0_c21.3 | 0.95 | 0.23 | variable | 500
mv_f0_lv12_f0_c22 | 1 | mv_f0_lv12_f0_c22.3 | 0.95 | 0.23 | variable | 500
mv_f0_lv12_f0_c23 | 1 | mv_f0_lv12_f0_c23.2 | 0.95 | 0.23 | variable | 500
mv_f0_lv12_f0_c24 | 1 | mv_f0_lv12_f0_c24.2 | 0.95 | 0.23 | variable | 500
mv_f0_lv12_f0_c25 | 1 | mv_f0_lv12_f0_c25.3 | 0.95 | 0.23 | variable | 500
mv_f0_lv12_f0_c26 | 1 | mv_f0_lv12_f0_c26.1 | 0.95 | 0.23 | variable | 500
mv_f0_lv12_f0_c27 | 1 | mv_f0_lv12_f0_c27.1 | 0.95 | 0.23 | variable | 500
mv_f0_lv12_f0_c28 | 1 | mv_f0_lv12_f0_c28.3 | 0.95 | 0.23 | variable | 500
mv_f0_lv12_f0_c29 | 1 | mv_f0_lv12_f0_c29.3 | 0.95 | 0.23 | variable | 500
mv_f0_lv12_f0_c30 | 1 | mv_f0_lv12_f0_c30.2 | 0.95 | 0.23 | variable | 500
mv_f0_lv12_f0_c31 | 1 | mv_f0_lv12_f0_c31.3 | 0.95 | 0.23 | variable | 500
mv_f0_lv12_f0_c32 | 1 | mv_f0_lv12_f0_c32.2 | 0.95 | 0.23 | variable | 500
mv_f0_lv12_f0_c33 | 1 | mv_f0_lv12_f0_c33.1 | 0.95 | 0.23 | variable | 500
mv_f0_lv12_f0_c34 | 1 | mv_f0_lv12_f0_c34.2 | 0.95 | 0.23 | variable | 500
mv_f0_lv12_f0_c35 | 1 | mv_f0_lv12_f0_c35.3 | 0.95 | 0.23 | variable | 500
mv_f0_lv12_f0_c36 | 1 | mv_f0_lv12_f0_c36.3 | 0.95 | 0.23 | variable | 500
mv_f0_lv12_f0_c37 | 1 | mv_f0_lv12_f0_c37.2 | 0.95 | 0.23 | variable | 500
mv_f0_lv12_f0_c38 | 1 | mv_f0_lv12_f0_c38.3 | 0.95 | 0.23 | variable | 500
mv_f0_lv12_f0_c39 | 1 | mv_f0_lv12_f0_c39.1 | 0.95 | 0.23 | variable | 500
mv_f0_lv12_f1_c0 | 1 | mv_f0_lv12_f1_c0.1 | 0.95 | 0.23 | variable | 500
mv_f0_lv12_f1_c1 | 1 | mv_f0_lv12_f1_c1.1 | 0.95 | 0.23 | variable | 500
mv_f0_lv12_f1_c2 | 1 | mv_f0_lv12_f1_c2.1 | 0.95 | 0.23 | variable | 500
mv_f0_lv12_f1_c3 | 1 | mv_f0_lv12_f1_c3.2 | 0.95 | 0.23 | variable | 500
mv_f0_lv12_f1_c4 | 1 | mv_f0_lv12_f1_c4.2 | 0.95 | 0.23 | variable | 500
mv_f0_lv12_f1_c5 | 1 | mv_f0_lv12_f1_c5.1 | 0.95 | 0.23 | variable | 500
mv_f0_lv12_f1_c6 | 1 | mv_f0_lv12_f1_c6.2 | 0.95 | 0.23 | variable | 500
mv_f0_lv12_f1_c7 | 1 | mv_f0_lv12_f1_c7.3 | 0.95 | 0.23 | variable | 500
mv_f0_lv12_f1_c8 | 1 | mv_f0_lv12_f1_c8.2 | 0.95 | 0.23 | variable | 500
mv_f0_lv12_f1_c9 | 1 | mv_f0_lv12_f1_c9.2 | 0.95 | 0.23 | variable | 500
mv_f0_lv12_f1_c10 | 1 | mv_f0_lv12_f1_c10.1 | 0.95 | 0.23 | variable | 500
mv_f0_lv12_f1_c11 | 1 | mv_f0_lv12_f1_c11.1 | 0.95 | 0.23 | variable | 500
mv_f0_lv12_f1_c12 | 1 | mv_f0_lv12_f1_c12.2 | 0.95 | 0.23 | variable | 500
mv_f0_lv12_f1_c13 | 1 | mv_f0_lv12_f1_c13.2 | 0.95 | 0.23 | variable | 500
mv_f0_lv12_f1_c14 | 1 | mv_f0_lv12_f1_c14.1 | 0.95 | 0.23 | variable | 500
mv_f0_lv12_f1_c15 | 1 | mv_f0_lv12_f1_c15.3 | 0.95 | 0.23 | variable | 500
mv_f0_lv12_f1_c16 | 1 | mv_f0_lv12_f1_c16.2 | 0.95 | 0.23 | variable | 500
mv_f0_lv12_f1_c17 | 1 | mv_f0_lv12_f1_c17.1 | 0.95 | 0.23 | variable | 500
mv_f0_lv12_f1_c18 | 1 | mv_f0_lv12_f1_c18.3 | 0.95 | 0.23 | variable | 500
mv_f0_lv12_f1_c19 | 1 | mv_f0_lv12_f1_c19.3 | 0.95 | 0.23 | variable | 500
mv_f0_lv12_f1_c20 | 1 | mv_f0_lv12_f1_c20.1 | 0.95 | 0.23 | variable | 500
mv_f0_lv12_f1_c21 | 1 | mv_f0_lv12_f1_c21.3 | 0.95 | 0.23 | variable | 500
mv_f0_lv12_f1_c22 | 1 | mv_f0_lv12_f1_c22.3 | 0.95 | 0.23 | variable | 500
mv_f0_lv12_f1_c23 | 1 | mv_f0_lv12_f1_c23.1 | 0.95 | 0.23 | variable | 500
mv_f0_lv12_f1_c24 | 1 | mv_f0_lv12_f1_c24.3 | 0.95 | 0.23 | variable | 500
mv_f0_lv12_f1_c25 | 1 | mv_f0_lv12_f1_c25.2 | 0.95 | 0.23 | variable | 500
mv_f0_lv12_f1_c26 | 1 | mv_f0_lv12_f1_c26.2 | 0.95 | 0.23 | variable | 500
mv_f0_lv12_f1_c27 | 1 | mv_f0_lv12_f1_c27.1 | 0.95 | 0.23 | variable | 500
mv_f0_lv12_f1_c28 | 1 | mv_f0_lv12_f1_c28.2 | 0.95 | 0.23 | variable | 500
mv_f0_lv12_f1_c29 | 1 | mv_f0_lv12_f1_c29.2 | 0.95 | 0.23 | variable | 500
mv_f0_lv12_f1_c30 | 1 | mv_f0_lv12_f1_c30.1 | 0.95 | 0.23 | variable | 500
mv_f0_lv12_f1_c31 | 1 | mv_f0_lv12_f1_c31.2 | 0.95 | 0.23 | variable | 500
mv_f0_lv12_f1_c32 | 1 | mv_f0_lv12_f1_c32.2 | 0.95 | 0.23 | variable | 500
mv_f0_lv12_f1_c33 | 1 | mv_f0_lv12_f1_c33.1 | 0.95 | 0.23 | variable | 500
mv_f0_lv12_f1_c34 | 1 | mv_f0_lv12_f1_c34.3 | 0.95 | 0.23 | variable | 500
mv_f0_lv12_f1_c35 | 1 | mv_f0_lv12_f1_c35.3 | 0.95 | 0.23 | variable | 500
mv_f0_lv12_f1_c36 | 1 | mv_f0_lv12_f1_c36.2 | 0.95 | 0.23 | variable | 500
mv_f0_lv12_f1_c37 | 1 | mv_f0_lv12_f1_c37.2 | 0.95 | 0.23 | variable | 500
mv_f0_lv12_f1_c38 | 1 | mv_f0_lv12_f1_c38.2 | 0.95 | 0.23 | variable | 500
mv_f0_lv12_f1_c39 | 1 | mv_f0_lv12_f1_c39.3 | 0.95 | 0.23 | variable | 500
mv_f0_lv12_f2_c0 | 1 | mv_f0_lv12_f2_c0.1 | 0.95 | 0.23 | variable | 500
mv_f0_lv12_f2_c1 | 1 | mv_f0_lv12_f2_c1.3 | 0.95 | 0.23 | variable | 500
mv_f0_lv12_f2_c2 | 1 | mv_f0_lv12_f2_c2.3 | 0.95 | 0.23 | variable | 500
mv_f0_lv12_f2_c3 | 1 | mv_f0_lv12_f2_c3.1 | 0.95 | 0.23 | variable | 500
mv_f0_lv12_f2_c4 | 1 | mv_f0_lv12_f2_c4.2 | 0.95 | 0.23 | variable | 500
mv_f0_lv12_f2_c5 | 1 | mv_f0_lv12_f2_c5.2 | 0.95 | 0.23 | variable | 500
mv_f0_lv12_f2_c6 | 1 | mv_f0_lv12_f2_c6.2 | 0.95 | 0.23 | variable | 500
mv_f0_lv12_f2_c7 | 1 | mv_f0_lv12_f2_c7.3 | 0.95 | 0.23 | variable | 500
mv_f0_lv12_f2_c8 | 1 | mv_f0_lv12_f2_c8.2 | 0.95 | 0.23 | variable | 500
mv_f0_lv12_f2_c9 | 1 | mv_f0_lv12_f2_c9.2 | 0.95 | 0.23 | variable | 500
mv_f0_lv12_f2_c10 | 1 | mv_f0_lv12_f2_c10.1 | 0.95 | 0.23 | variable | 500
mv_f0_lv12_f2_c11 | 1 | mv_f0_lv12_f2_c11.2 | 0.95 | 0.23 | variable | 500
mv_f0_lv12_f2_c12 | 1 | mv_f0_lv12_f2_c12.3 | 0.95 | 0.23 | variable | 500
mv_f0_lv12_f2_c13 | 1 | mv_f0_lv12_f2_c13.1 | 0.95 | 0.23 | variable | 500
mv_f0_lv12_f2_c14 | 1 | mv_f0_lv12_f2_c14.2 | 0.95 | 0.23 | variable | 500
mv_f0_lv12_f2_c15 | 1 | mv_f0_lv12_f2_c15.1 | 0.95 | 0.23 | variable | 500
mv_f0_lv12_f2_c16 | 1 | mv_f0_lv12_f2_c16.1 | 0.95 | 0.23 | variable | 500
mv_f0_lv12_f2_c17 | 1 | mv_f0_lv12_f2_c17.1 | 0.95 | 0.23 | variable | 500
mv_f0_lv12_f2_c18 | 1 | mv_f0_lv12_f2_c18.1 | 0.95 | 0.23 | variable | 500
mv_f0_lv12_f2_c19 | 1 | mv_f0_lv12_f2_c19.1 | 0.95 | 0.23 | variable | 500
mv_f0_lv12_f2_c20 | 1 | mv_f0_lv12_f2_c20.2 | 0.95 | 0.23 | variable | 500
mv_f0_lv12_f2_c21 | 1 | mv_f0_lv12_f2_c21.3 | 0.95 | 0.23 | variable | 500
mv_f0_lv12_f2_c22 | 1 | mv_f0_lv12_f2_c22.1 | 0.95 | 0.23 | variable | 500
mv_f0_lv12_f2_c23 | 1 | mv_f0_lv12_f2_c23.2 | 0.95 | 0.23 | variable | 500
mv_f0_lv12_f2_c24 | 1 | mv_f0_lv12_f2_c24.1 | 0.95 | 0.23 | variable | 500
mv_f0_lv12_f2_c25 | 1 | mv_f0_lv12_f2_c25.3 | 0.95 | 0.23 | variable | 500
mv_f0_lv12_f2_c26 | 1 | mv_f0_lv12_f2_c26.2 | 0.95 | 0.23 | variable | 500
mv_f0_lv12_f2_c27 | 1 | mv_f0_lv12_f2_c27.2 | 0.95 | 0.23 | variable | 500
mv_f0_lv12_f2_c28 | 1 | mv_f0_lv12_f2_c28.1 | 0.95 | 0.23 | variable | 500
mv_f0_lv12_f2_c29 | 1 | mv_f0_lv12_f2_c29.3 | 0.95 | 0.23 | variable | 500
mv_f0_lv12_f2_c30 | 1 | mv_f0_lv12_f2_c30.2 | 0.95 | 0.23 | variable | 500
mv_f0_lv12_f2_c31 | 1 | mv_f0_lv12_f2_c31.3 | 0.95 | 0.23 | variable | 500
mv_f0_lv12_f2_c32 | 1 | mv_f0_lv12_f2_c32.1 | 0.95 | 0.23 | variable | 500
mv_f0_lv12_f2_c33 | 1 | mv_f0_lv12_f2_c33.1 | 0.95 | 0.23 | variable | 500
mv_f0_lv12_f2_c34 | 1 | mv_f0_lv12_f2_c34.2 | 0.95 | 0.23 | variable | 500
mv_f0_lv12_f2_c35 | 1 | mv_f0_lv12_f2_c35.1 | 0.95 | 0.23 | variable | 500
mv_f0_lv12_f2_c36 | 1 | mv_f0_lv12_f2_c36.3 | 0.95 | 0.23 | variable | 500
mv_f0_lv12_f2_c37 | 1 | mv_f0_lv12_f2_c37.2 | 0.95 | 0.23 | variable | 500
mv_f0_lv12_f2_c38 | 1 | mv_f0_lv12_f2_c38.1 | 0.95 | 0.23 | variable | 500
mv_f0_lv12_f2_c39 | 1 | mv_f0_lv12_f2_c39.1 | 0.95 | 0.23 | variable | 500
mv_f0_lv12_f3_c0 | 1 | mv_f0_lv12_f3_c0.2 | 0.95 | 0.23 | variable | 500
mv_f0_lv12_f3_c1 | 1 | mv_f0_lv12_f3_c1.3 | 0.95 | 0.23 | variable | 500
mv_f0_lv12_f3_c2 | 1 | mv_f0_lv12_f3_c2.1 | 0.95 | 0.23 | variable | 500
mv_f0_lv12_f3_c3 | 1 | mv_f0_lv12_f3_c3.3 | 0.95 | 0.23 | variable | 500
mv_f0_lv12_f3_c4 | 1 | mv_f0_lv12_f3_c4.3 | 0.95 | 0.23 | variable | 500
mv_f0_lv12_f3_c5 | 1 | mv_f0_lv12_f3_c5.3 | 0.95 | 0.23 | variable | 500
mv_f0_lv12_f3_c6 | 1 | mv_f0_lv12_f3_c6.1 | 0.95 | 0.23 | variable | 500
mv_f0_lv12_f3_c7 | 1 | mv_f0_lv12_f3_c7.1 | 0.95 | 0.23 | variable | 500
mv_f0_lv12_f3_c8 | 1 | mv_f0_lv12_f3_c8.2 | 0.95 | 0.23 | variable | 500
mv_f0_lv12_f3_c9 | 1 | mv_f0_lv12_f3_c9.1 | 0.95 | 0.23 | variable | 500
mv_f0_lv12_f3_c10 | 1 | mv_f0_lv12_f3_c10.2 | 0.95 | 0.23 | variable | 500
mv_f0_lv12_f3_c11 | 1 | mv_f0_lv12_f3_c11.3 | 0.95 | 0.23 | variable | 500
mv_f0_lv12_f3_c12 | 1 | mv_f0_lv12_f3_c12.1 | 0.95 | 0.23 | variable | 500
mv_f0_lv12_f3_c13 | 1 | mv_f0_lv12_f3_c13.1 | 0.95 | 0.23 | variable | 500
mv_f0_lv12_f3_c14 | 1 | mv_f0_lv12_f3_c14.1 | 0.95 | 0.23 | variable | 500
mv_f0_lv12_f3_c15 | 1 | mv_f0_lv12_f3_c15.2 | 0.95 | 0.23 | variable | 500
mv_f0_lv12_f3_c16 | 1 | mv_f0_lv12_f3_c16.3 | 0.95 | 0.23 | variable | 500
mv_f0_lv12_f3_c17 | 1 | mv_f0_lv12_f3_c17.2 | 0.95 | 0.23 | variable | 500
mv_f0_lv12_f3_c18 | 1 | mv_f0_lv12_f3_c18.3 | 0.95 | 0.23 | variable | 500
mv_f0_lv12_f3_c19 | 1 | mv_f0_lv12_f3_c19.3 | 0.95 | 0.23 | variable | 500
mv_f0_lv12_f3_c20 | 1 | mv_f0_lv12_f3_c20.3 | 0.95 | 0.23 | variable | 500
mv_f0_lv12_f3_c21 | 1 | mv_f0_lv12_f3_c21.3 | 0.95 | 0.23 | variable | 500
mv_f0_lv12_f3_c22 | 1 | mv_f0_lv12_f3_c22.2 | 0.95 | 0.23 | variable | 500
mv_f0_lv12_f3_c23 | 1 | mv_f0_lv12_f3_c23.2 | 0.95 | 0.23 | variable | 500
mv_f0_lv12_f3_c24 | 1 | mv_f0_lv12_f3_c24.2 | 0.95 | 0.23 | variable | 500
mv_f0_lv12_f3_c25 | 1 | mv_f0_lv12_f3_c25.2 | 0.95 | 0.23 | variable | 500
mv_f0_lv12_f3_c26 | 1 | mv_f0_lv12_f3_c26.1 | 0.95 | 0.23 | variable | 500
mv_f0_lv12_f3_c27 | 1 | mv_f0_lv12_f3_c27.1 | 0.95 | 0.23 | variable | 500
mv_f0_lv13_f0_c0 | 1 | mv_f0_lv13_f0_c0.3 | 0.95 | 0.23 | variable | 300
mv_f0_lv13_f0_c1 | 1 | mv_f0_lv13_f0_c1.2 | 0.95 | 0.23 | variable | 300
mv_f0_lv13_f0_c2 | 1 | mv_f0_lv13_f0_c2.1 | 0.95 | 0.23 | variable | 300
mv_f0_lv13_f0_c3 | 1 | mv_f0_lv13_f0_c3.3 | 0.95 | 0.23 | variable | 300
mv_f0_lv13_f0_c4 | 1 | mv_f0_lv13_f0_c4.1 | 0.95 | 0.23 | variable | 300
mv_f0_lv13_f0_c5 | 1 | mv_f0_lv13_f0_c5.3 | 0.95 | 0.23 | variable | 300
mv_f0_lv13_f0_c6 | 1 | mv_f0_lv13_f0_c6.1 | 0.95 | 0.23 | variable | 300
mv_f0_lv13_f0_c7 | 1 | mv_f0_lv13_f0_c7.2 | 0.95 | 0.23 | variable | 300
mv_f0_lv13_f0_c8 | 1 | mv_f0_lv13_f0_c8.1 | 0.95 | 0.23 | variable | 300
mv_f0_lv13_f0_c9 | 1 | mv_f0_lv13_f0_c9.3 | 0.95 | 0.23 | variable | 300
mv_f0_lv13_f0_c10 | 1 | mv_f0_lv13_f0_c10.1 | 0.95 | 0.23 | variable | 300
mv_f0_lv13_f0_c11 | 1 | mv_f0_lv13_f0_c11.1 | 0.95 | 0.23 | variable | 300
mv_f0_lv13_f0_c12 | 1 | mv_f0_lv13_f0_c12.3 | 0.95 | 0.23 | variable | 300
mv_f0_lv13_f0_c13 | 1 | mv_f0_lv13_f0_c13.2 | 0.95 | 0.23 | variable | 300
mv_f0_lv13_f0_c14 | 1 | mv_f0_lv13_f0_c14.1 | 0.95 | 0.23 | variable | 300
mv_f0_lv13_f0_c15 | 1 | mv_f0_lv13_f0_c15.2 | 0.95 | 0.23 | variable | 300
mv_f0_lv13_f0_c16 | 1 | mv_f0_lv13_f0_c16.2 | 0.95 | 0.23 | variable | 300
mv_f0_lv13_f0_c17 | 1 | mv_f0_lv13_f0_c17.1 | 0.95 | 0.23 | variable | 300
mv_f0_lv13_f0_c18 | 1 | mv_f0_lv13_f0_c18.1 | 0.95 | 0.23 | variable | 300
mv_f0_lv13_f0_c19 | 1 | mv_f0_lv13_f0_c19.2 | 0.95 | 0.23 | variable | 300
mv_f0_lv13_f0_c20 | 1 | mv_f0_lv13_f0_c20.3 | 0.95 | 0.23 | variable | 300
mv_f0_lv13_f0_c21 | 1 | mv_f0_lv13_f0_c21.2 | 0.95 | 0.23 | variable | 300
mv_f0_lv13_f0_c22 | 1 | mv_f0_lv13_f0_c22.3 | 0.95 | 0.23 | variable | 300
mv_f0_lv13_f0_c23 | 1 | mv_f0_lv13_f0_c23.1 | 0.95 | 0.23 | variable | 300
mv_f0_lv13_f0_c24 | 1 | mv_f0_lv13_f0_c24.2 | 0.95 | 0.23 | variable | 300
mv_f0_lv13_f0_c25 | 1 | mv_f0_lv13_f0_c25.3 | 0.95 | 0.23 | variable | 300
mv_f0_lv13_f0_c26 | 1 | mv_f0_lv13_f0_c26.1 | 0.95 | 0.23 | variable | 300
mv_f0_lv13_f0_c27 | 1 | mv_f0_lv13_f0_c27.1 | 0.95 | 0.23 | variable | 300
mv_f0_lv13_f0_c28 | 1 | mv_f0_lv13_f0_c28.2 | 0.95 | 0.23 | variable | 300
mv_f0_lv13_f0_c29 | 1 | mv_f0_lv13_f0_c29.1 | 0.95 | 0.23 | variable | 300
mv_f0_lv13_f0_c30 | 1 | mv_f0_lv13_f0_c30.3 | 0.95 | 0.23 | variable | 300
mv_f0_lv13_f0_c31 | 1 | mv_f0_lv13_f0_c31.1 | 0.95 | 0.23 | variable | 300
mv_f0_lv13_f0_c32 | 1 | mv_f0_lv13_f0_c32.1 | 0.95 | 0.23 | variable | 300
mv_f0_lv13_f0_c33 | 1 | mv_f0_lv13_f0_c33.1 | 0.95 | 0.23 | variable | 300
mv_f0_lv13_f0_c34 | 1 | mv_f0_lv13_f0_c34.3 | 0.95 | 0.23 | variable | 300
mv_f0_lv13_f0_c35 | 1 | mv_f0_lv13_f0_c35.3 | 0.95 | 0.23 | variable | 300
mv_f0_lv13_f0_c36 | 1 | mv_f0_lv13_f0_c36.1 | 0.95 | 0.23 | variable | 300
mv_f0_lv13_f0_c37 | 1 | mv_f0_lv13_f0_c37.3 | 0.95 | 0.23 | variable | 300
mv_f0_lv13_f0_c38 | 1 | mv_f0_lv13_f0_c38.3 | 0.95 | 0.23 | variable | 300
mv_f0_lv13_f0_c39 | 1 | mv_f0_lv13_f0_c39.2 | 0.95 | 0.23 | variable | 300
mv_f0_lv13_f1_c0 | 1 | mv_f0_lv13_f1_c0.1 | 0.95 | 0.23 | variable | 300
mv_f0_lv13_f1_c1 | 1 | mv_f0_lv13_f1_c1.2 | 0.95 | 0.23 | variable | 300
mv_f0_lv13_f1_c2 | 1 | mv_f0_lv13_f1_c2.2 | 0.95 | 0.23 | variable | 300
mv_f0_lv13_f1_c3 | 1 | mv_f0_lv13_f1_c3.3 | 0.95 | 0.23 | variable | 300
mv_f0_lv13_f1_c4 | 1 | mv_f0_lv13_f1_c4.2 | 0.95 | 0.23 | variable | 300
mv_f0_lv13_f1_c5 | 1 | mv_f0_lv13_f1_c5.3 | 0.95 | 0.23 | variable | 300
mv_f0_lv13_f1_c6 | 1 | mv_f0_lv13_f1_c6.1 | 0.95 | 0.23 | variable | 300
mv_f0_lv13_f1_c7 | 1 | mv_f0_lv13_f1_c7.1 | 0.95 | 0.23 | variable | 300
mv_f0_lv13_f1_c8 | 1 | mv_f0_lv13_f1_c8.2 | 0.95 | 0.23 | variable | 300
mv_f0_lv13_f1_c9 | 1 | mv_f0_lv13_f1_c9.1 | 0.95 | 0.23 | variable | 300
mv_f0_lv13_f1_c10 | 1 | mv_f0_lv13_f1_c10.3 | 0.95 | 0.23 | variable | 300
mv_f0_lv13_f1_c11 | 1 | mv_f0_lv13_f1_c11.3 | 0.95 | 0.23 | variable | 300
mv_f0_lv13_f1_c12 | 1 | mv_f0_lv13_f1_c12.2 | 0.95 | 0.23 | variable | 300
mv_f0_lv13_f1_c13 | 1 | mv_f0_lv13_f1_c13.1 | 0.95 | 0.23 | variable | 300
mv_f0_lv13_f1_c14 | 1 | mv_f0_lv13_f1_c14.1 | 0.95 | 0.23 | variable | 300
mv_f0_lv13_f1_c15 | 1 | mv_f0_lv13_f1_c15.3 | 0.95 | 0.23 | variable | 300
mv_f0_lv13_f1_c16 | 1 | mv_f0_lv13_f1_c16.1 | 0.95 | 0.23 | variable | 300
mv_f0_lv13_f1_c17 | 1 | mv_f0_lv13_f1_c17.3 | 0.95 | 0.23 | variable | 300
mv_f0_lv13_f1_c18 | 1 | mv_f0_lv13_f1_c18.2 | 0.95 | 0.23 | variable | 300
mv_f0_lv13_f1_c19 | 1 | mv_f0_lv13_f1_c19.1 | 0.95 | 0.23 | variable | 300
mv_f0_lv13_f1_c20 | 1 | mv_f0_lv13_f1_c20.1 | 0.95 | 0.23 | variable | 300
mv_f0_lv13_f1_c21 | 1 | mv_f0_lv13_f1_c21.2 | 0.95 | 0.23 | variable | 300
mv_f0_lv13_f1_c22 | 1 | mv_f0_lv13_f1_c22.2 | 0.95 | 0.23 | variable | 300
mv_f0_lv13_f1_c23 | 1 | mv_f0_lv13_f1_c23.3 | 0.95 | 0.23 | variable | 300
mv_f0_lv13_f1_c24 | 1 | mv_f0_lv13_f1_c24.3 | 0.95 | 0.23 | variable | 300
mv_f0_lv13_f1_c25 | 1 | mv_f0_lv13_f1_c25.2 | 0.95 | 0.23 | variable | 300
mv_f0_lv13_f1_c26 | 1 | mv_f0_lv13_f1_c26.1 | 0.95 | 0.23 | variable | 300
mv_f0_lv13_f1_c27 | 1 | mv_f0_lv13_f1_c27.3 | 0.95 | 0.23 | variable | 300
mv_f0_lv13_f1_c28 | 1 | mv_f0_lv13_f1_c28.2 | 0.95 | 0.23 | variable | 300
mv_f0_lv13_f1_c29 | 1 | mv_f0_lv13_f1_c29.2 | 0.95 | 0.23 | variable | 300
mv_f0_lv13_f1_c30 | 1 | mv_f0_lv13_f1_c30.2 | 0.95 | 0.23 | variable | 300
mv_f0_lv13_f1_c31 | 1 | mv_f0_lv13_f1_c31.2 | 0.95 | 0.23 | variable | 300
mv_f0_lv13_f1_c32 | 1 | mv_f0_lv13_f1_c32.1 | 0.95 | 0.23 | variable | 300
mv_f0_lv13_f1_c33 | 1 | mv_f0_lv13_f1_c33.2 | 0.95 | 0.23 | variable | 300
mv_f0_lv13_f1_c34 | 1 | mv_f0_lv13_f1_c34.1 | 0.95 | 0.23 | variable | 300
mv_f0_lv13_f1_c35 | 1 | mv_f0_lv13_f1_c35.3 | 0.95 | 0.23 | variable | 300
mv_f0_lv13_f1_c36 | 1 | mv_f0_lv13_f1_c36.2 | 0.95 | 0.23 | variable | 300
mv_f0_lv13_f1_c37 | 1 | mv_f0_lv13_f1_c37.1 | 0.95 | 0.23 | variable | 300
mv_f0_lv13_f1_c38 | 1 | mv_f0_lv13_f1_c38.2 | 0.95 | 0.23 | variable | 300
mv_f0_lv13_f1_c39 | 1 | mv_f0_lv13_f1_c39.3 | 0.95 | 0.23 | variable | 300
mv_f0_lv13_f2_c0 | 1 | mv_f0_lv13_f2_c0.1 | 0.95 | 0.23 | variable | 300
mv_f0_lv13_f2_c1 | 1 | mv_f0_lv13_f2_c1.1 | 0.95 | 0.23 | variable | 300
mv_f0_lv13_f2_c2 | 1 | mv_f0_lv13_f2_c2.3 | 0.95 | 0.23 | variable | 300
mv_f0_lv13_f2_c3 | 1 | mv_f0_lv13_f2_c3.3 | 0.95 | 0.23 | variable | 300
mv_f0_lv13_f2_c4 | 1 | mv_f0_lv13_f2_c4.1 | 0.95 | 0.23 | variable | 300
mv_f0_lv13_f2_c5 | 1 | mv_f0_lv13_f2_c5.1 | 0.95 | 0.23 | variable | 300
mv_f0_lv13_f2_c6 | 1 | mv_f0_lv13_f2_c6.3 | 0.95 | 0.23 | variable | 300
mv_f0_lv13_f2_c7 | 1 | mv_f0_lv13_f2_c7.1 | 0.95 | 0.23 | variable | 300
mv_f0_lv13_f2_c8 | 1 | mv_f0_lv13_f2_c8.3 | 0.95 | 0.23 | variable | 300
mv_f0_lv13_f2_c9 | 1 | mv_f0_lv13_f2_c9.3 | 0.95 | 0.23 | variable | 300
mv_f0_lv13_f2_c10 | 1 | mv_f0_lv13_f2_c10.1 | 0.95 | 0.23 | variable | 300
mv_f0_lv13_f2_c11 | 1 | mv_f0_lv13_f2_c11.3 | 0.95 | 0.23 | variable | 300
mv_f0_lv13_f2_c12 | 1 | mv_f0_lv13_f2_c12.3 | 0.95 | 0.23 | variable | 300
mv_f0_lv13_f2_c13 | 1 | mv_f0_lv13_f2_c13.2 | 0.95 | 0.23 | variable | 300
mv_f0_lv13_f2_c14 | 1 | mv_f0_lv13_f2_c14.2 | 0.95 | 0.23 | variable | 300
mv_f0_lv13_f2_c15 | 1 | mv_f0_lv13_f2_c15.1 | 0.95 | 0.23 | variable | 300
mv_f0_lv13_f2_c16 | 1 | mv_f0_lv13_f2_c16.1 | 0.95 | 0.23 | variable | 300
mv_f0_lv13_f2_c17 | 1 | mv_f0_lv13_f2_c17.2 | 0.95 | 0.23 | variable | 300
mv_f0_lv13_f2_c18 | 1 | mv_f0_lv13_f2_c18.3 | 0.95 | 0.23 | variable | 300
mv_f0_lv13_f2_c19 | 1 | mv_f0_lv13_f2_c19.2 | 0.95 | 0.23 | variable | 300
mv_f0_lv13_f2_c20 | 1 | mv_f0_lv13_f2_c20.1 | 0.95 | 0.23 | variable | 300
mv_f0_lv13_f2_c21 | 1 | mv_f0_lv13_f2_c21.2 | 0.95 | 0.23 | variable | 300
mv_f0_lv13_f2_c22 | 1 | mv_f0_lv13_f2_c22.1 | 0.95 | 0.23 | variable | 300
mv_f0_lv13_f2_c23 | 1 | mv_f0_lv13_f2_c23.2 | 0.95 | 0.23 | variable | 300
mv_f0_lv13_f2_c24 | 1 | mv_f0_lv13_f2_c24.3 | 0.95 | 0.23 | variable | 300
mv_f0_lv13_f2_c25 | 1 | mv_f0_lv13_f2_c25.1 | 0.95 | 0.23 | variable | 300
mv_f0_lv13_f2_c26 | 1 | mv_f0_lv13_f2_c26.1 | 0.95 | 0.23 | variable | 300
mv_f0_lv13_f2_c27 | 1 | mv_f0_lv13_f2_c27.3 | 0.95 | 0.23 | variable | 300
mv_f0_lv13_f2_c28 | 1 | mv_f0_lv13_f2_c28.1 | 0.95 | 0.23 | variable | 300
mv_f0_lv13_f2_c29 | 1 | mv_f0_lv13_f2_c29.1 | 0.95 | 0.23 | variable | 300
mv_f0_lv13_f2_c30 | 1 | mv_f0_lv13_f2_c30.2 | 0.95 | 0.23 | variable | 300
mv_f0_lv13_f2_c31 | 1 | mv_f0_lv13_f2_c31.1 | 0.95 | 0.23 | variable | 300
mv_f0_lv13_f2_c32 | 1 | mv_f0_lv13_f2_c32.2 | 0.95 | 0.23 | variable | 300
mv_f0_lv13_f2_c33 | 1 | mv_f0_lv13_f2_c33.3 | 0.95 | 0.23 | variable | 300
mv_f0_lv13_f2_c34 | 1 | mv_f0_lv13_f2_c34.2 | 0.95 | 0.23 | variable | 300
mv_f0_lv13_f2_c35 | 1 | mv_f0_lv13_f2_c35.3 | 0.95 | 0.23 | variable | 300
mv_f0_lv13_f2_c36 | 1 | mv_f0_lv13_f2_c36.1 | 0.95 | 0.23 | variable | 300
mv_f0_lv13_f2_c37 | 1 | mv_f0_lv13_f2_c37.2 | 0.95 | 0.23 | variable | 300
mv_f0_lv13_f2_c38 | 1 | mv_f0_lv13_f2_c38.1 | 0.95 | 0.23 | variable | 300
mv_f0_lv13_f2_c39 | 1 | mv_f0_lv13_f2_c39.2 | 0.95 | 0.23 | variable | 300
mv_f0_lv13_f3_c0 | 1 | mv_f0_lv13_f3_c0.3 | 0.95 | 0.23 | variable | 300
mv_f0_lv13_f3_c1 | 1 | mv_f0_lv13_f3_c1.3 | 0.95 | 0.23 | variable | 300
mv_f0_lv13_f3_c2 | 1 | mv_f0_lv13_f3_c2.1 | 0.95 | 0.23 | variable | 300
mv_f0_lv14_f0_c0 | 1 | mv_f0_lv14_f0_c0.2 | 0.95 | 0.23 | variable | 200
mv_f0_lv14_f0_c1 | 1 | mv_f0_lv14_f0_c1.2 | 0.95 | 0.23 | variable | 200
mv_f0_lv14_f0_c2 | 1 | mv_f0_lv14_f0_c2.1 | 0.95 | 0.23 | variable | 200
mv_f0_lv14_f0_c3 | 1 | mv_f0_lv14_f0_c3.3 | 0.95 | 0.23 | variable | 200
mv_f0_lv14_f0_c4 | 1 | mv_f0_lv14_f0_c4.3 | 0.95 | 0.23 | variable | 200
mv_f0_lv14_f0_c5 | 1 | mv_f0_lv14_f0_c5.1 | 0.95 | 0.23 | variable | 200
mv_f0_lv14_f0_c6 | 1 | mv_f0_lv14_f0_c6.1 | 0.95 | 0.23 | variable | 200
mv_f0_lv14_f0_c7 | 1 | mv_f0_lv14_f0_c7.1 | 0.95 | 0.23 | variable | 200
mv_f0_lv14_f0_c8 | 1 | mv_f0_lv14_f0_c8.1 | 0.95 | 0.23 | variable | 200
mv_f0_lv14_f0_c9 | 1 | mv_f0_lv14_f0_c9.2 | 0.95 | 0.23 | variable | 200
mv_f0_lv14_f0_c10 | 1 | mv_f0_lv14_f0_c10.1 | 0.95 | 0.23 | variable | 200
mv_f0_lv14_f0_c11 | 1 | mv_f0_lv14_f0_c11.3 | 0.95 | 0.23 | variable | 200
mv_f0_lv14_f0_c12 | 1 | mv_f0_lv14_f0_c12.3 | 0.95 | 0.23 | variable | 200
mv_f0_lv14_f0_c13 | 1 | mv_f0_lv14_f0_c13.2 | 0.95 | 0.23 | variable | 200
mv_f0_lv14_f0_c14 | 1 | mv_f0_lv14_f0_c14.2 | 0.95 | 0.23 | variable | 200
mv_f0_lv14_f0_c15 | 1 | mv_f0_lv14_f0_c15.3 | 0.95 | 0.23 | variable | 200
mv_f0_lv14_f0_c16 | 1 | mv_f0_lv14_f0_c16.3 | 0.95 | 0.23 | variable | 200
mv_f0_lv14_f0_c17 | 1 | mv_f0_lv14_f0_c17.1 | 0.95 | 0.23 | variable | 200
mv_f0_lv14_f0_c18 | 1 | mv_f0_lv14_f0_c18.3 | 0.95 | 0.23 | variable | 200
mv_f0_lv14_f0_c19 | 1 | mv_f0_lv14_f0_c19.1 | 0.95 | 0.23 | variable | 200
mv_f0_lv14_f0_c20 | 1 | mv_f0_lv14_f0_c20.1 | 0.95 | 0.23 | variable | 200
mv_f0_lv14_f0_c21 | 1 | mv_f0_lv14_f0_c21.1 | 0.95 | 0.23 | variable | 200
mv_f0_lv14_f0_c22 | 1 | mv_f0_lv14_f0_c22.3 | 0.95 | 0.23 | variable | 200
mv_f0_lv14_f0_c23 | 1 | mv_f0_lv14_f0_c23.2 | 0.95 | 0.23 | variable | 200
mv_f0_lv14_f0_c24 | 1 | mv_f0_lv14_f0_c24.3 | 0.95 | 0.23 | variable | 200
mv_f0_lv14_f0_c25 | 1 | mv_f0_lv14_f0_c25.2 | 0.95 | 0.23 | variable | 200
mv_f0_lv14_f0_c26 | 1 | mv_f0_lv14_f0_c26.1 | 0.95 | 0.23 | variable | 200
mv_f0_lv14_f0_c27 | 1 | mv_f0_lv14_f0_c27.1 | 0.95 | 0.23 | variable | 200
mv_f0_lv14_f0_c28 | 1 | mv_f0_lv14_f0_c28.1 | 0.95 | 0.23 | variable | 200
mv_f0_lv14_f0_c29 | 1 | mv_f0_lv14_f0_c29.2 | 0.95 | 0.23 | variable | 200
mv_f0_lv14_f0_c30 | 1 | mv_f0_lv14_f0_c30.1 | 0.95 | 0.23 | variable | 200
mv_f0_lv14_f0_c31 | 1 | mv_f0_lv14_f0_c31.3 | 0.95 | 0.23 | variable | 200
mv_f0_lv14_f0_c32 | 1 | mv_f0_lv14_f0_c32.3 | 0.95 | 0.23 | variable | 200
mv_f0_lv14_f0_c33 | 1 | mv_f0_lv14_f0_c33.2 | 0.95 | 0.23 | variable | 200
mv_f0_lv14_f0_c34 | 1 | mv_f0_lv14_f0_c34.1 | 0.95 | 0.23 | variable | 200
mv_f0_lv14_f0_c35 | 1 | mv_f0_lv14_f0_c35.3 | 0.95 | 0.23 | variable | 200
mv_f0_lv14_f0_c36 | 1 | mv_f0_lv14_f0_c36.2 | 0.95 | 0.23 | variable | 200
mv_f0_lv14_f0_c37 | 1 | mv_f0_lv14_f0_c37.1 | 0.95 | 0.23 | variable | 200
mv_f0_lv14_f0_c38 | 1 | mv_f0_lv14_f0_c38.3 | 0.95 | 0.23 | variable | 200
mv_f0_lv14_f0_c39 | 1 | mv_f0_lv14_f0_c39.1 | 0.95 | 0.23 | variable | 200
mv_f0_lv14_f1_c0 | 1 | mv_f0_lv14_f1_c0.3 | 0.95 | 0.23 | variable | 200
mv_f0_lv14_f1_c1 | 1 | mv_f0_lv14_f1_c1.3 | 0.95 | 0.23 | variable | 200
mv_f0_lv14_f1_c2 | 1 | mv_f0_lv14_f1_c2.2 | 0.95 | 0.23 | variable | 200
mv_f0_lv14_f1_c3 | 1 | mv_f0_lv14_f1_c3.1 | 0.95 | 0.23 | variable | 200
mv_f0_lv14_f1_c4 | 1 | mv_f0_lv14_f1_c4.1 | 0.95 | 0.23 | variable | 200
mv_f0_lv14_f1_c5 | 1 | mv_f0_lv14_f1_c5.3 | 0.95 | 0.23 | variable | 200
mv_f0_lv14_f1_c6 | 1 | mv_f0_lv14_f1_c6.3 | 0.95 | 0.23 | variable | 200
mv_f0_lv14_f1_c7 | 1 | mv_f0_lv14_f1_c7.3 | 0.95 | 0.23 | variable | 200
mv_f0_lv14_f1_c8 | 1 | mv_f0_lv14_f1_c8.3 | 0.95 | 0.23 | variable | 200
mv_f0_lv14_f1_c9 | 1 | mv_f0_lv14_f1_c9.1 | 0.95 | 0.23 | variable | 200
mv_f0_lv14_f1_c10 | 1 | mv_f0_lv14_f1_c10.1 | 0.95 | 0.23 | variable | 200
mv_f0_lv14_f1_c11 | 1 | mv_f0_lv14_f1_c11.1 | 0.95 | 0.23 | variable | 200
mv_f0_lv14_f1_c12 | 1 | mv_f0_lv14_f1_c12.3 | 0.95 | 0.23 | variable | 200
mv_f0_lv14_f1_c13 | 1 | mv_f0_lv14_f1_c13.3 | 0.95 | 0.23 | variable | 200
mv_f0_lv14_f1_c14 | 1 | mv_f0_lv14_f1_c14.1 | 0.95 | 0.23 | variable | 200
mv_f0_lv14_f1_c15 | 1 | mv_f0_lv14_f1_c15.3 | 0.95 | 0.23 | variable | 200
mv_f0_lv14_f1_c16 | 1 | mv_f0_lv14_f1_c16.2 | 0.95 | 0.23 | variable | 200
mv_f0_lv14_f1_c17 | 1 | mv_f0_lv14_f1_c17.1 | 0.95 | 0.23 | variable | 200
mv_f0_lv14_f1_c18 | 1 | mv_f0_lv14_f1_c18.2 | 0.95 | 0.23 | variable | 200
mv_f0_lv14_f1_c19 | 1 | mv_f0_lv14_f1_c19.1 | 0.95 | 0.23 | variable | 200
mv_f0_lv14_f1_c20 | 1 | mv_f0_lv14_f1_c20.2 | 0.95 | 0.23 | variable | 200
mv_f0_lv14_f1_c21 | 1 | mv_f0_lv14_f1_c21.1 | 0.95 | 0.23 | variable | 200
mv_f0_lv14_f1_c22 | 1 | mv_f0_lv14_f1_c22.3 | 0.95 | 0.23 | variable | 200
mv_f0_lv14_f1_c23 | 1 | mv_f0_lv14_f1_c23.2 | 0.95 | 0.23 | variable | 200
mv_f0_lv14_f1_c24 | 1 | mv_f0_lv14_f1_c24.3 | 0.95 | 0.23 | variable | 200
mv_f0_lv14_f1_c25 | 1 | mv_f0_lv14_f1_c25.2 | 0.95 | 0.23 | variable | 200
mv_f0_lv14_f1_c26 | 1 | mv_f0_lv14_f1_c26.2 | 0.95 | 0.23 | variable | 200
mv_f0_lv14_f1_c27 | 1 | mv_f0_lv14_f1_c27.1 | 0.95 | 0.23 | variable | 200
mv_f0_lv14_f1_c28 | 1 | mv_f0_lv14_f1_c28.1 | 0.95 | 0.23 | variable | 200
mv_f0_lv14_f1_c29 | 1 | mv_f0_lv14_f1_c29.2 | 0.95 | 0.23 | variable | 200
mv_f0_lv14_f1_c30 | 1 | mv_f0_lv14_f1_c30.3 | 0.95 | 0.23 | variable | 200
mv_f0_lv14_f1_c31 | 1 | mv_f0_lv14_f1_c31.3 | 0.95 | 0.23 | variable | 200
mv_f0_lv14_f1_c32 | 1 | mv_f0_lv14_f1_c32.1 | 0.95 | 0.23 | variable | 200
mv_f0_lv14_f1_c33 | 1 | mv_f0_lv14_f1_c33.3 | 0.95 | 0.23 | variable | 200
mv_f0_lv14_f1_c34 | 1 | mv_f0_lv14_f1_c34.2 | 0.95 | 0.23 | variable | 200
mv_f0_lv14_f1_c35 | 1 | mv_f0_lv14_f1_c35.1 | 0.95 | 0.23 | variable | 200
mv_f0_lv14_f1_c36 | 1 | mv_f0_lv14_f1_c36.1 | 0.95 | 0.23 | variable | 200
mv_f0_lv14_f1_c37 | 1 | mv_f0_lv14_f1_c37.3 | 0.95 | 0.23 | variable | 200
mv_f0_lv14_f1_c38 | 1 | mv_f0_lv14_f1_c38.1 | 0.95 | 0.23 | variable | 200
mv_f0_lv14_f1_c39 | 1 | mv_f0_lv14_f1_c39.1 | 0.95 | 0.23 | variable | 200
mv_f0_lv14_f2_c0 | 1 | mv_f0_lv14_f2_c0.3 | 0.95 | 0.23 | variable | 200
mv_f0_lv14_f2_c1 | 1 | mv_f0_lv14_f2_c1.3 | 0.95 | 0.23 | variable | 200
mv_f0_lv14_f2_c2 | 1 | mv_f0_lv14_f2_c2.1 | 0.95 | 0.23 | variable | 200
mv_f0_lv15_f0_c0 | 1 | mv_f0_lv15_f0_c0.3 | 0.95 | 0.23 | variable | 500
mv_f0_lv15_f0_c1 | 1 | mv_f0_lv15_f0_c1.1 | 0.95 | 0.23 | variable | 500
mv_f0_lv15_f0_c2 | 1 | mv_f0_lv15_f0_c2.3 | 0.95 | 0.23 | variable | 500
mv_f0_lv15_f0_c3 | 1 | mv_f0_lv15_f0_c3.1 | 0.95 | 0.23 | variable | 500
mv_f0_lv15_f0_c4 | 1 | mv_f0_lv15_f0_c4.1 | 0.95 | 0.23 | variable | 500
mv_f0_lv15_f0_c5 | 1 | mv_f0_lv15_f0_c5.1 | 0.95 | 0.23 | variable | 500
mv_f0_lv15_f0_c6 | 1 | mv_f0_lv15_f0_c6.3 | 0.95 | 0.23 | variable | 500
mv_f0_lv15_f0_c7 | 1 | mv_f0_lv15_f0_c7.3 | 0.95 | 0.23 | variable | 500
mv_f0_lv15_f0_c8 | 1 | mv_f0_lv15_f0_c8.2 | 0.95 | 0.23 | variable | 500
mv_f0_lv15_f0_c9 | 1 | mv_f0_lv15_f0_c9.1 | 0.95 | 0.23 | variable | 500
mv_f0_lv15_f0_c10 | 1 | mv_f0_lv15_f0_c10.2 | 0.95 | 0.23 | variable | 500
mv_f0_lv15_f0_c11 | 1 | mv_f0_lv15_f0_c11.1 | 0.95 | 0.23 | variable | 500
mv_f0_lv15_f0_c12 | 1 | mv_f0_lv15_f0_c12.1 | 0.95 | 0.23 | variable | 500
mv_f0_lv15_f0_c13 | 1 | mv_f0_lv15_f0_c13.2 | 0.95 | 0.23 | variable | 500
mv_f0_lv15_f0_c14 | 1 | mv_f0_lv15_f0_c14.1 | 0.95 | 0.23 | variable | 500
mv_f0_lv15_f0_c15 | 1 | mv_f0_lv15_f0_c15.3 | 0.95 | 0.23 | variable | 500
mv_f0_lv15_f0_c16 | 1 | mv_f0_lv15_f0_c16.2 | 0.95 | 0.23 | variable | 500
mv_f0_lv15_f0_c17 | 1 | mv_f0_lv15_f0_c17.2 | 0.95 | 0.23 | variable | 500
mv_f0_lv15_f0_c18 | 1 | mv_f0_lv15_f0_c18.1 | 0.95 | 0.23 | variable | 500
mv_f0_lv15_f0_c19 | 1 | mv_f0_lv15_f0_c19.3 | 0.95 | 0.23 | variable | 500
mv_f0_lv15_f0_c20 | 1 | mv_f0_lv15_f0_c20.1 | 0.95 | 0.23 | variable | 500
mv_f0_lv15_f0_c21 | 1 | mv_f0_lv15_f0_c21.2 | 0.95 | 0.23 | variable | 500
mv_f0_lv15_f0_c22 | 1 | mv_f0_lv15_f0_c22.2 | 0.95 | 0.23 | variable | 500
mv_f0_lv15_f0_c23 | 1 | mv_f0_lv15_f0_c23.1 | 0.95 | 0.23 | variable | 500
mv_f0_lv15_f0_c24 | 1 | mv_f0_lv15_f0_c24.3 | 0.95 | 0.23 | variable | 500
mv_f0_lv15_f0_c25 | 1 | mv_f0_lv15_f0_c25.2 | 0.95 | 0.23 | variable | 500
mv_f0_lv15_f0_c26 | 1 | mv_f0_lv15_f0_c26.1 | 0.95 | 0.23 | variable | 500
mv_f0_lv15_f0_c27 | 1 | mv_f0_lv15_f0_c27.1 | 0.95 | 0.23 | variable | 500
mv_f0_lv15_f0_c28 | 1 | mv_f0_lv15_f0_c28.1 | 0.95 | 0.23 | variable | 500
mv_f0_lv15_f0_c29 | 1 | mv_f0_lv15_f0_c29.2 | 0.95 | 0.23 | variable | 500
mv_f0_lv15_f0_c30 | 1 | mv_f0_lv15_f0_c30.1 | 0.95 | 0.23 | variable | 500
mv_f0_lv15_f0_c31 | 1 | mv_f0_lv15_f0_c31.2 | 0.95 | 0.23 | variable | 500
mv_f0_lv15_f0_c32 | 1 | mv_f0_lv15_f0_c32.2 | 0.95 | 0.23 | variable | 500
mv_f0_lv15_f0_c33 | 1 | mv_f0_lv15_f0_c33.2 | 0.95 | 0.23 | variable | 500
mv_f0_lv15_f0_c34 | 1 | mv_f0_lv15_f0_c34.3 | 0.95 | 0.23 | variable | 500
mv_f0_lv15_f0_c35 | 1 | mv_f0_lv15_f0_c35.1 | 0.95 | 0.23 | variable | 500
mv_f0_lv15_f0_c36 | 1 | mv_f0_lv15_f0_c36.3 | 0.95 | 0.23 | variable | 500
mv_f0_lv15_f0_c37 | 1 | mv_f0_lv15_f0_c37.1 | 0.95 | 0.23 | variable | 500
mv_f0_lv15_f0_c38 | 1 | mv_f0_lv15_f0_c38.3 | 0.95 | 0.23 | variable | 500
mv_f0_lv15_f0_c39 | 1 | mv_f0_lv15_f0_c39.1 | 0.95 | 0.23 | variable | 500
mv_f0_lv15_f1_c0 | 1 | mv_f0_lv15_f1_c0.1 | 0.95 | 0.23 | variable | 500
mv_f0_lv15_f1_c1 | 1 | mv_f0_lv15_f1_c1.3 | 0.95 | 0.23 | variable | 500
mv_f0_lv15_f1_c2 | 1 | mv_f0_lv15_f1_c2.1 | 0.95 | 0.23 | variable | 500
mv_f0_lv15_f1_c3 | 1 | mv_f0_lv15_f1_c3.1 | 0.95 | 0.23 | variable | 500
mv_f0_lv15_f1_c4 | 1 | mv_f0_lv15_f1_c4.1 | 0.95 | 0.23 | variable | 500
mv_f0_lv15_f1_c5 | 1 | mv_f0_lv15_f1_c5.1 | 0.95 | 0.23 | variable | 500
mv_f0_lv15_f1_c6 | 1 | mv_f0_lv15_f1_c6.2 | 0.95 | 0.23 | variable | 500
mv_f0_lv15_f1_c7 | 1 | mv_f0_lv15_f1_c7.2 | 0.95 | 0.23 | variable | 500
mv_f0_lv15_f1_c8 | 1 | mv_f0_lv15_f1_c8.1 | 0.95 | 0.23 | variable | 500
mv_f0_lv15_f1_c9 | 1 | mv_f0_lv15_f1_c9.2 | 0.95 | 0.23 | variable | 500
mv_f0_lv15_f1_c10 | 1 | mv_f0_lv15_f1_c10.1 | 0.95 | 0.23 | variable | 500
mv_f0_lv15_f1_c11 | 1 | mv_f0_lv15_f1_c11.3 | 0.95 | 0.23 | variable | 500
mv_f0_lv15_f1_c12 | 1 | mv_f0_lv15_f1_c12.2 | 0.95 | 0.23 | variable | 500
mv_f0_lv15_f1_c13 | 1 | mv_f0_lv15_f1_c13.3 | 0.95 | 0.23 | variable | 500
mv_f0_lv15_f1_c14 | 1 | mv_f0_lv15_f1_c14.2 | 0.95 | 0.23 | variable | 500
mv_f0_lv15_f1_c15 | 1 | mv_f0_lv15_f1_c15.3 | 0.95 | 0.23 | variable | 500
mv_f0_lv15_f1_c16 | 1 | mv_f0_lv15_f1_c16.2 | 0.95 | 0.23 | variable | 500
mv_f0_lv15_f1_c17 | 1 | mv_f0_lv15_f1_c17.1 | 0.95 | 0.23 | variable | 500
mv_f0_lv15_f1_c18 | 1 | mv_f0_lv15_f1_c18.1 | 0.95 | 0.23 | variable | 500
mv_f0_lv15_f1_c19 | 1 | mv_f0_lv15_f1_c19.2 | 0.95 | 0.23 | variable | 500
mv_f0_lv15_f1_c20 | 1 | mv_f0_lv15_f1_c20.1 | 0.95 | 0.23 | variable | 500
mv_f0_lv15_f1_c21 | 1 | mv_f0_lv15_f1_c21.2 | 0.95 | 0.23 | variable | 500
mv_f0_lv15_f1_c22 | 1 | mv_f0_lv15_f1_c22.1 | 0.95 | 0.23 | variable | 500
mv_f0_lv15_f1_c23 | 1 | mv_f0_lv15_f1_c23.2 | 0.95 | 0.23 | variable | 500
mv_f0_lv15_f1_c24 | 1 | mv_f0_lv15_f1_c24.2 | 0.95 | 0.23 | variable | 500
mv_f0_lv15_f1_c25 | 1 | mv_f0_lv15_f1_c25.2 | 0.95 | 0.23 | variable | 500
mv_f0_lv15_f1_c26 | 1 | mv_f0_lv15_f1_c26.2 | 0.95 | 0.23 | variable | 500
mv_f0_lv15_f1_c27 | 1 | mv_f0_lv15_f1_c27.2 | 0.95 | 0.23 | variable | 500
mv_f0_lv15_f1_c28 | 1 | mv_f0_lv15_f1_c28.2 | 0.95 | 0.23 | variable | 500
mv_f0_lv15_f1_c29 | 1 | mv_f0_lv15_f1_c29.2 | 0.95 | 0.23 | variable | 500
mv_f0_lv15_f1_c30 | 1 | mv_f0_lv15_f1_c30.2 | 0.95 | 0.23 | variable | 500
mv_f0_lv15_f1_c31 | 1 | mv_f0_lv15_f1_c31.2 | 0.95 | 0.23 | variable | 500
mv_f0_lv15_f1_c32 | 1 | mv_f0_lv15_f1_c32.3 | 0.95 | 0.23 | variable | 500
mv_f0_lv15_f1_c33 | 1 | mv_f0_lv15_f1_c33.2 | 0.95 | 0.23 | variable | 500
mv_f0_lv15_f1_c34 | 1 | mv_f0_lv15_f1_c34.1 | 0.95 | 0.23 | variable | 500
mv_f0_lv15_f1_c35 | 1 | mv_f0_lv15_f1_c35.2 | 0.95 | 0.23 | variable | 500
mv_f0_lv15_f1_c36 | 1 | mv_f0_lv15_f1_c36.1 | 0.95 | 0.23 | variable | 500
mv_f0_lv15_f1_c37 | 1 | mv_f0_lv15_f1_c37.2 | 0.95 | 0.23 | variable | 500
mv_f0_lv15_f1_c38 | 1 | mv_f0_lv15_f1_c38.3 | 0.95 | 0.23 | variable | 500
mv_f0_lv15_f1_c39 | 1 | mv_f0_lv15_f1_c39.1 | 0.95 | 0.23 | variable | 500
mv_f0_lv15_f2_c0 | 1 | mv_f0_lv15_f2_c0.3 | 0.95 | 0.23 | variable | 500
mv_f0_lv15_f2_c1 | 1 | mv_f0_lv15_f2_c1.1 | 0.95 | 0.23 | variable | 500
mv_f0_lv15_f2_c2 | 1 | mv_f0_lv15_f2_c2.3 | 0.95 | 0.23 | variable | 500
mv_f0_lv15_f2_c3 | 1 | mv_f0_lv15_f2_c3.2 | 0.95 | 0.23 | variable | 500
mv_f0_lv15_f2_c4 | 1 | mv_f0_lv15_f2_c4.3 | 0.95 | 0.23 | variable | 500
mv_f0_lv15_f2_c5 | 1 | mv_f0_lv15_f2_c5.3 | 0.95 | 0.23 | variable | 500
mv_f0_lv15_f2_c6 | 1 | mv_f0_lv15_f2_c6.2 | 0.95 | 0.23 | variable | 500
mv_f0_lv15_f2_c7 | 1 | mv_f0_lv15_f2_c7.2 | 0.95 | 0.23 | variable | 500
mv_f0_lv15_f2_c8 | 1 | mv_f0_lv15_f2_c8.1 | 0.95 | 0.23 | variable | 500
mv_f0_lv15_f2_c9 | 1 | mv_f0_lv15_f2_c9.2 | 0.95 | 0.23 | variable | 500
mv_f0_lv15_f2_c10 | 1 | mv_f0_lv15_f2_c10.2 | 0.95 | 0.23 | variable | 500
mv_f0_lv15_f2_c11 | 1 | mv_f0_lv15_f2_c11.1 | 0.95 | 0.23 | variable | 500
mv_f0_lv15_f2_c12 | 1 | mv_f0_lv15_f2_c12.3 | 0.95 | 0.23 | variable | 500
mv_f0_lv15_f2_c13 | 1 | mv_f0_lv15_f2_c13.3 | 0.95 | 0.23 | variable | 500
mv_f0_lv15_f2_c14 | 1 | mv_f0_lv15_f2_c14.1 | 0.95 | 0.23 | variable | 500
mv_f0_lv15_f2_c15 | 1 | mv_f0_lv15_f2_c15.1 | 0.95 | 0.23 | variable | 500
mv_f0_lv15_f2_c16 | 1 | mv_f0_lv15_f2_c16.2 | 0.95 | 0.23 | variable | 500
mv_f0_lv15_f2_c17 | 1 | mv_f0_lv15_f2_c17.3 | 0.95 | 0.23 | variable | 500
mv_f0_lv15_f2_c18 | 1 | mv_f0_lv15_f2_c18.1 | 0.95 | 0.23 | variable | 500
mv_f0_lv15_f2_c19 | 1 | mv_f0_lv15_f2_c19.1 | 0.95 | 0.23 | variable | 500
mv_f0_lv15_f2_c20 | 1 | mv_f0_lv15_f2_c20.1 | 0.95 | 0.23 | variable | 500
mv_f0_lv15_f2_c21 | 1 | mv_f0_lv15_f2_c21.1 | 0.95 | 0.23 | variable | 500
mv_f0_lv15_f2_c22 | 1 | mv_f0_lv15_f2_c22.3 | 0.95 | 0.23 | variable | 500
mv_f0_lv15_f2_c23 | 1 | mv_f0_lv15_f2_c23.1 | 0.95 | 0.23 | variable | 500
mv_f0_lv15_f2_c24 | 1 | mv_f0_lv15_f2_c24.3 | 0.95 | 0.23 | variable | 500
mv_f0_lv15_f2_c25 | 1 | mv_f0_lv15_f2_c25.1 | 0.95 | 0.23 | variable | 500
mv_f0_lv15_f2_c26 | 1 | mv_f0_lv15_f2_c26.1 | 0.95 | 0.23 | variable | 500
mv_f0_lv15_f2_c27 | 1 | mv_f0_lv15_f2_c27.2 | 0.95 | 0.23 | variable | 500
mv_f0_lv15_f2_c28 | 1 | mv_f0_lv15_f2_c28.2 | 0.95 | 0.23 | variable | 500
mv_f0_lv15_f2_c29 | 1 | mv_f0_lv15_f2_c29.2 | 0.95 | 0.23 | variable | 500
mv_f0_lv15_f2_c30 | 1 | mv_f0_lv15_f2_c30.3 | 0.95 | 0.23 | variable | 500
mv_f0_lv15_f2_c31 | 1 | mv_f0_lv15_f2_c31.2 | 0.95 | 0.23 | variable | 500
mv_f0_lv15_f2_c32 | 1 | mv_f0_lv15_f2_c32.1 | 0.95 | 0.23 | variable | 500
mv_f0_lv15_f2_c33 | 1 | mv_f0_lv15_f2_c33.2 | 0.95 | 0.23 | variable | 500
mv_f0_lv15_f2_c34 | 1 | mv_f0_lv15_f2_c34.3 | 0.95 | 0.23 | variable | 500
mv_f0_lv15_f2_c35 | 1 | mv_f0_lv15_f2_c35.2 | 0.95 | 0.23 | variable | 500
mv_f0_lv15_f2_c36 | 1 | mv_f0_lv15_f2_c36.3 | 0.95 | 0.23 | variable | 500
mv_f0_lv15_f2_c37 | 1 | mv_f0_lv15_f2_c37.2 | 0.95 | 0.23 | variable | 500
mv_f0_lv15_f2_c38 | 1 | mv_f0_lv15_f2_c38.2 | 0.95 | 0.23 | variable | 500
mv_f0_lv15_f2_c39 | 1 | mv_f0_lv15_f2_c39.3 | 0.95 | 0.23 | variable | 500
mv_f0_lv15_f3_c0 | 1 | mv_f0_lv15_f3_c0.1 | 0.95 | 0.23 | variable | 500
mv_f0_lv15_f3_c1 | 1 | mv_f0_lv15_f3_c1.2 | 0.95 | 0.23 | variable | 500
mv_f0_lv15_f3_c2 | 1 | mv_f0_lv15_f3_c2.1 | 0.95 | 0.23 | variable | 500
mv_f0_lv15_f3_c3 | 1 | mv_f0_lv15_f3_c3.3 | 0.95 | 0.23 | variable | 500
mv_f0_lv15_f3_c4 | 1 | mv_f0_lv15_f3_c4.1 | 0.95 | 0.23 | variable | 500
mv_f0_lv15_f3_c5 | 1 | mv_f0_lv15_f3_c5.2 | 0.95 | 0.23 | variable | 500
mv_f0_lv15_f3_c6 | 1 | mv_f0_lv15_f3_c6.1 | 0.95 | 0.23 | variable | 500
mv_f0_lv15_f3_c7 | 1 | mv_f0_lv15_f3_c7.2 | 0.95 | 0.23 | variable | 500
mv_f0_lv15_f3_c8 | 1 | mv_f0_lv15_f3_c8.2 | 0.95 | 0.23 | variable | 500
mv_f0_lv15_f3_c9 | 1 | mv_f0_lv15_f3_c9.2 | 0.95 | 0.23 | variable | 500
mv_f0_lv15_f3_c10 | 1 | mv_f0_lv15_f3_c10.2 | 0.95 | 0.23 | variable | 500
mv_f0_lv15_f3_c11 | 1 | mv_f0_lv15_f3_c11.2 | 0.95 | 0.23 | variable | 500
mv_f0_lv15_f3_c12 | 1 | mv_f0_lv15_f3_c12.2 | 0.95 | 0.23 | variable | 500
mv_f0_lv15_f3_c13 | 1 | mv_f0_lv15_f3_c13.3 | 0.95 | 0.23 | variable | 500
mv_f0_lv15_f3_c14 | 1 | mv_f0_lv15_f3_c14.3 | 0.95 | 0.23 | variable | 500
mv_f0_lv15_f3_c15 | 1 | mv_f0_lv15_f3_c15.1 | 0.95 | 0.23 | variable | 500
mv_f0_lv15_f3_c16 | 1 | mv_f0_lv15_f3_c16.1 | 0.95 | 0.23 | variable | 500
mv_f0_lv15_f3_c17 | 1 | mv_f0_lv15_f3_c17.3 | 0.95 | 0.23 | variable | 500
mv_f0_lv15_f3_c18 | 1 | mv_f0_lv15_f3_c18.2 | 0.95 | 0.23 | variable | 500
mv_f0_lv15_f3_c19 | 1 | mv_f0_lv15_f3_c19.1 | 0.95 | 0.23 | variable | 500
mv_f0_lv15_f3_c20 | 1 | mv_f0_lv15_f3_c20.1 | 0.95 | 0.23 | variable | 500
mv_f0_lv15_f3_c21 | 1 | mv_f0_lv15_f3_c21.1 | 0.95 | 0.23 | variable | 500
mv_f0_lv15_f3_c22 | 1 | mv_f0_lv15_f3_c22.2 | 0.95 | 0.23 | variable | 500
mv_f0_lv15_f3_c23 | 1 | mv_f0_lv15_f3_c23.1 | 0.95 | 0.23 | variable | 500
mv_f0_lv15_f3_c24 | 1 | mv_f0_lv15_f3_c24.3 | 0.95 | 0.23 | variable | 500
mv_f0_lv15_f3_c25 | 1 | mv_f0_lv15_f3_c25.1 | 0.95 | 0.23 | variable | 500
mv_f0_lv15_f3_c26 | 1 | mv_f0_lv15_f3_c26.2 | 0.95 | 0.23 | variable | 500
mv_f0_lv15_f3_c27 | 1 | mv_f0_lv15_f3_c27.1 | 0.95 | 0.23 | variable | 500
mv_f0_lv15_f3_c28 | 1 | mv_f0_lv15_f3_c28.1 | 0.95 | 0.23 | variable | 500
mv_f0_lv15_f3_c29 | 1 | mv_f0_lv15_f3_c29.1 | 0.95 | 0.23 | variable | 500
mv_f0_lv15_f3_c30 | 1 | mv_f0_lv15_f3_c30.3 | 0.95 | 0.23 | variable | 500
mv_f0_lv15_f3_c31 | 1 | mv_f0_lv15_f3_c31.2 | 0.95 | 0.23 | variable | 500
mv_f0_lv15_f3_c32 | 1 | mv_f0_lv15_f3_c32.3 | 0.95 | 0.23 | variable | 500
mv_f0_lv15_f3_c33 | 1 | mv_f0_lv15_f3_c33.2 | 0.95 | 0.23 | variable | 500
mv_f0_lv15_f3_c34 | 1 | mv_f0_lv15_f3_c34.3 | 0.95 | 0.23 | variable | 500
mv_f0_lv15_f3_c35 | 1 | mv_f0_lv15_f3_c35.1 | 0.95 | 0.23 | variable | 500
mv_f0_lv15_f3_c36 | 1 | mv_f0_lv15_f3_c36.1 | 0.95 | 0.23 | variable | 500
mv_f0_lv15_f3_c37 | 1 | mv_f0_lv15_f3_c37.3 | 0.95 | 0.23 | variable | 500
mv_f0_lv15_f3_c38 | 1 | mv_f0_lv15_f3_c38.2 | 0.95 | 0.23 | variable | 500
mv_f0_lv15_f3_c39 | 1 | mv_f0_lv15_f3_c39.1 | 0.95 | 0.23 | variable | 500
mv_f0_lv15_f4_c0 | 1 | mv_f0_lv15_f4_c0.2 | 0.95 | 0.23 | variable | 500
mv_f0_lv15_f4_c1 | 1 | mv_f0_lv15_f4_c1.3 | 0.95 | 0.23 | variable | 500
mv_f0_lv15_f4_c2 | 1 | mv_f0_lv15_f4_c2.3 | 0.95 | 0.23 | variable | 500
mv_f0_lv15_f4_c3 | 1 | mv_f0_lv15_f4_c3.1 | 0.95 | 0.23 | variable | 500
mv_f0_lv15_f4_c4 | 1 | mv_f0_lv15_f4_c4.1 | 0.95 | 0.23 | variable | 500
mv_f0_lv15_f4_c5 | 1 | mv_f0_lv15_f4_c5.1 | 0.95 | 0.23 | variable | 500
mv_f0_lv15_f4_c6 | 1 | mv_f0_lv15_f4_c6.1 | 0.95 | 0.23 | variable | 500
mv_f0_lv15_f4_c7 | 1 | mv_f0_lv15_f4_c7.3 | 0.95 | 0.23 | variable | 500
mv_f0_lv15_f4_c8 | 1 | mv_f0_lv15_f4_c8.3 | 0.95 | 0.23 | variable | 500
mv_f0_lv15_f4_c9 | 1 | mv_f0_lv15_f4_c9.1 | 0.95 | 0.23 | variable | 500
mv_f0_lv15_f4_c10 | 1 | mv_f0_lv15_f4_c10.1 | 0.95 | 0.23 | variable | 500
mv_f0_lv15_f4_c11 | 1 | mv_f0_lv15_f4_c11.2 | 0.95 | 0.23 | variable | 500
mv_f0_lv15_f4_c12 | 1 | mv_f0_lv15_f4_c12.1 | 0.95 | 0.23 | variable | 500
mv_f0_lv15_f4_c13 | 1 | mv_f0_lv15_f4_c13.1 | 0.95 | 0.23 | variable | 500
mv_f0_lv15_f4_c14 | 1 | mv_f0_lv15_f4_c14.2 | 0.95 | 0.23 | variable | 500
mv_f0_lv15_f4_c15 | 1 | mv_f0_lv15_f4_c15.1 | 0.95 | 0.23 | variable | 500
mv_f0_lv15_f4_c16 | 1 | mv_f0_lv15_f4_c16.2 | 0.95 | 0.23 | variable | 500
mv_f0_lv16_f0_c0 | 1 | mv_f0_lv16_f0_c0.3 | 0.95 | 0.23 | variable | 300
mv_f0_lv16_f0_c1 | 1 | mv_f0_lv16_f0_c1.3 | 0.95 | 0.23 | variable | 300
mv_f0_lv16_f0_c2 | 1 | mv_f0_lv16_f0_c2.3 | 0.95 | 0.23 | variable | 300
mv_f0_lv16_f0_c3 | 1 | mv_f0_lv16_f0_c3.2 | 0.95 | 0.23 | variable | 300
mv_f0_lv16_f0_c4 | 1 | mv_f0_lv16_f0_c4.2 | 0.95 | 0.23 | variable | 300
mv_f0_lv16_f0_c5 | 1 | mv_f0_lv16_f0_c5.3 | 0.95 | 0.23 | variable | 300
mv_f0_lv16_f0_c6 | 1 | mv_f0_lv16_f0_c6.1 | 0.95 | 0.23 | variable | 300
mv_f0_lv16_f0_c7 | 1 | mv_f0_lv16_f0_c7.1 | 0.95 | 0.23 | variable | 300
mv_f0_lv16_f0_c8 | 1 | mv_f0_lv16_f0_c8.1 | 0.95 | 0.23 | variable | 300
mv_f0_lv16_f0_c9 | 1 | mv_f0_lv16_f0_c9.3 | 0.95 | 0.23 | variable | 300
mv_f0_lv16_f0_c10 | 1 | mv_f0_lv16_f0_c10.2 | 0.95 | 0.23 | variable | 300
mv_f0_lv16_f0_c11 | 1 | mv_f0_lv16_f0_c11.1 | 0.95 | 0.23 | variable | 300
mv_f0_lv16_f0_c12 | 1 | mv_f0_lv16_f0_c12.1 | 0.95 | 0.23 | variable | 300
mv_f0_lv16_f0_c13 | 1 | mv_f0_lv16_f0_c13.1 | 0.95 | 0.23 | variable | 300
mv_f0_lv16_f0_c14 | 1 | mv_f0_lv16_f0_c14.1 | 0.95 | 0.23 | variable | 300
mv_f0_lv16_f0_c15 | 1 | mv_f0_lv16_f0_c15.2 | 0.95 | 0.23 | variable | 300
mv_f0_lv16_f0_c16 | 1 | mv_f0_lv16_f0_c16.1 | 0.95 | 0.23 | variable | 300
mv_f0_lv16_f0_c17 | 1 | mv_f0_lv16_f0_c17.2 | 0.95 | 0.23 | variable | 300
mv_f0_lv16_f0_c18 | 1 | mv_f0_lv16_f0_c18.2 | 0.95 | 0.23 | variable | 300
mv_f0_lv16_f0_c19 | 1 | mv_f0_lv16_f0_c19.1 | 0.95 | 0.23 | variable | 300
mv_f0_lv16_f0_c20 | 1 | mv_f0_lv16_f0_c20.2 | 0.95 | 0.23 | variable | 300
mv_f0_lv16_f0_c21 | 1 | mv_f0_lv16_f0_c21.1 | 0.95 | 0.23 | variable | 300
mv_f0_lv16_f0_c22 | 1 | mv_f0_lv16_f0_c22.2 | 0.95 | 0.23 | variable | 300
mv_f0_lv16_f0_c23 | 1 | mv_f0_lv16_f0_c23.1 | 0.95 | 0.23 | variable | 300
mv_f0_lv16_f0_c24 | 1 | mv_f0_lv16_f0_c24.3 | 0.95 | 0.23 | variable | 300
mv_f0_lv16_f0_c25 | 1 | mv_f0_lv16_f0_c25.3 | 0.95 | 0.23 | variable | 300
mv_f0_lv16_f0_c26 | 1 | mv_f0_lv16_f0_c26.1 | 0.95 | 0.23 | variable | 300
mv_f0_lv16_f0_c27 | 1 | mv_f0_lv16_f0_c27.3 | 0.95 | 0.23 | variable | 300
mv_f0_lv16_f0_c28 | 1 | mv_f0_lv16_f0_c28.2 | 0.95 | 0.23 | variable | 300
mv_f0_lv16_f0_c29 | 1 | mv_f0_lv16_f0_c29.1 | 0.95 | 0.23 | variable | 300
mv_f0_lv16_f0_c30 | 1 | mv_f0_lv16_f0_c30.3 | 0.95 | 0.23 | variable | 300
mv_f0_lv16_f0_c31 | 1 | mv_f0_lv16_f0_c31.2 | 0.95 | 0.23 | variable | 300
mv_f0_lv16_f0_c32 | 1 | mv_f0_lv16_f0_c32.2 | 0.95 | 0.23 | variable | 300
mv_f0_lv16_f0_c33 | 1 | mv_f0_lv16_f0_c33.1 | 0.95 | 0.23 | variable | 300
mv_f0_lv16_f0_c34 | 1 | mv_f0_lv16_f0_c34.2 | 0.95 | 0.23 | variable | 300
mv_f0_lv16_f0_c35 | 1 | mv_f0_lv16_f0_c35.1 | 0.95 | 0.23 | variable | 300
mv_f0_lv16_f0_c36 | 1 | mv_f0_lv16_f0_c36.3 | 0.95 | 0.23 | variable | 300
mv_f0_lv16_f0_c37 | 1 | mv_f0_lv16_f0_c37.3 | 0.95 | 0.23 | variable | 300
mv_f0_lv16_f0_c38 | 1 | mv_f0_lv16_f0_c38.1 | 0.95 | 0.23 | variable | 300
mv_f0_lv16_f0_c39 | 1 | mv_f0_lv16_f0_c39.3 | 0.95 | 0.23 | variable | 300
mv_f0_lv16_f1_c0 | 1 | mv_f0_lv16_f1_c0.2 | 0.95 | 0.23 | variable | 300
mv_f0_lv16_f1_c1 | 1 | mv_f0_lv16_f1_c1.3 | 0.95 | 0.23 | variable | 300
mv_f0_lv16_f1_c2 | 1 | mv_f0_lv16_f1_c2.2 | 0.95 | 0.23 | variable | 300
mv_f0_lv16_f1_c3 | 1 | mv_f0_lv16_f1_c3.3 | 0.95 | 0.23 | variable | 300
mv_f0_lv16_f1_c4 | 1 | mv_f0_lv16_f1_c4.3 | 0.95 | 0.23 | variable | 300
mv_f0_lv16_f1_c5 | 1 | mv_f0_lv16_f1_c5.1 | 0.95 | 0.23 | variable | 300
mv_f0_lv16_f1_c6 | 1 | mv_f0_lv16_f1_c6.1 | 0.95 | 0.23 | variable | 300
mv_f0_lv16_f1_c7 | 1 | mv_f0_lv16_f1_c7.1 | 0.95 | 0.23 | variable | 300
mv_f0_lv16_f1_c8 | 1 | mv_f0_lv16_f1_c8.2 | 0.95 | 0.23 | variable | 300
mv_f0_lv16_f1_c9 | 1 | mv_f0_lv16_f1_c9.3 | 0.95 | 0.23 | variable | 300
mv_f0_lv16_f1_c10 | 1 | mv_f0_lv16_f1_c10.3 | 0.95 | 0.23 | variable | 300
mv_f0_lv16_f1_c11 | 1 | mv_f0_lv16_f1_c11.1 | 0.95 | 0.23 | variable | 300
mv_f0_lv16_f1_c12 | 1 | mv_f0_lv16_f1_c12.2 | 0.95 | 0.23 | variable | 300
mv_f0_lv16_f1_c13 | 1 | mv_f0_lv16_f1_c13.2 | 0.95 | 0.23 | variable | 300
mv_f0_lv16_f1_c14 | 1 | mv_f0_lv16_f1_c14.3 | 0.95 | 0.23 | variable | 300
mv_f0_lv16_f1_c15 | 1 | mv_f0_lv16_f1_c15.2 | 0.95 | 0.23 | variable | 300
mv_f0_lv16_f1_c16 | 1 | mv_f0_lv16_f1_c16.1 | 0.95 | 0.23 | variable | 300
mv_f0_lv16_f1_c17 | 1 | mv_f0_lv16_f1_c17.1 | 0.95 | 0.23 | variable | 300
mv_f0_lv16_f1_c18 | 1 | mv_f0_lv16_f1_c18.2 | 0.95 | 0.23 | variable | 300
mv_f0_lv16_f1_c19 | 1 | mv_f0_lv16_f1_c19.1 | 0.95 | 0.23 | variable | 300
mv_f0_lv16_f1_c20 | 1 | mv_f0_lv16_f1_c20.2 | 0.95 | 0.23 | variable | 300
mv_f0_lv16_f1_c21 | 1 | mv_f0_lv16_f1_c21.1 | 0.95 | 0.23 | variable | 300
mv_f0_lv16_f1_c22 | 1 | mv_f0_lv16_f1_c22.2 | 0.95 | 0.23 | variable | 300
mv_f0_lv16_f1_c23 | 1 | mv_f0_lv16_f1_c23.2 | 0.95 | 0.23 | variable | 300
mv_f0_lv16_f1_c24 | 1 | mv_f0_lv16_f1_c24.2 | 0.95 | 0.23 | variable | 300
mv_f0_lv16_f1_c25 | 1 | mv_f0_lv16_f1_c25.1 | 0.95 | 0.23 | variable | 300
mv_f0_lv16_f1_c26 | 1 | mv_f0_lv16_f1_c26.2 | 0.95 | 0.23 | variable | 300
mv_f0_lv16_f1_c27 | 1 | mv_f0_lv16_f1_c27.2 | 0.95 | 0.23 | variable | 300
mv_f0_lv16_f1_c28 | 1 | mv_f0_lv16_f1_c28.1 | 0.95 | 0.23 | variable | 300
mv_f0_lv16_f1_c29 | 1 | mv_f0_lv16_f1_c29.2 | 0.95 | 0.23 | variable | 300
mv_f0_lv16_f1_c30 | 1 | mv_f0_lv16_f1_c30.1 | 0.95 | 0.23 | variable | 300
mv_f0_lv16_f1_c31 | 1 | mv_f0_lv16_f1_c31.2 | 0.95 | 0.23 | variable | 300
mv_f0_lv16_f1_c32 | 1 | mv_f0_lv16_f1_c32.2 | 0.95 | 0.23 | variable | 300
mv_f0_lv16_f1_c33 | 1 | mv_f0_lv16_f1_c33.2 | 0.95 | 0.23 | variable | 300
mv_f0_lv16_f1_c34 | 1 | mv_f0_lv16_f1_c34.1 | 0.95 | 0.23 | variable | 300
mv_f0_lv16_f1_c35 | 1 | mv_f0_lv16_f1_c35.1 | 0.95 | 0.23 | variable | 300
mv_f0_lv16_f1_c36 | 1 | mv_f0_lv16_f1_c36.1 | 0.95 | 0.23 | variable | 300
mv_f0_lv16_f1_c37 | 1 | mv_f0_lv16_f1_c37.2 | 0.95 | 0.23 | variable | 300
mv_f0_lv16_f1_c38 | 1 | mv_f0_lv16_f1_c38.3 | 0.95 | 0.23 | variable | 300
mv_f0_lv16_f1_c39 | 1 | mv_f0_lv16_f1_c39.2 | 0.95 | 0.23 | variable | 300
mv_f0_lv16_f2_c0 | 1 | mv_f0_lv16_f2_c0.2 | 0.95 | 0.23 | variable | 300
mv_f0_lv16_f2_c1 | 1 | mv_f0_lv16_f2_c1.1 | 0.95 | 0.23 | variable | 300
mv_f0_lv16_f2_c2 | 1 | mv_f0_lv16_f2_c2.2 | 0.95 | 0.23 | variable | 300
mv_f0_lv16_f2_c3 | 1 | mv_f0_lv16_f2_c3.1 | 0.95 | 0.23 | variable | 300
mv_f0_lv16_f2_c4 | 1 | mv_f0_lv16_f2_c4.1 | 0.95 | 0.23 | variable | 300
mv_f0_lv16_f2_c5 | 1 | mv_f0_lv16_f2_c5.2 | 0.95 | 0.23 | variable | 300
mv_f0_lv16_f2_c6 | 1 | mv_f0_lv16_f2_c6.1 | 0.95 | 0.23 | variable | 300
mv_f0_lv16_f2_c7 | 1 | mv_f0_lv16_f2_c7.1 | 0.95 | 0.23 | variable | 300
mv_f0_lv16_f2_c8 | 1 | mv_f0_lv16_f2_c8.1 | 0.95 | 0.23 | variable | 300
mv_f0_lv16_f2_c9 | 1 | mv_f0_lv16_f2_c9.1 | 0.95 | 0.23 | variable | 300
mv_f0_lv16_f2_c10 | 1 | mv_f0_lv16_f2_c10.2 | 0.95 | 0.23 | variable | 300
mv_f0_lv16_f2_c11 | 1 | mv_f0_lv16_f2_c11.2 | 0.95 | 0.23 | variable | 300
mv_f0_lv16_f2_c12 | 1 | mv_f0_lv16_f2_c12.3 | 0.95 | 0.23 | variable | 300
mv_f0_lv16_f2_c13 | 1 | mv_f0_lv16_f2_c13.3 | 0.95 | 0.23 | variable | 300
mv_f0_lv16_f2_c14 | 1 | mv_f0_lv16_f2_c14.2 | 0.95 | 0.23 | variable | 300
mv_f0_lv16_f2_c15 | 1 | mv_f0_lv16_f2_c15.2 | 0.95 | 0.23 | variable | 300
mv_f0_lv16_f2_c16 | 1 | mv_f0_lv16_f2_c16.3 | 0.95 | 0.23 | variable | 300
mv_f0_lv16_f2_c17 | 1 | mv_f0_lv16_f2_c17.1 | 0.95 | 0.23 | variable | 300
mv_f0_lv16_f2_c18 | 1 | mv_f0_lv16_f2_c18.2 | 0.95 | 0.23 | variable | 300
mv_f0_lv16_f2_c19 | 1 | mv_f0_lv16_f2_c19.2 | 0.95 | 0.23 | variable | 300
mv_f0_lv16_f2_c20 | 1 | mv_f0_lv16_f2_c20.2 | 0.95 | 0.23 | variable | 300
mv_f0_lv16_f2_c21 | 1 | mv_f0_lv16_f2_c21.2 | 0.95 | 0.23 | variable | 300
mv_f0_lv16_f2_c22 | 1 | mv_f0_lv16_f2_c22.1 | 0.95 | 0.23 | variable | 300
mv_f0_lv16_f2_c23 | 1 | mv_f0_lv16_f2_c23.3 | 0.95 | 0.23 | variable | 300
mv_f0_lv16_f2_c24 | 1 | mv_f0_lv16_f2_c24.2 | 0.95 | 0.23 | variable | 300
mv_f0_lv16_f2_c25 | 1 | mv_f0_lv16_f2_c25.2 | 0.95 | 0.23 | variable | 300
mv_f0_lv16_f2_c26 | 1 | mv_f0_lv16_f2_c26.2 | 0.95 | 0.23 | variable | 300
mv_f0_lv16_f2_c27 | 1 | mv_f0_lv16_f2_c27.2 | 0.95 | 0.23 | variable | 300
mv_f0_lv16_f2_c28 | 1 | mv_f0_lv16_f2_c28.3 | 0.95 | 0.23 | variable | 300
mv_f0_lv16_f2_c29 | 1 | mv_f0_lv16_f2_c29.1 | 0.95 | 0.23 | variable | 300
mv_f0_lv16_f2_c30 | 1 | mv_f0_lv16_f2_c30.1 | 0.95 | 0.23 | variable | 300
mv_f0_lv16_f2_c31 | 1 | mv_f0_lv16_f2_c31.2 | 0.95 | 0.23 | variable | 300
mv_f0_lv16_f2_c32 | 1 | mv_f0_lv16_f2_c32.3 | 0.95 | 0.23 | variable | 300
mv_f0_lv16_f2_c33 | 1 | mv_f0_lv16_f2_c33.1 | 0.95 | 0.23 | variable | 300
mv_f0_lv16_f2_c34 | 1 | mv_f0_lv16_f2_c34.2 | 0.95 | 0.23 | variable | 300
mv_f0_lv16_f2_c35 | 1 | mv_f0_lv16_f2_c35.3 | 0.95 | 0.23 | variable | 300
mv_f0_lv16_f2_c36 | 1 | mv_f0_lv16_f2_c36.3 | 0.95 | 0.23 | variable | 300
mv_f0_lv16_f2_c37 | 1 | mv_f0_lv16_f2_c37.2 | 0.95 | 0.23 | variable | 300
mv_f0_lv16_f2_c38 | 1 | mv_f0_lv16_f2_c38.1 | 0.95 | 0.23 | variable | 300
mv_f0_lv16_f2_c39 | 1 | mv_f0_lv16_f2_c39.1 | 0.95 | 0.23 | variable | 300
mv_f0_lv16_f3_c0 | 1 | mv_f0_lv16_f3_c0.2 | 0.95 | 0.23 | variable | 300
mv_f0_lv16_f3_c1 | 1 | mv_f0_lv16_f3_c1.1 | 0.95 | 0.23 | variable | 300
mv_f0_lv16_f3_c2 | 1 | mv_f0_lv16_f3_c2.1 | 0.95 | 0.23 | variable | 300
mv_f0_lv16_f3_c3 | 1 | mv_f0_lv16_f3_c3.2 | 0.95 | 0.23 | variable | 300
mv_f0_lv16_f3_c4 | 1 | mv_f0_lv16_f3_c4.1 | 0.95 | 0.23 | variable | 300
mv_f0_lv17_f0_c0 | 1 | mv_f0_lv17_f0_c0.1 | 0.95 | 0.23 | variable | 200
mv_f0_lv17_f0_c1 | 1 | mv_f0_lv17_f0_c1.3 | 0.95 | 0.23 | variable | 200
mv_f0_lv17_f0_c2 | 1 | mv_f0_lv17_f0_c2.1 | 0.95 | 0.23 | variable | 200
mv_f0_lv17_f0_c3 | 1 | mv_f0_lv17_f0_c3.3 | 0.95 | 0.23 | variable | 200
mv_f0_lv17_f0_c4 | 1 | mv_f0_lv17_f0_c4.3 | 0.95 | 0.23 | variable | 200
mv_f0_lv17_f0_c5 | 1 | mv_f0_lv17_f0_c5.3 | 0.95 | 0.23 | variable | 200
mv_f0_lv17_f0_c6 | 1 | mv_f0_lv17_f0_c6.3 | 0.95 | 0.23 | variable | 200
mv_f0_lv17_f0_c7 | 1 | mv_f0_lv17_f0_c7.3 | 0.95 | 0.23 | variable | 200
mv_f0_lv17_f0_c8 | 1 | mv_f0_lv17_f0_c8.2 | 0.95 | 0.23 | variable | 200
mv_f0_lv17_f0_c9 | 1 | mv_f0_lv17_f0_c9.3 | 0.95 | 0.23 | variable | 200
mv_f0_lv17_f0_c10 | 1 | mv_f0_lv17_f0_c10.1 | 0.95 | 0.23 | variable | 200
mv_f0_lv17_f0_c11 | 1 | mv_f0_lv17_f0_c11.2 | 0.95 | 0.23 | variable | 200
mv_f0_lv17_f0_c12 | 1 | mv_f0_lv17_f0_c12.1 | 0.95 | 0.23 | variable | 200
mv_f0_lv17_f0_c13 | 1 | mv_f0_lv17_f0_c13.1 | 0.95 | 0.23 | variable | 200
mv_f0_lv17_f0_c14 | 1 | mv_f0_lv17_f0_c14.1 | 0.95 | 0.23 | variable | 200
mv_f0_lv17_f0_c15 | 1 | mv_f0_lv17_f0_c15.3 | 0.95 | 0.23 | variable | 200
mv_f0_lv17_f0_c16 | 1 | mv_f0_lv17_f0_c16.1 | 0.95 | 0.23 | variable | 200
mv_f0_lv17_f0_c17 | 1 | mv_f0_lv17_f0_c17.2 | 0.95 | 0.23 | variable | 200
mv_f0_lv17_f0_c18 | 1 | mv_f0_lv17_f0_c18.2 | 0.95 | 0.23 | variable | 200
mv_f0_lv17_f0_c19 | 1 | mv_f0_lv17_f0_c19.3 | 0.95 | 0.23 | variable | 200
mv_f0_lv17_f0_c20 | 1 | mv_f0_lv17_f0_c20.1 | 0.95 | 0.23 | variable | 200
mv_f0_lv17_f0_c21 | 1 | mv_f0_lv17_f0_c21.3 | 0.95 | 0.23 | variable | 200
mv_f0_lv17_f0_c22 | 1 | mv_f0_lv17_f0_c22.3 | 0.95 | 0.23 | variable | 200
mv_f0_lv17_f0_c23 | 1 | mv_f0_lv17_f0_c23.1 | 0.95 | 0.23 | variable | 200
mv_f0_lv17_f0_c24 | 1 | mv_f0_lv17_f0_c24.1 | 0.95 | 0.23 | variable | 200
mv_f0_lv17_f0_c25 | 1 | mv_f0_lv17_f0_c25.1 | 0.95 | 0.23 | variable | 200
mv_f0_lv17_f0_c26 | 1 | mv_f0_lv17_f0_c26.1 | 0.95 | 0.23 | variable | 200
mv_f0_lv17_f0_c27 | 1 | mv_f0_lv17_f0_c27.1 | 0.95 | 0.23 | variable | 200
mv_f0_lv17_f0_c28 | 1 | mv_f0_lv17_f0_c28.1 | 0.95 | 0.23 | variable | 200
mv_f0_lv17_f0_c29 | 1 | mv_f0_lv17_f0_c29.1 | 0.95 | 0.23 | variable | 200
mv_f0_lv17_f0_c30 | 1 | mv_f0_lv17_f0_c30.2 | 0.95 | 0.23 | variable | 200
mv_f0_lv17_f0_c31 | 1 | mv_f0_lv17_f0_c31.3 | 0.95 | 0.23 | variable | 200
mv_f0_lv17_f0_c32 | 1 | mv_f0_lv17_f0_c32.1 | 0.95 | 0.23 | variable | 200
mv_f0_lv17_f0_c33 | 1 | mv_f0_lv17_f0_c33.1 | 0.95 | 0.23 | variable | 200
mv_f0_lv17_f0_c34 | 1 | mv_f0_lv17_f0_c34.2 | 0.95 | 0.23 | variable | 200
mv_f0_lv17_f0_c35 | 1 | mv_f0_lv17_f0_c35.3 | 0.95 | 0.23 | variable | 200
mv_f0_lv17_f0_c36 | 1 | mv_f0_lv17_f0_c36.2 | 0.95 | 0.23 | variable | 200
mv_f0_lv17_f0_c37 | 1 | mv_f0_lv17_f0_c37.1 | 0.95 | 0.23 | variable | 200
mv_f0_lv17_f0_c38 | 1 | mv_f0_lv17_f0_c38.2 | 0.95 | 0.23 | variable | 200
mv_f0_lv17_f0_c39 | 1 | mv_f0_lv17_f0_c39.3 | 0.95 | 0.23 | variable | 200
mv_f0_lv17_f1_c0 | 1 | mv_f0_lv17_f1_c0.1 | 0.95 | 0.23 | variable | 200
mv_f0_lv17_f1_c1 | 1 | mv_f0_lv17_f1_c1.3 | 0.95 | 0.23 | variable | 200
mv_f0_lv17_f1_c2 | 1 | mv_f0_lv17_f1_c2.2 | 0.95 | 0.23 | variable | 200
mv_f0_lv17_f1_c3 | 1 | mv_f0_lv17_f1_c3.2 | 0.95 | 0.23 | variable | 200
mv_f0_lv17_f1_c4 | 1 | mv_f0_lv17_f1_c4.1 | 0.95 | 0.23 | variable | 200
mv_f0_lv17_f1_c5 | 1 | mv_f0_lv17_f1_c5.2 | 0.95 | 0.23 | variable | 200
mv_f0_lv17_f1_c6 | 1 | mv_f0_lv17_f1_c6.1 | 0.95 | 0.23 | variable | 200
mv_f0_lv17_f1_c7 | 1 | mv_f0_lv17_f1_c7.2 | 0.95 | 0.23 | variable | 200
mv_f0_lv17_f1_c8 | 1 | mv_f0_lv17_f1_c8.3 | 0.95 | 0.23 | variable | 200
mv_f0_lv17_f1_c9 | 1 | mv_f0_lv17_f1_c9.3 | 0.95 | 0.23 | variable | 200
mv_f0_lv17_f1_c10 | 1 | mv_f0_lv17_f1_c10.2 | 0.95 | 0.23 | variable | 200
mv_f0_lv17_f1_c11 | 1 | mv_f0_lv17_f1_c11.2 | 0.95 | 0.23 | variable | 200
mv_f0_lv17_f1_c12 | 1 | mv_f0_lv17_f1_c12.2 | 0.95 | 0.23 | variable | 200
mv_f0_lv17_f1_c13 | 1 | mv_f0_lv17_f1_c13.3 | 0.95 | 0.23 | variable | 200
mv_f0_lv17_f1_c14 | 1 | mv_f0_lv17_f1_c14.3 | 0.95 | 0.23 | variable | 200
mv_f0_lv17_f1_c15 | 1 | mv_f0_lv17_f1_c15.2 | 0.95 | 0.23 | variable | 200
mv_f0_lv17_f1_c16 | 1 | mv_f0_lv17_f1_c16.3 | 0.95 | 0.23 | variable | 200
mv_f0_lv17_f1_c17 | 1 | mv_f0_lv17_f1_c17.2 | 0.95 | 0.23 | variable | 200
mv_f0_lv17_f1_c18 | 1 | mv_f0_lv17_f1_c18.3 | 0.95 | 0.23 | variable | 200
mv_f0_lv17_f1_c19 | 1 | mv_f0_lv17_f1_c19.2 | 0.95 | 0.23 | variable | 200
mv_f0_lv17_f1_c20 | 1 | mv_f0_lv17_f1_c20.1 | 0.95 | 0.23 | variable | 200
mv_f0_lv17_f1_c21 | 1 | mv_f0_lv17_f1_c21.1 | 0.95 | 0.23 | variable | 200
mv_f0_lv17_f1_c22 | 1 | mv_f0_lv17_f1_c22.1 | 0.95 | 0.23 | variable | 200
mv_f0_lv17_f1_c23 | 1 | mv_f0_lv17_f1_c23.2 | 0.95 | 0.23 | variable | 200
mv_f0_lv17_f1_c24 | 1 | mv_f0_lv17_f1_c24.3 | 0.95 | 0.23 | variable | 200
mv_f0_lv17_f1_c25 | 1 | mv_f0_lv17_f1_c25.2 | 0.95 | 0.23 | variable | 200
mv_f0_lv17_f1_c26 | 1 | mv_f0_lv17_f1_c26.3 | 0.95 | 0.23 | variable | 200
mv_f0_lv17_f1_c27 | 1 | mv_f0_lv17_f1_c27.1 | 0.95 | 0.23 | variable | 200
mv_f0_lv17_f1_c28 | 1 | mv_f0_lv17_f1_c28.3 | 0.95 | 0.23 | variable | 200
mv_f0_lv17_f1_c29 | 1 | mv_f0_lv17_f1_c29.3 | 0.95 | 0.23 | variable | 200
mv_f0_lv17_f1_c30 | 1 | mv_f0_lv17_f1_c30.1 | 0.95 | 0.23 | variable | 200
mv_f0_lv17_f1_c31 | 1 | mv_f0_lv17_f1_c31.1 | 0.95 | 0.23 | variable | 200
mv_f0_lv17_f1_c32 | 1 | mv_f0_lv17_f1_c32.1 | 0.95 | 0.23 | variable | 200
mv_f0_lv17_f1_c33 | 1 | mv_f0_lv17_f1_c33.1 | 0.95 | 0.23 | variable | 200
mv_f0_lv17_f1_c34 | 1 | mv_f0_lv17_f1_c34.2 | 0.95 | 0.23 | variable | 200
mv_f0_lv17_f1_c35 | 1 | mv_f0_lv17_f1_c35.3 | 0.95 | 0.23 | variable | 200
mv_f0_lv17_f1_c36 | 1 | mv_f0_lv17_f1_c36.1 | 0.95 | 0.23 | variable | 200
mv_f0_lv17_f1_c37 | 1 | mv_f0_lv17_f1_c37.2 | 0.95 | 0.23 | variable | 200
mv_f0_lv17_f1_c38 | 1 | mv_f0_lv17_f1_c38.1 | 0.95 | 0.23 | variable | 200
mv_f0_lv17_f1_c39 | 1 | mv_f0_lv17_f1_c39.1 | 0.95 | 0.23 | variable | 200
mv_f0_lv17_f2_c0 | 1 | mv_f0_lv17_f2_c0.2 | 0.95 | 0.23 | variable | 200
mv_f0_lv17_f2_c1 | 1 | mv_f0_lv17_f2_c1.2 | 0.95 | 0.23 | variable | 200
mv_f0_lv17_f2_c2 | 1 | mv_f0_lv17_f2_c2.2 | 0.95 | 0.23 | variable | 200
mv_f0_lv17_f2_c3 | 1 | mv_f0_lv17_f2_c3.2 | 0.95 | 0.23 | variable | 200
mv_f0_lv17_f2_c4 | 1 | mv_f0_lv17_f2_c4.1 | 0.95 | 0.23 | variable | 200
mv_f0_lv17_f2_c5 | 1 | mv_f0_lv17_f2_c5.3 | 0.95 | 0.23 | variable | 200
mv_f0_lv17_f2_c6 | 1 | mv_f0_lv17_f2_c6.1 | 0.95 | 0.23 | variable | 200
mv_f0_lv17_f2_c7 | 1 | mv_f0_lv17_f2_c7.1 | 0.95 | 0.23 | variable | 200
mv_f0_lv17_f2_c8 | 1 | mv_f0_lv17_f2_c8.2 | 0.95 | 0.23 | variable | 200
mv_f0_lv17_f2_c9 | 1 | mv_f0_lv17_f2_c9.3 | 0.95 | 0.23 | variable | 200
mv_f0_lv17_f2_c10 | 1 | mv_f0_lv17_f2_c10.1 | 0.95 | 0.23 | variable | 200
mv_f0_lv17_f2_c11 | 1 | mv_f0_lv17_f2_c11.1 | 0.95 | 0.23 | variable | 200
mv_f0_lv17_f2_c12 | 1 | mv_f0_lv17_f2_c12.3 | 0.95 | 0.23 | variable | 200
mv_f0_lv17_f2_c13 | 1 | mv_f0_lv17_f2_c13.2 | 0.95 | 0.23 | variable | 200
mv_f0_lv17_f2_c14 | 1 | mv_f0_lv17_f2_c14.2 | 0.95 | 0.23 | variable | 200
mv_f0_lv17_f2_c15 | 1 | mv_f0_lv17_f2_c15.3 | 0.95 | 0.23 | variable | 200
mv_f0_lv17_f2_c16 | 1 | mv_f0_lv17_f2_c16.1 | 0.95 | 0.23 | variable | 200
mv_f0_lv17_f2_c17 | 1 | mv_f0_lv17_f2_c17.1 | 0.95 | 0.23 | variable | 200
mv_f0_lv17_f2_c18 | 1 | mv_f0_lv17_f2_c18.1 | 0.95 | 0.23 | variable | 200
mv_f0_lv17_f2_c19 | 1 | mv_f0_lv17_f2_c19.3 | 0.95 | 0.23 | variable | 200
mv_f0_lv17_f2_c20 | 1 | mv_f0_lv17_f2_c20.3 | 0.95 | 0.23 | variable | 200
mv_f0_lv17_f2_c21 | 1 | mv_f0_lv17_f2_c21.2 | 0.95 | 0.23 | variable | 200
mv_f0_lv17_f2_c22 | 1 | mv_f0_lv17_f2_c22.3 | 0.95 | 0.23 | variable | 200
mv_f0_lv17_f2_c23 | 1 | mv_f0_lv17_f2_c23.3 | 0.95 | 0.23 | variable | 200
mv_f0_lv17_f2_c24 | 1 | mv_f0_lv17_f2_c24.3 | 0.95 | 0.23 | variable | 200
mv_f0_lv18_f0_c0 | 1 | mv_f0_lv18_f0_c0.3 | 0.95 | 0.23 | variable | 200
mv_f0_lv18_f0_c1 | 1 | mv_f0_lv18_f0_c1.3 | 0.95 | 0.23 | variable | 200
mv_f0_lv18_f0_c2 | 1 | mv_f0_lv18_f0_c2.1 | 0.95 | 0.23 | variable | 200
mv_f0_lv18_f0_c3 | 1 | mv_f0_lv18_f0_c3.1 | 0.95 | 0.23 | variable | 200
mv_f0_lv18_f0_c4 | 1 | mv_f0_lv18_f0_c4.1 | 0.95 | 0.23 | variable | 200
mv_f0_lv18_f0_c5 | 1 | mv_f0_lv18_f0_c5.1 | 0.95 | 0.23 | variable | 200
mv_f0_lv18_f0_c6 | 1 | mv_f0_lv18_f0_c6.2 | 0.95 | 0.23 | variable | 200
mv_f0_lv18_f0_c7 | 1 | mv_f0_lv18_f0_c7.3 | 0.95 | 0.23 | variable | 200
mv_f0_lv18_f0_c8 | 1 | mv_f0_lv18_f0_c8.2 | 0.95 | 0.23 | variable | 200
mv_f0_lv18_f0_c9 | 1 | mv_f0_lv18_f0_c9.1 | 0.95 | 0.23 | variable | 200
mv_f0_lv18_f0_c10 | 1 | mv_f0_lv18_f0_c10.3 | 0.95 | 0.23 | variable | 200
mv_f0_lv18_f0_c11 | 1 | mv_f0_lv18_f0_c11.3 | 0.95 | 0.23 | variable | 200
mv_f0_lv18_f0_c12 | 1 | mv_f0_lv18_f0_c12.3 | 0.95 | 0.23 | variable | 200
mv_f0_lv18_f0_c13 | 1 | mv_f0_lv18_f0_c13.3 | 0.95 | 0.23 | variable | 200
mv_f0_lv18_f0_c14 | 1 | mv_f0_lv18_f0_c14.1 | 0.95 | 0.23 | variable | 200
mv_f0_lv18_f0_c15 | 1 | mv_f0_lv18_f0_c15.2 | 0.95 | 0.23 | variable | 200
mv_f0_lv18_f0_c16 | 1 | mv_f0_lv18_f0_c16.2 | 0.95 | 0.23 | variable | 200
mv_f0_lv18_f0_c17 | 1 | mv_f0_lv18_f0_c17.3 | 0.95 | 0.23 | variable | 200
mv_f0_lv18_f0_c18 | 1 | mv_f0_lv18_f0_c18.1 | 0.95 | 0.23 | variable | 200
mv_f0_lv18_f0_c19 | 1 | mv_f0_lv18_f0_c19.3 | 0.95 | 0.23 | variable | 200
mv_f0_lv18_f0_c20 | 1 | mv_f0_lv18_f0_c20.3 | 0.95 | 0.23 | variable | 200
mv_f0_lv18_f0_c21 | 1 | mv_f0_lv18_f0_c21.3 | 0.95 | 0.23 | variable | 200
mv_f0_lv18_f0_c22 | 1 | mv_f0_lv18_f0_c22.1 | 0.95 | 0.23 | variable | 200
mv_f0_lv18_f0_c23 | 1 | mv_f0_lv18_f0_c23.3 | 0.95 | 0.23 | variable | 200
mv_f0_lv18_f0_c24 | 1 | mv_f0_lv18_f0_c24.2 | 0.95 | 0.23 | variable | 200
mv_f0_lv18_f0_c25 | 1 | mv_f0_lv18_f0_c25.1 | 0.95 | 0.23 | variable | 200
mv_f0_lv18_f0_c26 | 1 | mv_f0_lv18_f0_c26.2 | 0.95 | 0.23 | variable | 200
mv_f0_lv18_f0_c27 | 1 | mv_f0_lv18_f0_c27.3 | 0.95 | 0.23 | variable | 200
mv_f0_lv18_f0_c28 | 1 | mv_f0_lv18_f0_c28.1 | 0.95 | 0.23 | variable | 200
mv_f0_lv18_f0_c29 | 1 | mv_f0_lv18_f0_c29.3 | 0.95 | 0.23 | variable | 200
mv_f0_lv18_f0_c30 | 1 | mv_f0_lv18_f0_c30.2 | 0.95 | 0.23 | variable | 200
mv_f0_lv18_f0_c31 | 1 | mv_f0_lv18_f0_c31.2 | 0.95 | 0.23 | variable | 200
mv_f0_lv18_f0_c32 | 1 | mv_f0_lv18_f0_c32.2 | 0.95 | 0.23 | variable | 200
mv_f0_lv18_f0_c33 | 1 | mv_f0_lv18_f0_c33.3 | 0.95 | 0.23 | variable | 200
mv_f0_lv18_f0_c34 | 1 | mv_f0_lv18_f0_c34.3 | 0.95 | 0.23 | variable | 200
mv_f0_lv18_f0_c35 | 1 | mv_f0_lv18_f0_c35.3 | 0.95 | 0.23 | variable | 200
mv_f0_lv18_f0_c36 | 1 | mv_f0_lv18_f0_c36.3 | 0.95 | 0.23 | variable | 200
mv_f0_lv18_f0_c37 | 1 | mv_f0_lv18_f0_c37.1 | 0.95 | 0.23 | variable | 200
mv_f0_lv18_f0_c38 | 1 | mv_f0_lv18_f0_c38.2 | 0.95 | 0.23 | variable | 200
mv_f0_lv18_f0_c39 | 1 | mv_f0_lv18_f0_c39.1 | 0.95 | 0.23 | variable | 200
mv_f0_lv18_f1_c0 | 1 | mv_f0_lv18_f1_c0.2 | 0.95 | 0.23 | variable | 200
mv_f0_lv18_f1_c1 | 1 | mv_f0_lv18_f1_c1.1 | 0.95 | 0.23 | variable | 200
mv_f0_lv18_f1_c2 | 1 | mv_f0_lv18_f1_c2.1 | 0.95 | 0.23 | variable | 200
mv_f0_lv18_f1_c3 | 1 | mv_f0_lv18_f1_c3.2 | 0.95 | 0.23 | variable | 200
mv_f0_lv18_f1_c4 | 1 | mv_f0_lv18_f1_c4.1 | 0.95 | 0.23 | variable | 200
mv_f0_lv18_f1_c5 | 1 | mv_f0_lv18_f1_c5.2 | 0.95 | 0.23 | variable | 200
mv_f0_lv18_f1_c6 | 1 | mv_f0_lv18_f1_c6.1 | 0.95 | 0.23 | variable | 200
mv_f0_lv18_f1_c7 | 1 | mv_f0_lv18_f1_c7.1 | 0.95 | 0.23 | variable | 200
mv_f0_lv18_f1_c8 | 1 | mv_f0_lv18_f1_c8.1 | 0.95 | 0.23 | variable | 200
mv_f0_lv18_f1_c9 | 1 | mv_f0_lv18_f1_c9.1 | 0.95 | 0.23 | variable | 200
mv_f0_lv18_f1_c10 | 1 | mv_f0_lv18_f1_c10.2 | 0.95 | 0.23 | variable | 200
mv_f0_lv18_f1_c11 | 1 | mv_f0_lv18_f1_c11.2 | 0.95 | 0.23 | variable | 200
mv_f0_lv18_f1_c12 | 1 | mv_f0_lv18_f1_c12.2 | 0.95 | 0.23 | variable | 200
mv_f0_lv18_f1_c13 | 1 | mv_f0_lv18_f1_c13.1 | 0.95 | 0.23 | variable | 200
mv_f0_lv18_f1_c14 | 1 | mv_f0_lv18_f1_c14.2 | 0.95 | 0.23 | variable | 200
mv_f0_lv18_f1_c15 | 1 | mv_f0_lv18_f1_c15.3 | 0.95 | 0.23 | variable | 200
mv_f0_lv18_f1_c16 | 1 | mv_f0_lv18_f1_c16.1 | 0.95 | 0.23 | variable | 200
mv_f0_lv18_f1_c17 | 1 | mv_f0_lv18_f1_c17.2 | 0.95 | 0.23 | variable | 200
mv_f0_lv18_f1_c18 | 1 | mv_f0_lv18_f1_c18.2 | 0.95 | 0.23 | variable | 200
mv_f0_lv18_f1_c19 | 1 | mv_f0_lv18_f1_c19.1 | 0.95 | 0.23 | variable | 200
mv_f0_lv18_f1_c20 | 1 | mv_f0_lv18_f1_c20.2 | 0.95 | 0.23 | variable | 200
mv_f0_lv18_f1_c21 | 1 | mv_f0_lv18_f1_c21.1 | 0.95 | 0.23 | variable | 200
mv_f0_lv18_f1_c22 | 1 | mv_f0_lv18_f1_c22.2 | 0.95 | 0.23 | variable | 200
mv_f0_lv18_f1_c23 | 1 | mv_f0_lv18_f1_c23.2 | 0.95 | 0.23 | variable | 200
mv_f0_lv18_f1_c24 | 1 | mv_f0_lv18_f1_c24.3 | 0.95 | 0.23 | variable | 200
mv_f0_lv18_f1_c25 | 1 | mv_f0_lv18_f1_c25.3 | 0.95 | 0.23 | variable | 200
mv_f0_lv18_f1_c26 | 1 | mv_f0_lv18_f1_c26.2 | 0.95 | 0.23 | variable | 200
mv_f0_lv18_f1_c27 | 1 | mv_f0_lv18_f1_c27.3 | 0.95 | 0.23 | variable | 200
mv_f0_lv18_f1_c28 | 1 | mv_f0_lv18_f1_c28.3 | 0.95 | 0.23 | variable | 200
mv_f0_lv18_f1_c29 | 1 | mv_f0_lv18_f1_c29.1 | 0.95 | 0.23 | variable | 200
mv_f0_lv19_f0_c0 | 1 | mv_f0_lv19_f0_c0.1 | 0.95 | 0.23 | variable | 300
mv_f0_lv19_f0_c1 | 1 | mv_f0_lv19_f0_c1.2 | 0.95 | 0.23 | variable | 300
mv_f0_lv19_f0_c2 | 1 | mv_f0_lv19_f0_c2.3 | 0.95 | 0.23 | variable | 300
mv_f0_lv19_f0_c3 | 1 | mv_f0_lv19_f0_c3.2 | 0.95 | 0.23 | variable | 300
mv_f0_lv19_f0_c4 | 1 | mv_f0_lv19_f0_c4.2 | 0.95 | 0.23 | variable | 300
mv_f0_lv19_f0_c5 | 1 | mv_f0_lv19_f0_c5.2 | 0.95 | 0.23 | variable | 300
mv_f0_lv19_f0_c6 | 1 | mv_f0_lv19_f0_c6.1 | 0.95 | 0.23 | variable | 300
mv_f0_lv19_f0_c7 | 1 | mv_f0_lv19_f0_c7.3 | 0.95 | 0.23 | variable | 300
mv_f0_lv19_f0_c8 | 1 | mv_f0_lv19_f0_c8.1 | 0.95 | 0.23 | variable | 300
mv_f0_lv19_f0_c9 | 1 | mv_f0_lv19_f0_c9.3 | 0.95 | 0.23 | variable | 300
mv_f0_lv19_f0_c10 | 1 | mv_f0_lv19_f0_c10.3 | 0.95 | 0.23 | variable | 300
mv_f0_lv19_f0_c11 | 1 | mv_f0_lv19_f0_c11.3 | 0.95 | 0.23 | variable | 300
mv_f0_lv19_f0_c12 | 1 | mv_f0_lv19_f0_c12.3 | 0.95 | 0.23 | variable | 300
mv_f0_lv19_f0_c13 | 1 | mv_f0_lv19_f0_c13.3 | 0.95 | 0.23 | variable | 300
mv_f0_lv19_f0_c14 | 1 | mv_f0_lv19_f0_c14.2 | 0.95 | 0.23 | variable | 300
mv_f0_lv19_f0_c15 | 1 | mv_f0_lv19_f0_c15.2 | 0.95 | 0.23 | variable | 300
mv_f0_lv19_f0_c16 | 1 | mv_f0_lv19_f0_c16.1 | 0.95 | 0.23 | variable | 300
mv_f0_lv19_f0_c17 | 1 | mv_f0_lv19_f0_c17.3 | 0.95 | 0.23 | variable | 300
mv_f0_lv19_f0_c18 | 1 | mv_f0_lv19_f0_c18.3 | 0.95 | 0.23 | variable | 300
mv_f0_lv19_f0_c19 | 1 | mv_f0_lv19_f0_c19.2 | 0.95 | 0.23 | variable | 300
mv_f0_lv19_f0_c20 | 1 | mv_f0_lv19_f0_c20.2 | 0.95 | 0.23 | variable | 300
mv_f0_lv19_f0_c21 | 1 | mv_f0_lv19_f0_c21.1 | 0.95 | 0.23 | variable | 300
mv_f0_lv19_f0_c22 | 1 | mv_f0_lv19_f0_c22.3 | 0.95 | 0.23 | variable | 300
mv_f0_lv19_f0_c23 | 1 | mv_f0_lv19_f0_c23.3 | 0.95 | 0.23 | variable | 300
mv_f0_lv19_f0_c24 | 1 | mv_f0_lv19_f0_c24.3 | 0.95 | 0.23 | variable | 300
mv_f0_lv19_f0_c25 | 1 | mv_f0_lv19_f0_c25.1 | 0.95 | 0.23 | variable | 300
mv_f0_lv19_f0_c26 | 1 | mv_f0_lv19_f0_c26.1 | 0.95 | 0.23 | variable | 300
mv_f0_lv19_f0_c27 | 1 | mv_f0_lv19_f0_c27.2 | 0.95 | 0.23 | variable | 300
mv_f0_lv19_f0_c28 | 1 | mv_f0_lv19_f0_c28.1 | 0.95 | 0.23 | variable | 300
mv_f0_lv19_f0_c29 | 1 | mv_f0_lv19_f0_c29.3 | 0.95 | 0.23 | variable | 300
mv_f0_lv19_f0_c30 | 1 | mv_f0_lv19_f0_c30.1 | 0.95 | 0.23 | variable | 300
mv_f0_lv19_f0_c31 | 1 | mv_f0_lv19_f0_c31.1 | 0.95 | 0.23 | variable | 300
mv_f0_lv19_f0_c32 | 1 | mv_f0_lv19_f0_c32.2 | 0.95 | 0.23 | variable | 300
mv_f0_lv19_f0_c33 | 1 | mv_f0_lv19_f0_c33.3 | 0.95 | 0.23 | variable | 300
mv_f0_lv19_f0_c34 | 1 | mv_f0_lv19_f0_c34.3 | 0.95 | 0.23 | variable | 300
mv_f0_lv19_f0_c35 | 1 | mv_f0_lv19_f0_c35.2 | 0.95 | 0.23 | variable | 300
mv_f0_lv19_f0_c36 | 1 | mv_f0_lv19_f0_c36.1 | 0.95 | 0.23 | variable | 300
mv_f0_lv19_f0_c37 | 1 | mv_f0_lv19_f0_c37.3 | 0.95 | 0.23 | variable | 300
mv_f0_lv19_f0_c38 | 1 | mv_f0_lv19_f0_c38.3 | 0.95 | 0.23 | variable | 300
mv_f0_lv19_f0_c39 | 1 | mv_f0_lv19_f0_c39.3 | 0.95 | 0.23 | variable | 300
mv_f0_lv19_f1_c0 | 1 | mv_f0_lv19_f1_c0.3 | 0.95 | 0.23 | variable | 300
mv_f0_lv19_f1_c1 | 1 | mv_f0_lv19_f1_c1.3 | 0.95 | 0.23 | variable | 300
mv_f0_lv19_f1_c2 | 1 | mv_f0_lv19_f1_c2.1 | 0.95 | 0.23 | variable | 300
mv_f0_lv19_f1_c3 | 1 | mv_f0_lv19_f1_c3.2 | 0.95 | 0.23 | variable | 300
mv_f0_lv19_f1_c4 | 1 | mv_f0_lv19_f1_c4.3 | 0.95 | 0.23 | variable | 300
mv_f0_lv19_f1_c5 | 1 | mv_f0_lv19_f1_c5.1 | 0.95 | 0.23 | variable | 300
mv_f0_lv19_f1_c6 | 1 | mv_f0_lv19_f1_c6.1 | 0.95 | 0.23 | variable | 300
mv_f0_lv19_f1_c7 | 1 | mv_f0_lv19_f1_c7.3 | 0.95 | 0.23 | variable | 300
mv_f0_lv19_f1_c8 | 1 | mv_f0_lv19_f1_c8.2 | 0.95 | 0.23 | variable | 300
mv_f0_lv20_f0_c0 | 1 | mv_f0_lv20_f0_c0.3 | 0.95 | 0.23 | variable | 500
mv_f0_lv20_f0_c1 | 1 | mv_f0_lv20_f0_c1.1 | 0.95 | 0.23 | variable | 500
mv_f0_lv20_f0_c2 | 1 | mv_f0_lv20_f0_c2.2 | 0.95 | 0.23 | variable | 500
mv_f0_lv20_f0_c3 | 1 | mv_f0_lv20_f0_c3.2 | 0.95 | 0.23 | variable | 500
mv_f0_lv20_f0_c4 | 1 | mv_f0_lv20_f0_c4.1 | 0.95 | 0.23 | variable | 500
mv_f0_lv20_f0_c5 | 1 | mv_f0_lv20_f0_c5.3 | 0.95 | 0.23 | variable | 500
mv_f0_lv20_f0_c6 | 1 | mv_f0_lv20_f0_c6.3 | 0.95 | 0.23 | variable | 500
mv_f0_lv20_f0_c7 | 1 | mv_f0_lv20_f0_c7.3 | 0.95 | 0.23 | variable | 500
mv_f0_lv20_f0_c8 | 1 | mv_f0_lv20_f0_c8.1 | 0.95 | 0.23 | variable | 500
mv_f0_lv20_f0_c9 | 1 | mv_f0_lv20_f0_c9.2 | 0.95 | 0.23 | variable | 500
mv_f0_lv20_f0_c10 | 1 | mv_f0_lv20_f0_c10.1 | 0.95 | 0.23 | variable | 500
mv_f0_lv20_f0_c11 | 1 | mv_f0_lv20_f0_c11.1 | 0.95 | 0.23 | variable | 500
mv_f0_lv20_f0_c12 | 1 | mv_f0_lv20_f0_c12.2 | 0.95 | 0.23 | variable | 500
mv_f0_lv20_f0_c13 | 1 | mv_f0_lv20_f0_c13.3 | 0.95 | 0.23 | variable | 500
mv_f0_lv20_f0_c14 | 1 | mv_f0_lv20_f0_c14.3 | 0.95 | 0.23 | variable | 500
mv_f0_lv20_f0_c15 | 1 | mv_f0_lv20_f0_c15.2 | 0.95 | 0.23 | variable | 500
mv_f0_lv20_f0_c16 | 1 | mv_f0_lv20_f0_c16.2 | 0.95 | 0.23 | variable | 500
mv_f0_lv20_f0_c17 | 1 | mv_f0_lv20_f0_c17.3 | 0.95 | 0.23 | variable | 500
mv_f0_lv20_f0_c18 | 1 | mv_f0_lv20_f0_c18.1 | 0.95 | 0.23 | variable | 500
mv_f0_lv20_f0_c19 | 1 | mv_f0_lv20_f0_c19.3 | 0.95 | 0.23 | variable | 500
mv_f0_lv20_f0_c20 | 1 | mv_f0_lv20_f0_c20.3 | 0.95 | 0.23 | variable | 500
mv_f0_lv20_f0_c21 | 1 | mv_f0_lv20_f0_c21.1 | 0.95 | 0.23 | variable | 500
mv_f0_lv20_f0_c22 | 1 | mv_f0_lv20_f0_c22.1 | 0.95 | 0.23 | variable | 500
mv_f0_lv20_f0_c23 | 1 | mv_f0_lv20_f0_c23.3 | 0.95 | 0.23 | variable | 500
mv_f0_lv20_f0_c24 | 1 | mv_f0_lv20_f0_c24.2 | 0.95 | 0.23 | variable | 500
mv_f0_lv20_f0_c25 | 1 | mv_f0_lv20_f0_c25.2 | 0.95 | 0.23 | variable | 500
mv_f0_lv20_f0_c26 | 1 | mv_f0_lv20_f0_c26.2 | 0.95 | 0.23 | variable | 500
mv_f0_lv20_f0_c27 | 1 | mv_f0_lv20_f0_c27.2 | 0.95 | 0.23 | variable | 500
mv_f0_lv20_f0_c28 | 1 | mv_f0_lv20_f0_c28.3 | 0.95 | 0.23 | variable | 500
mv_f0_lv20_f0_c29 | 1 | mv_f0_lv20_f0_c29.3 | 0.95 | 0.23 | variable | 500
mv_f0_lv20_f0_c30 | 1 | mv_f0_lv20_f0_c30.3 | 0.95 | 0.23 | variable | 500
mv_f0_lv20_f0_c31 | 1 | mv_f0_lv20_f0_c31.2 | 0.95 | 0.23 | variable | 500
mv_f0_lv20_f0_c32 | 1 | mv_f0_lv20_f0_c32.1 | 0.95 | 0.23 | variable | 500
mv_f0_lv20_f0_c33 | 1 | mv_f0_lv20_f0_c33.2 | 0.95 | 0.23 | variable | 500
mv_f0_lv20_f0_c34 | 1 | mv_f0_lv20_f0_c34.3 | 0.95 | 0.23 | variable | 500
mv_f0_lv20_f0_c35 | 1 | mv_f0_lv20_f0_c35.3 | 0.95 | 0.23 | variable | 500
mv_f0_lv20_f0_c36 | 1 | mv_f0_lv20_f0_c36.2 | 0.95 | 0.23 | variable | 500
mv_f0_lv20_f0_c37 | 1 | mv_f0_lv20_f0_c37.3 | 0.95 | 0.23 | variable | 500
mv_f0_lv20_f0_c38 | 1 | mv_f0_lv20_f0_c38.3 | 0.95 | 0.23 | variable | 500
mv_f0_lv20_f0_c39 | 1 | mv_f0_lv20_f0_c39.3 | 0.95 | 0.23 | variable | 500
mv_f0_lv20_f1_c0 | 1 | mv_f0_lv20_f1_c0.3 | 0.95 | 0.23 | variable | 500
mv_f0_lv20_f1_c1 | 1 | mv_f0_lv20_f1_c1.2 | 0.95 | 0.23 | variable | 500
mv_f0_lv20_f1_c2 | 1 | mv_f0_lv20_f1_c2.2 | 0.95 | 0.23 | variable | 500
mv_f0_lv20_f1_c3 | 1 | mv_f0_lv20_f1_c3.3 | 0.95 | 0.23 | variable | 500
mv_f0_lv20_f1_c4 | 1 | mv_f0_lv20_f1_c4.2 | 0.95 | 0.23 | variable | 500
mv_f0_lv20_f1_c5 | 1 | mv_f0_lv20_f1_c5.2 | 0.95 | 0.23 | variable | 500
mv_f0_lv20_f1_c6 | 1 | mv_f0_lv20_f1_c6.3 | 0.95 | 0.23 | variable | 500
mv_f0_lv20_f1_c7 | 1 | mv_f0_lv20_f1_c7.1 | 0.95 | 0.23 | variable | 500
mv_f0_lv20_f1_c8 | 1 | mv_f0_lv20_f1_c8.3 | 0.95 | 0.23 | variable | 500
mv_f0_lv20_f1_c9 | 1 | mv_f0_lv20_f1_c9.1 | 0.95 | 0.23 | variable | 500
mv_f0_lv20_f1_c10 | 1 | mv_f0_lv20_f1_c10.2 | 0.95 | 0.23 | variable | 500
mv_f0_lv20_f1_c11 | 1 | mv_f0_lv20_f1_c11.1 | 0.95 | 0.23 | variable | 500
mv_f0_lv20_f1_c12 | 1 | mv_f0_lv20_f1_c12.2 | 0.95 | 0.23 | variable | 500
mv_f0_lv20_f1_c13 | 1 | mv_f0_lv20_f1_c13.1 | 0.95 | 0.23 | variable | 500
mv_f0_lv20_f1_c14 | 1 | mv_f0_lv20_f1_c14.2 | 0.95 | 0.23 | variable | 500
mv_f0_lv20_f1_c15 | 1 | mv_f0_lv20_f1_c15.3 | 0.95 | 0.23 | variable | 500
mv_f0_lv20_f1_c16 | 1 | mv_f0_lv20_f1_c16.3 | 0.95 | 0.23 | variable | 500
mv_f0_lv20_f1_c17 | 1 | mv_f0_lv20_f1_c17.3 | 0.95 | 0.23 | variable | 500
mv_f0_lv20_f1_c18 | 1 | mv_f0_lv20_f1_c18.2 | 0.95 | 0.23 | variable | 500
mv_f0_lv20_f1_c19 | 1 | mv_f0_lv20_f1_c19.1 | 0.95 | 0.23 | variable | 500
mv_f0_lv20_f1_c20 | 1 | mv_f0_lv20_f1_c20.1 | 0.95 | 0.23 | variable | 500
mv_f0_lv20_f1_c21 | 1 | mv_f0_lv20_f1_c21.1 | 0.95 | 0.23 | variable | 500
mv_f0_lv20_f1_c22 | 1 | mv_f0_lv20_f1_c22.2 | 0.95 | 0.23 | variable | 500
mv_f0_lv20_f1_c23 | 1 | mv_f0_lv20_f1_c23.3 | 0.95 | 0.23 | variable | 500
mv_f0_lv20_f1_c24 | 1 | mv_f0_lv20_f1_c24.1 | 0.95 | 0.23 | variable | 500
mv_f0_lv20_f1_c25 | 1 | mv_f0_lv20_f1_c25.2 | 0.95 | 0.23 | variable | 500
mv_f0_lv20_f1_c26 | 1 | mv_f0_lv20_f1_c26.1 | 0.95 | 0.23 | variable | 500
mv_f0_lv20_f1_c27 | 1 | mv_f0_lv20_f1_c27.3 | 0.95 | 0.23 | variable | 500
mv_f0_lv20_f1_c28 | 1 | mv_f0_lv20_f1_c28.2 | 0.95 | 0.23 | variable | 500
mv_f0_lv20_f1_c29 | 1 | mv_f0_lv20_f1_c29.1 | 0.95 | 0.23 | variable | 500
mv_f0_lv20_f1_c30 | 1 | mv_f0_lv20_f1_c30.2 | 0.95 | 0.23 | variable | 500
mv_f0_lv20_f1_c31 | 1 | mv_f0_lv20_f1_c31.3 | 0.95 | 0.23 | variable | 500
mv_f0_lv20_f1_c32 | 1 | mv_f0_lv20_f1_c32.1 | 0.95 | 0.23 | variable | 500
mv_f0_lv20_f1_c33 | 1 | mv_f0_lv20_f1_c33.2 | 0.95 | 0.23 | variable | 500
mv_f0_lv20_f1_c34 | 1 | mv_f0_lv20_f1_c34.3 | 0.95 | 0.23 | variable | 500
mv_f0_lv20_f1_c35 | 1 | mv_f0_lv20_f1_c35.1 | 0.95 | 0.23 | variable | 500
mv_f0_lv20_f1_c36 | 1 | mv_f0_lv20_f1_c36.3 | 0.95 | 0.23 | variable | 500
mv_f0_lv20_f1_c37 | 1 | mv_f0_lv20_f1_c37.2 | 0.95 | 0.23 | variable | 500
mv_f0_lv20_f1_c38 | 1 | mv_f0_lv20_f1_c38.1 | 0.95 | 0.23 | variable | 500
mv_f0_lv20_f1_c39 | 1 | mv_f0_lv20_f1_c39.2 | 0.95 | 0.23 | variable | 500
mv_f0_lv20_f2_c0 | 1 | mv_f0_lv20_f2_c0.3 | 0.95 | 0.23 | variable | 500
mv_f0_lv20_f2_c1 | 1 | mv_f0_lv20_f2_c1.2 | 0.95 | 0.23 | variable | 500
mv_f0_lv20_f2_c2 | 1 | mv_f0_lv20_f2_c2.1 | 0.95 | 0.23 | variable | 500
mv_f0_lv20_f2_c3 | 1 | mv_f0_lv20_f2_c3.3 | 0.95 | 0.23 | variable | 500
mv_f0_lv20_f2_c4 | 1 | mv_f0_lv20_f2_c4.1 | 0.95 | 0.23 | variable | 500
mv_f0_lv20_f2_c5 | 1 | mv_f0_lv20_f2_c5.2 | 0.95 | 0.23 | variable | 500
mv_f0_lv20_f2_c6 | 1 | mv_f0_lv20_f2_c6.2 | 0.95 | 0.23 | variable | 500
mv_f0_lv20_f2_c7 | 1 | mv_f0_lv20_f2_c7.3 | 0.95 | 0.23 | variable | 500
mv_f0_lv20_f2_c8 | 1 | mv_f0_lv20_f2_c8.1 | 0.95 | 0.23 | variable | 500
mv_f0_lv20_f2_c9 | 1 | mv_f0_lv20_f2_c9.2 | 0.95 | 0.23 | variable | 500
mv_f0_lv20_f2_c10 | 1 | mv_f0_lv20_f2_c10.3 | 0.95 | 0.23 | variable | 500
mv_f0_lv20_f2_c11 | 1 | mv_f0_lv20_f2_c11.2 | 0.95 | 0.23 | variable | 500
mv_f0_lv20_f2_c12 | 1 | mv_f0_lv20_f2_c12.3 | 0.95 | 0.23 | variable | 500
mv_f0_lv20_f2_c13 | 1 | mv_f0_lv20_f2_c13.3 | 0.95 | 0.23 | variable | 500
mv_f0_lv20_f2_c14 | 1 | mv_f0_lv20_f2_c14.2 | 0.95 | 0.23 | variable | 500
mv_f0_lv20_f2_c15 | 1 | mv_f0_lv20_f2_c15.2 | 0.95 | 0.23 | variable | 500
mv_f0_lv20_f2_c16 | 1 | mv_f0_lv20_f2_c16.3 | 0.95 | 0.23 | variable | 500
mv_f0_lv20_f2_c17 | 1 | mv_f0_lv20_f2_c17.3 | 0.95 | 0.23 | variable | 500
mv_f0_lv20_f2_c18 | 1 | mv_f0_lv20_f2_c18.2 | 0.95 | 0.23 | variable | 500
mv_f0_lv20_f2_c19 | 1 | mv_f0_lv20_f2_c19.2 | 0.95 | 0.23 | variable | 500
mv_f0_lv20_f2_c20 | 1 | mv_f0_lv20_f2_c20.1 | 0.95 | 0.23 | variable | 500
mv_f0_lv20_f2_c21 | 1 | mv_f0_lv20_f2_c21.2 | 0.95 | 0.23 | variable | 500
mv_f0_lv20_f2_c22 | 1 | mv_f0_lv20_f2_c22.3 | 0.95 | 0.23 | variable | 500
mv_f0_lv20_f2_c23 | 1 | mv_f0_lv20_f2_c23.2 | 0.95 | 0.23 | variable | 500
mv_f0_lv20_f2_c24 | 1 | mv_f0_lv20_f2_c24.3 | 0.95 | 0.23 | variable | 500
mv_f0_lv20_f2_c25 | 1 | mv_f0_lv20_f2_c25.3 | 0.95 | 0.23 | variable | 500
mv_f0_lv20_f2_c26 | 1 | mv_f0_lv20_f2_c26.3 | 0.95 | 0.23 | variable | 500
mv_f0_lv20_f2_c27 | 1 | mv_f0_lv20_f2_c27.1 | 0.95 | 0.23 | variable | 500
mv_f0_lv20_f2_c28 | 1 | mv_f0_lv20_f2_c28.2 | 0.95 | 0.23 | variable | 500
mv_f0_lv20_f2_c29 | 1 | mv_f0_lv20_f2_c29.1 | 0.95 | 0.23 | variable | 500
mv_f0_lv20_f2_c30 | 1 | mv_f0_lv20_f2_c30.1 | 0.95 | 0.23 | variable | 500
mv_f0_lv20_f2_c31 | 1 | mv_f0_lv20_f2_c31.2 | 0.95 | 0.23 | variable | 500
mv_f0_lv20_f2_c32 | 1 | mv_f0_lv20_f2_c32.2 | 0.95 | 0.23 | variable | 500
mv_f0_lv20_f2_c33 | 1 | mv_f0_lv20_f2_c33.1 | 0.95 | 0.23 | variable | 500
mv_f0_lv20_f2_c34 | 1 | mv_f0_lv20_f2_c34.1 | 0.95 | 0.23 | variable | 500
mv_f0_lv20_f2_c35 | 1 | mv_f0_lv20_f2_c35.3 | 0.95 | 0.23 | variable | 500
mv_f0_lv20_f2_c36 | 1 | mv_f0_lv20_f2_c36.2 | 0.95 | 0.23 | variable | 500
mv_f0_lv20_f2_c37 | 1 | mv_f0_lv20_f2_c37.3 | 0.95 | 0.23 | variable | 500
mv_f0_lv20_f2_c38 | 1 | mv_f0_lv20_f2_c38.3 | 0.95 | 0.23 | variable | 500
mv_f0_lv20_f2_c39 | 1 | mv_f0_lv20_f2_c39.1 | 0.95 | 0.23 | variable | 500
mv_f0_lv20_f3_c0 | 1 | mv_f0_lv20_f3_c0.3 | 0.95 | 0.23 | variable | 500
mv_f0_lv20_f3_c1 | 1 | mv_f0_lv20_f3_c1.1 | 0.95 | 0.23 | variable | 500
mv_f0_lv20_f3_c2 | 1 | mv_f0_lv20_f3_c2.3 | 0.95 | 0.23 | variable | 500
mv_f0_lv20_f3_c3 | 1 | mv_f0_lv20_f3_c3.3 | 0.95 | 0.23 | variable | 500
mv_f0_lv20_f3_c4 | 1 | mv_f0_lv20_f3_c4.2 | 0.95 | 0.23 | variable | 500
mv_f0_lv20_f3_c5 | 1 | mv_f0_lv20_f3_c5.3 | 0.95 | 0.23 | variable | 500
mv_f0_lv20_f3_c6 | 1 | mv_f0_lv20_f3_c6.3 | 0.95 | 0.23 | variable | 500
mv_f0_lv20_f3_c7 | 1 | mv_f0_lv20_f3_c7.2 | 0.95 | 0.23 | variable | 500
mv_f0_lv20_f3_c8 | 1 | mv_f0_lv20_f3_c8.2 | 0.95 | 0.23 | variable | 500
mv_f0_lv20_f3_c9 | 1 | mv_f0_lv20_f3_c9.1 | 0.95 | 0.23 | variable | 500
mv_f0_lv20_f3_c10 | 1 | mv_f0_lv20_f3_c10.3 | 0.95 | 0.23 | variable | 500
mv_f0_lv20_f3_c11 | 1 | mv_f0_lv20_f3_c11.3 | 0.95 | 0.23 | variable | 500
mv_f0_lv20_f3_c12 | 1 | mv_f0_lv20_f3_c12.2 | 0.95 | 0.23 | variable | 500
mv_f0_lv20_f3_c13 | 1 | mv_f0_lv20_f3_c13.3 | 0.95 | 0.23 | variable | 500
mv_f0_lv20_f3_c14 | 1 | mv_f0_lv20_f3_c14.3 | 0.95 | 0.23 | variable | 500
mv_f0_lv20_f3_c15 | 1 | mv_f0_lv20_f3_c15.3 | 0.95 | 0.23 | variable | 500
mv_f0_lv20_f3_c16 | 1 | mv_f0_lv20_f3_c16.2 | 0.95 | 0.23 | variable | 500
mv_f0_lv20_f3_c17 | 1 | mv_f0_lv20_f3_c17.1 | 0.95 | 0.23 | variable | 500
mv_f0_lv20_f3_c18 | 1 | mv_f0_lv20_f3_c18.3 | 0.95 | 0.23 | variable | 500
mv_f0_lv20_f3_c19 | 1 | mv_f0_lv20_f3_c19.3 | 0.95 | 0.23 | variable | 500
mv_f0_lv20_f3_c20 | 1 | mv_f0_lv20_f3_c20.3 | 0.95 | 0.23 | variable | 500
mv_f0_lv20_f3_c21 | 1 | mv_f0_lv20_f3_c21.2 | 0.95 | 0.23 | variable | 500
mv_f0_lv20_f3_c22 | 1 | mv_f0_lv20_f3_c22.3 | 0.95 | 0.23 | variable | 500
mv_f0_lv20_f3_c23 | 1 | mv_f0_lv20_f3_c23.3 | 0.95 | 0.23 | variable | 500
mv_f0_lv20_f3_c24 | 1 | mv_f0_lv20_f3_c24.3 | 0.95 | 0.23 | variable | 500
mv_f0_lv21_f0_c0 | 1 | mv_f0_lv21_f0_c0.2 | 0.95 | 0.23 | variable | 200
mv_f0_lv21_f0_c1 | 1 | mv_f0_lv21_f0_c1.2 | 0.95 | 0.23 | variable | 200
mv_f0_lv21_f0_c2 | 1 | mv_f0_lv21_f0_c2.1 | 0.95 | 0.23 | variable | 200
mv_f0_lv21_f0_c3 | 1 | mv_f0_lv21_f0_c3.1 | 0.95 | 0.23 | variable | 200
mv_f0_lv21_f0_c4 | 1 | mv_f0_lv21_f0_c4.3 | 0.95 | 0.23 | variable | 200
mv_f0_lv21_f0_c5 | 1 | mv_f0_lv21_f0_c5.3 | 0.95 | 0.23 | variable | 200
mv_f0_lv21_f0_c6 | 1 | mv_f0_lv21_f0_c6.2 | 0.95 | 0.23 | variable | 200
mv_f0_lv21_f0_c7 | 1 | mv_f0_lv21_f0_c7.3 | 0.95 | 0.23 | variable | 200
mv_f0_lv21_f0_c8 | 1 | mv_f0_lv21_f0_c8.2 | 0.95 | 0.23 | variable | 200
mv_f0_lv21_f0_c9 | 1 | mv_f0_lv21_f0_c9.1 | 0.95 | 0.23 | variable | 200
mv_f0_lv21_f0_c10 | 1 | mv_f0_lv21_f0_c10.3 | 0.95 | 0.23 | variable | 200
mv_f0_lv21_f0_c11 | 1 | mv_f0_lv21_f0_c11.2 | 0.95 | 0.23 | variable | 200
mv_f0_lv21_f0_c12 | 1 | mv_f0_lv21_f0_c12.3 | 0.95 | 0.23 | variable | 200
mv_f0_lv21_f0_c13 | 1 | mv_f0_lv21_f0_c13.1 | 0.95 | 0.23 | variable | 200
mv_f0_lv21_f0_c14 | 1 | mv_f0_lv21_f0_c14.3 | 0.95 | 0.23 | variable | 200
mv_f0_lv21_f0_c15 | 1 | mv_f0_lv21_f0_c15.1 | 0.95 | 0.23 | variable | 200
mv_f0_lv21_f0_c16 | 1 | mv_f0_lv21_f0_c16.3 | 0.95 | 0.23 | variable | 200
mv_f0_lv21_f0_c17 | 1 | mv_f0_lv21_f0_c17.2 | 0.95 | 0.23 | variable | 200
mv_f0_lv21_f0_c18 | 1 | mv_f0_lv21_f0_c18.2 | 0.95 | 0.23 | variable | 200
mv_f0_lv21_f0_c19 | 1 | mv_f0_lv21_f0_c19.3 | 0.95 | 0.23 | variable | 200
mv_f0_lv21_f0_c20 | 1 | mv_f0_lv21_f0_c20.2 | 0.95 | 0.23 | variable | 200
mv_f0_lv21_f0_c21 | 1 | mv_f0_lv21_f0_c21.2 | 0.95 | 0.23 | variable | 200
mv_f0_lv21_f0_c22 | 1 | mv_f0_lv21_f0_c22.2 | 0.95 | 0.23 | variable | 200
mv_f0_lv21_f0_c23 | 1 | mv_f0_lv21_f0_c23.1 | 0.95 | 0.23 | variable | 200
mv_f0_lv21_f0_c24 | 1 | mv_f0_lv21_f0_c24.1 | 0.95 | 0.23 | variable | 200
mv_f0_lv21_f0_c25 | 1 | mv_f0_lv21_f0_c25.3 | 0.95 | 0.23 | variable | 200
mv_f0_lv21_f0_c26 | 1 | mv_f0_lv21_f0_c26.2 | 0.95 | 0.23 | variable | 200
mv_f0_lv21_f0_c27 | 1 | mv_f0_lv21_f0_c27.1 | 0.95 | 0.23 | variable | 200
mv_f0_lv21_f0_c28 | 1 | mv_f0_lv21_f0_c28.3 | 0.95 | 0.23 | variable | 200
mv_f0_lv21_f0_c29 | 1 | mv_f0_lv21_f0_c29.2 | 0.95 | 0.23 | variable | 200
mv_f0_lv21_f0_c30 | 1 | mv_f0_lv21_f0_c30.3 | 0.95 | 0.23 | variable | 200
mv_f0_lv21_f0_c31 | 1 | mv_f0_lv21_f0_c31.1 | 0.95 | 0.23 | variable | 200
mv_f0_lv21_f0_c32 | 1 | mv_f0_lv21_f0_c32.2 | 0.95 | 0.23 | variable | 200
mv_f0_lv21_f0_c33 | 1 | mv_f0_lv21_f0_c33.1 | 0.95 | 0.23 | variable | 200
mv_f0_lv21_f0_c34 | 1 | mv_f0_lv21_f0_c34.1 | 0.95 | 0.23 | variable | 200
mv_f0_lv21_f0_c35 | 1 | mv_f0_lv21_f0_c35.2 | 0.95 | 0.23 | variable | 200
mv_f0_lv21_f0_c36 | 1 | mv_f0_lv21_f0_c36.3 | 0.95 | 0.23 | variable | 200
mv_f0_lv21_f0_c37 | 1 | mv_f0_lv21_f0_c37.3 | 0.95 | 0.23 | variable | 200
mv_f0_lv21_f0_c38 | 1 | mv_f0_lv21_f0_c38.1 | 0.95 | 0.23 | variable | 200
mv_f0_lv21_f0_c39 | 1 | mv_f0_lv21_f0_c39.3 | 0.95 | 0.23 | variable | 200
mv_f0_lv21_f1_c0 | 1 | mv_f0_lv21_f1_c0.1 | 0.95 | 0.23 | variable | 200
mv_f0_lv21_f1_c1 | 1 | mv_f0_lv21_f1_c1.1 | 0.95 | 0.23 | variable | 200
mv_f0_lv21_f1_c2 | 1 | mv_f0_lv21_f1_c2.3 | 0.95 | 0.23 | variable | 200
mv_f0_lv21_f1_c3 | 1 | mv_f0_lv21_f1_c3.1 | 0.95 | 0.23 | variable | 200
mv_f0_lv21_f1_c4 | 1 | mv_f0_lv21_f1_c4.3 | 0.95 | 0.23 | variable | 200
mv_f0_lv21_f1_c5 | 1 | mv_f0_lv21_f1_c5.1 | 0.95 | 0.23 | variable | 200
mv_f0_lv21_f1_c6 | 1 | mv_f0_lv21_f1_c6.3 | 0.95 | 0.23 | variable | 200
mv_f0_lv21_f1_c7 | 1 | mv_f0_lv21_f1_c7.2 | 0.95 | 0.23 | variable | 200
mv_f0_lv21_f1_c8 | 1 | mv_f0_lv21_f1_c8.3 | 0.95 | 0.23 | variable | 200
mv_f0_lv21_f1_c9 | 1 | mv_f0_lv21_f1_c9.1 | 0.95 | 0.23 | variable | 200
mv_f0_lv21_f1_c10 | 1 | mv_f0_lv21_f1_c10.1 | 0.95 | 0.23 | variable | 200
mv_f0_lv21_f1_c11 | 1 | mv_f0_lv21_f1_c11.2 | 0.95 | 0.23 | variable | 200
mv_f0_lv22_f0_c0 | 1 | mv_f0_lv22_f0_c0.3 | 0.95 | 0.23 | variable | 300
mv_f0_lv22_f0_c1 | 1 | mv_f0_lv22_f0_c1.1 | 0.95 | 0.23 | variable | 300
mv_f0_lv22_f0_c2 | 1 | mv_f0_lv22_f0_c2.1 | 0.95 | 0.23 | variable | 300
mv_f0_lv22_f0_c3 | 1 | mv_f0_lv22_f0_c3.2 | 0.95 | 0.23 | variable | 300
mv_f0_lv22_f0_c4 | 1 | mv_f0_lv22_f0_c4.2 | 0.95 | 0.23 | variable | 300
mv_f0_lv22_f0_c5 | 1 | mv_f0_lv22_f0_c5.2 | 0.95 | 0.23 | variable | 300
mv_f0_lv22_f0_c6 | 1 | mv_f0_lv22_f0_c6.1 | 0.95 | 0.23 | variable | 300
mv_f0_lv22_f0_c7 | 1 | mv_f0_lv22_f0_c7.2 | 0.95 | 0.23 | variable | 300
mv_f0_lv22_f0_c8 | 1 | mv_f0_lv22_f0_c8.3 | 0.95 | 0.23 | variable | 300
mv_f0_lv22_f0_c9 | 1 | mv_f0_lv22_f0_c9.2 | 0.95 | 0.23 | variable | 300
mv_f0_lv22_f0_c10 | 1 | mv_f0_lv22_f0_c10.3 | 0.95 | 0.23 | variable | 300
mv_f0_lv22_f0_c11 | 1 | mv_f0_lv22_f0_c11.2 | 0.95 | 0.23 | variable | 300
mv_f0_lv22_f0_c12 | 1 | mv_f0_lv22_f0_c12.1 | 0.95 | 0.23 | variable | 300
mv_f0_lv22_f0_c13 | 1 | mv_f0_lv22_f0_c13.1 | 0.95 | 0.23 | variable | 300
mv_f0_lv22_f0_c14 | 1 | mv_f0_lv22_f0_c14.2 | 0.95 | 0.23 | variable | 300
mv_f0_lv22_f0_c15 | 1 | mv_f0_lv22_f0_c15.2 | 0.95 | 0.23 | variable | 300
mv_f0_lv22_f0_c16 | 1 | mv_f0_lv22_f0_c16.3 | 0.95 | 0.23 | variable | 300
mv_f0_lv22_f0_c17 | 1 | mv_f0_lv22_f0_c17.1 | 0.95 | 0.23 | variable | 300
mv_f0_lv22_f0_c18 | 1 | mv_f0_lv22_f0_c18.2 | 0.95 | 0.23 | variable | 300
mv_f0_lv22_f0_c19 | 1 | mv_f0_lv22_f0_c19.3 | 0.95 | 0.23 | variable | 300
mv_f0_lv22_f0_c20 | 1 | mv_f0_lv22_f0_c20.3 | 0.95 | 0.23 | variable | 300
mv_f0_lv22_f0_c21 | 1 | mv_f0_lv22_f0_c21.2 | 0.95 | 0.23 | variable | 300
mv_f0_lv22_f0_c22 | 1 | mv_f0_lv22_f0_c22.3 | 0.95 | 0.23 | variable | 300
mv_f0_lv22_f0_c23 | 1 | mv_f0_lv22_f0_c23.2 | 0.95 | 0.23 | variable | 300
mv_f0_lv22_f0_c24 | 1 | mv_f0_lv22_f0_c24.3 | 0.95 | 0.23 | variable | 300
mv_f0_lv22_f0_c25 | 1 | mv_f0_lv22_f0_c25.3 | 0.95 | 0.23 | variable | 300
mv_f0_lv22_f0_c26 | 1 | mv_f0_lv22_f0_c26.2 | 0.95 | 0.23 | variable | 300
mv_f0_lv22_f0_c27 | 1 | mv_f0_lv22_f0_c27.3 | 0.95 | 0.23 | variable | 300
mv_f0_lv22_f0_c28 | 1 | mv_f0_lv22_f0_c28.2 | 0.95 | 0.23 | variable | 300
mv_f0_lv22_f0_c29 | 1 | mv_f0_lv22_f0_c29.1 | 0.95 | 0.23 | variable | 300
mv_f0_lv22_f0_c30 | 1 | mv_f0_lv22_f0_c30.3 | 0.95 | 0.23 | variable | 300
mv_f0_lv22_f0_c31 | 1 | mv_f0_lv22_f0_c31.3 | 0.95 | 0.23 | variable | 300
mv_f0_lv22_f0_c32 | 1 | mv_f0_lv22_f0_c32.1 | 0.95 | 0.23 | variable | 300
mv_f0_lv22_f0_c33 | 1 | mv_f0_lv22_f0_c33.2 | 0.95 | 0.23 | variable | 300
mv_f0_lv22_f0_c34 | 1 | mv_f0_lv22_f0_c34.2 | 0.95 | 0.23 | variable | 300
mv_f0_lv22_f0_c35 | 1 | mv_f0_lv22_f0_c35.2 | 0.95 | 0.23 | variable | 300
mv_f0_lv22_f0_c36 | 1 | mv_f0_lv22_f0_c36.3 | 0.95 | 0.23 | variable | 300
mv_f0_lv22_f0_c37 | 1 | mv_f0_lv22_f0_c37.1 | 0.95 | 0.23 | variable | 300
mv_f0_lv22_f0_c38 | 1 | mv_f0_lv22_f0_c38.3 | 0.95 | 0.23 | variable | 300
mv_f0_lv22_f0_c39 | 1 | mv_f0_lv22_f0_c39.1 | 0.95 | 0.23 | variable | 300
mv_f0_lv22_f1_c0 | 1 | mv_f0_lv22_f1_c0.3 | 0.95 | 0.23 | variable | 300
mv_f0_lv22_f1_c1 | 1 | mv_f0_lv22_f1_c1.2 | 0.95 | 0.23 | variable | 300
mv_f0_lv22_f1_c2 | 1 | mv_f0_lv22_f1_c2.1 | 0.95 | 0.23 | variable | 300
mv_f0_lv22_f1_c3 | 1 | mv_f0_lv22_f1_c3.2 | 0.95 | 0.23 | variable | 300
mv_f0_lv22_f1_c4 | 1 | mv_f0_lv22_f1_c4.2 | 0.95 | 0.23 | variable | 300
mv_f0_lv22_f1_c5 | 1 | mv_f0_lv22_f1_c5.2 | 0.95 | 0.23 | variable | 300
mv_f0_lv22_f1_c6 | 1 | mv_f0_lv22_f1_c6.3 | 0.95 | 0.23 | variable | 300
mv_f0_lv22_f1_c7 | 1 | mv_f0_lv22_f1_c7.1 | 0.95 | 0.23 | variable | 300
mv_f0_lv22_f1_c8 | 1 | mv_f0_lv22_f1_c8.2 | 0.95 | 0.23 | variable | 300
mv_f0_lv22_f1_c9 | 1 | mv_f0_lv22_f1_c9.3 | 0.95 | 0.23 | variable | 300
mv_f0_lv22_f1_c10 | 1 | mv_f0_lv22_f1_c10.3 | 0.95 | 0.23 | variable | 300
mv_f0_lv22_f1_c11 | 1 | mv_f0_lv22_f1_c11.2 | 0.95 | 0.23 | variable | 300
mv_f0_lv22_f1_c12 | 1 | mv_f0_lv22_f1_c12.1 | 0.95 | 0.23 | variable | 300
mv_f0_lv22_f1_c13 | 1 | mv_f0_lv22_f1_c13.1 | 0.95 | 0.23 | variable | 300
mv_f0_lv22_f1_c14 | 1 | mv_f0_lv22_f1_c14.1 | 0.95 | 0.23 | variable | 300
mv_f0_lv22_f1_c15 | 1 | mv_f0_lv22_f1_c15.3 | 0.95 | 0.23 | variable | 300
mv_f0_lv22_f1_c16 | 1 | mv_f0_lv22_f1_c16.1 | 0.95 | 0.23 | variable | 300
mv_f0_lv22_f1_c17 | 1 | mv_f0_lv22_f1_c17.1 | 0.95 | 0.23 | variable | 300
mv_f0_lv22_f1_c18 | 1 | mv_f0_lv22_f1_c18.1 | 0.95 | 0.23 | variable | 300
mv_f0_lv22_f1_c19 | 1 | mv_f0_lv22_f1_c19.3 | 0.95 | 0.23 | variable | 300
mv_f0_lv22_f1_c20 | 1 | mv_f0_lv22_f1_c20.2 | 0.95 | 0.23 | variable | 300
mv_f0_lv22_f1_c21 | 1 | mv_f0_lv22_f1_c21.1 | 0.95 | 0.23 | variable | 300
mv_f0_lv22_f1_c22 | 1 | mv_f0_lv22_f1_c22.2 | 0.95 | 0.23 | variable | 300
mv_f0_lv22_f1_c23 | 1 | mv_f0_lv22_f1_c23.2 | 0.95 | 0.23 | variable | 300
mv_f0_lv22_f1_c24 | 1 | mv_f0_lv22_f1_c24.1 | 0.95 | 0.23 | variable | 300
mv_f0_lv22_f1_c25 | 1 | mv_f0_lv22_f1_c25.1 | 0.95 | 0.23 | variable | 300
mv_f0_lv22_f1_c26 | 1 | mv_f0_lv22_f1_c26.3 | 0.95 | 0.23 | variable | 300
mv_f0_lv22_f1_c27 | 1 | mv_f0_lv22_f1_c27.1 | 0.95 | 0.23 | variable | 300
mv_f0_lv22_f1_c28 | 1 | mv_f0_lv22_f1_c28.2 | 0.95 | 0.23 | variable | 300
mv_f0_lv22_f1_c29 | 1 | mv_f0_lv22_f1_c29.1 | 0.95 | 0.23 | variable | 300
mv_f0_lv22_f1_c30 | 1 | mv_f0_lv22_f1_c30.1 | 0.95 | 0.23 | variable | 300
mv_f0_lv22_f1_c31 | 1 | mv_f0_lv22_f1_c31.3 | 0.95 | 0.23 | variable | 300
mv_f0_lv22_f1_c32 | 1 | mv_f0_lv22_f1_c32.1 | 0.95 | 0.23 | variable | 300
mv_f0_lv22_f1_c33 | 1 | mv_f0_lv22_f1_c33.2 | 0.95 | 0.23 | variable | 300
mv_f0_lv22_f1_c34 | 1 | mv_f0_lv22_f1_c34.1 | 0.95 | 0.23 | variable | 300
mv_f0_lv22_f1_c35 | 1 | mv_f0_lv22_f1_c35.2 | 0.95 | 0.23 | variable | 300
mv_f0_lv22_f1_c36 | 1 | mv_f0_lv22_f1_c36.3 | 0.95 | 0.23 | variable | 300
mv_f0_lv22_f1_c37 | 1 | mv_f0_lv22_f1_c37.1 | 0.95 | 0.23 | variable | 300
mv_f0_lv22_f1_c38 | 1 | mv_f0_lv22_f1_c38.2 | 0.95 | 0.23 | variable | 300
mv_f0_lv22_f1_c39 | 1 | mv_f0_lv22_f1_c39.3 | 0.95 | 0.23 | variable | 300
mv_f0_lv22_f2_c0 | 1 | mv_f0_lv22_f2_c0.2 | 0.95 | 0.23 | variable | 300
mv_f0_lv22_f2_c1 | 1 | mv_f0_lv22_f2_c1.1 | 0.95 | 0.23 | variable | 300
mv_f0_lv22_f2_c2 | 1 | mv_f0_lv22_f2_c2.3 | 0.95 | 0.23 | variable | 300
mv_f0_lv22_f2_c3 | 1 | mv_f0_lv22_f2_c3.2 | 0.95 | 0.23 | variable | 300
mv_f0_lv22_f2_c4 | 1 | mv_f0_lv22_f2_c4.3 | 0.95 | 0.23 | variable | 300
mv_f0_lv22_f2_c5 | 1 | mv_f0_lv22_f2_c5.3 | 0.95 | 0.23 | variable | 300
mv_f0_lv22_f2_c6 | 1 | mv_f0_lv22_f2_c6.3 | 0.95 | 0.23 | variable | 300
mv_f0_lv22_f2_c7 | 1 | mv_f0_lv22_f2_c7.1 | 0.95 | 0.23 | variable | 300
mv_f0_lv22_f2_c8 | 1 | mv_f0_lv22_f2_c8.1 | 0.95 | 0.23 | variable | 300
mv_f0_lv22_f2_c9 | 1 | mv_f0_lv22_f2_c9.1 | 0.95 | 0.23 | variable | 300
mv_f0_lv22_f2_c10 | 1 | mv_f0_lv22_f2_c10.2 | 0.95 | 0.23 | variable | 300
mv_f0_lv22_f2_c11 | 1 | mv_f0_lv22_f2_c11.2 | 0.95 | 0.23 | variable | 300
mv_f0_lv22_f2_c12 | 1 | mv_f0_lv22_f2_c12.1 | 0.95 | 0.23 | variable | 300
mv_f0_lv22_f2_c13 | 1 | mv_f0_lv22_f2_c13.2 | 0.95 | 0.23 | variable | 300
mv_f0_lv22_f2_c14 | 1 | mv_f0_lv22_f2_c14.2 | 0.95 | 0.23 | variable | 300
mv_f0_lv22_f2_c15 | 1 | mv_f0_lv22_f2_c15.2 | 0.95 | 0.23 | variable | 300
mv_f0_lv22_f2_c16 | 1 | mv_f0_lv22_f2_c16.1 | 0.95 | 0.23 | variable | 300
mv_f0_lv22_f2_c17 | 1 | mv_f0_lv22_f2_c17.3 | 0.95 | 0.23 | variable | 300
mv_f0_lv22_f2_c18 | 1 | mv_f0_lv22_f2_c18.1 | 0.95 | 0.23 | variable | 300
mv_f0_lv22_f2_c19 | 1 | mv_f0_lv22_f2_c19.1 | 0.95 | 0.23 | variable | 300
mv_f0_lv22_f2_c20 | 1 | mv_f0_lv22_f2_c20.1 | 0.95 | 0.23 | variable | 300
mv_f0_lv22_f2_c21 | 1 | mv_f0_lv22_f2_c21.3 | 0.95 | 0.23 | variable | 300
mv_f0_lv22_f2_c22 | 1 | mv_f0_lv22_f2_c22.3 | 0.95 | 0.23 | variable | 300
mv_f0_lv22_f2_c23 | 1 | mv_f0_lv22_f2_c23.3 | 0.95 | 0.23 | variable | 300
mv_f0_lv22_f2_c24 | 1 | mv_f0_lv22_f2_c24.3 | 0.95 | 0.23 | variable | 300
mv_f0_lv22_f2_c25 | 1 | mv_f0_lv22_f2_c25.2 | 0.95 | 0.23 | variable | 300
mv_f0_lv22_f2_c26 | 1 | mv_f0_lv22_f2_c26.1 | 0.95 | 0.23 | variable | 300
mv_f0_lv22_f2_c27 | 1 | mv_f0_lv22_f2_c27.3 | 0.95 | 0.23 | variable | 300
mv_f0_lv22_f2_c28 | 1 | mv_f0_lv22_f2_c28.1 | 0.95 | 0.23 | variable | 300
mv_f0_lv22_f2_c29 | 1 | mv_f0_lv22_f2_c29.3 | 0.95 | 0.23 | variable | 300
mv_f0_lv22_f2_c30 | 1 | mv_f0_lv22_f2_c30.3 | 0.95 | 0.23 | variable | 300
mv_f0_lv22_f2_c31 | 1 | mv_f0_lv22_f2_c31.3 | 0.95 | 0.23 | variable | 300
mv_f0_lv22_f2_c32 | 1 | mv_f0_lv22_f2_c32.1 | 0.95 | 0.23 | variable | 300
mv_f0_lv22_f2_c33 | 1 | mv_f0_lv22_f2_c33.3 | 0.95 | 0.23 | variable | 300
mv_f0_lv22_f2_c34 | 1 | mv_f0_lv22_f2_c34.2 | 0.95 | 0.23 | variable | 300
mv_f0_lv22_f2_c35 | 1 | mv_f0_lv22_f2_c35.3 | 0.95 | 0.23 | variable | 300
mv_f0_lv22_f2_c36 | 1 | mv_f0_lv22_f2_c36.2 | 0.95 | 0.23 | variable | 300
mv_f0_lv22_f2_c37 | 1 | mv_f0_lv22_f2_c37.1 | 0.95 | 0.23 | variable | 300
mv_f0_lv22_f2_c38 | 1 | mv_f0_lv22_f2_c38.2 | 0.95 | 0.23 | variable | 300
mv_f0_lv22_f2_c39 | 1 | mv_f0_lv22_f2_c39.1 | 0.95 | 0.23 | variable | 300
mv_f0_lv22_f3_c0 | 1 | mv_f0_lv22_f3_c0.2 | 0.95 | 0.23 | variable | 300
mv_f0_lv22_f3_c1 | 1 | mv_f0_lv22_f3_c1.1 | 0.95 | 0.23 | variable | 300
mv_f0_lv22_f3_c2 | 1 | mv_f0_lv22_f3_c2.1 | 0.95 | 0.23 | variable | 300
mv_f0_lv22_f3_c3 | 1 | mv_f0_lv22_f3_c3.2 | 0.95 | 0.23 | variable | 300
mv_f0_lv22_f3_c4 | 1 | mv_f0_lv22_f3_c4.2 | 0.95 | 0.23 | variable | 300
mv_f0_lv22_f3_c5 | 1 | mv_f0_lv22_f3_c5.2 | 0.95 | 0.23 | variable | 300
mv_f0_lv22_f3_c6 | 1 | mv_f0_lv22_f3_c6.1 | 0.95 | 0.23 | variable | 300
mv_f0_lv22_f3_c7 | 1 | mv_f0_lv22_f3_c7.1 | 0.95 | 0.23 | variable | 300
mv_f0_lv22_f3_c8 | 1 | mv_f0_lv22_f3_c8.1 | 0.95 | 0.23 | variable | 300
mv_f0_lv22_f3_c9 | 1 | mv_f0_lv22_f3_c9.1 | 0.95 | 0.23 | variable | 300
mv_f0_lv22_f3_c10 | 1 | mv_f0_lv22_f3_c10.3 | 0.95 | 0.23 | variable | 300
mv_f0_lv22_f3_c11 | 1 | mv_f0_lv22_f3_c11.1 | 0.95 | 0.23 | variable | 300
mv_f0_lv22_f3_c12 | 1 | mv_f0_lv22_f3_c12.2 | 0.95 | 0.23 | variable | 300
mv_f0_lv22_f3_c13 | 1 | mv_f0_lv22_f3_c13.3 | 0.95 | 0.23 | variable | 300
mv_f0_lv22_f3_c14 | 1 | mv_f0_lv22_f3_c14.1 | 0.95 | 0.23 | variable | 300
mv_f0_lv22_f3_c15 | 1 | mv_f0_lv22_f3_c15.3 | 0.95 | 0.23 | variable | 300
mv_f0_lv22_f3_c16 | 1 | mv_f0_lv22_f3_c16.1 | 0.95 | 0.23 | variable | 300
mv_f0_lv22_f3_c17 | 1 | mv_f0_lv22_f3_c17.1 | 0.95 | 0.23 | variable | 300
mv_f0_lv22_f3_c18 | 1 | mv_f0_lv22_f3_c18.2 | 0.95 | 0.23 | variable | 300
mv_f0_lv22_f3_c19 | 1 | mv_f0_lv22_f3_c19.2 | 0.95 | 0.23 | variable | 300
mv_f0_lv22_f3_c20 | 1 | mv_f0_lv22_f3_c20.1 | 0.95 | 0.23 | variable | 300
mv_f0_lv22_f3_c21 | 1 | mv_f0_lv22_f3_c21.3 | 0.95 | 0.23 | variable | 300
mv_f0_lv22_f3_c22 | 1 | mv_f0_lv22_f3_c22.3 | 0.95 | 0.23 | variable | 300
mv_f0_lv22_f3_c23 | 1 | mv_f0_lv22_f3_c23.3 | 0.95 | 0.23 | variable | 300
mv_f0_lv22_f3_c24 | 1 | mv_f0_lv22_f3_c24.3 | 0.95 | 0.23 | variable | 300
mv_f0_lv22_f3_c25 | 1 | mv_f0_lv22_f3_c25.2 | 0.95 | 0.23 | variable | 300
mv_f0_lv23_f0_c0 | 1 | mv_f0_lv23_f0_c0.1 | 0.95 | 0.23 | variable | 300
mv_f0_lv23_f0_c1 | 1 | mv_f0_lv23_f0_c1.2 | 0.95 | 0.23 | variable | 300
mv_f0_lv23_f0_c2 | 1 | mv_f0_lv23_f0_c2.1 | 0.95 | 0.23 | variable | 300
mv_f0_lv23_f0_c3 | 1 | mv_f0_lv23_f0_c3.3 | 0.95 | 0.23 | variable | 300
mv_f0_lv23_f0_c4 | 1 | mv_f0_lv23_f0_c4.2 | 0.95 | 0.23 | variable | 300
mv_f0_lv23_f0_c5 | 1 | mv_f0_lv23_f0_c5.1 | 0.95 | 0.23 | variable | 300
mv_f0_lv23_f0_c6 | 1 | mv_f0_lv23_f0_c6.3 | 0.95 | 0.23 | variable | 300
mv_f0_lv23_f0_c7 | 1 | mv_f0_lv23_f0_c7.3 | 0.95 | 0.23 | variable | 300
mv_f0_lv23_f0_c8 | 1 | mv_f0_lv23_f0_c8.3 | 0.95 | 0.23 | variable | 300
mv_f0_lv23_f0_c9 | 1 | mv_f0_lv23_f0_c9.1 | 0.95 | 0.23 | variable | 300
mv_f0_lv23_f0_c10 | 1 | mv_f0_lv23_f0_c10.2 | 0.95 | 0.23 | variable | 300
mv_f0_lv23_f0_c11 | 1 | mv_f0_lv23_f0_c11.3 | 0.95 | 0.23 | variable | 300
mv_f0_lv23_f0_c12 | 1 | mv_f0_lv23_f0_c12.1 | 0.95 | 0.23 | variable | 300
mv_f0_lv23_f0_c13 | 1 | mv_f0_lv23_f0_c13.2 | 0.95 | 0.23 | variable | 300
mv_f0_lv23_f0_c14 | 1 | mv_f0_lv23_f0_c14.2 | 0.95 | 0.23 | variable | 300
mv_f0_lv23_f0_c15 | 1 | mv_f0_lv23_f0_c15.1 | 0.95 | 0.23 | variable | 300
mv_f0_lv23_f0_c16 | 1 | mv_f0_lv23_f0_c16.1 | 0.95 | 0.23 | variable | 300
mv_f0_lv23_f0_c17 | 1 | mv_f0_lv23_f0_c17.3 | 0.95 | 0.23 | variable | 300
mv_f0_lv23_f0_c18 | 1 | mv_f0_lv23_f0_c18.3 | 0.95 | 0.23 | variable | 300
mv_f0_lv23_f0_c19 | 1 | mv_f0_lv23_f0_c19.3 | 0.95 | 0.23 | variable | 300
mv_f0_lv23_f0_c20 | 1 | mv_f0_lv23_f0_c20.3 | 0.95 | 0.23 | variable | 300
mv_f0_lv23_f0_c21 | 1 | mv_f0_lv23_f0_c21.1 | 0.95 | 0.23 | variable | 300
mv_f0_lv23_f0_c22 | 1 | mv_f0_lv23_f0_c22.1 | 0.95 | 0.23 | variable | 300
mv_f0_lv23_f0_c23 | 1 | mv_f0_lv23_f0_c23.1 | 0.95 | 0.23 | variable | 300
mv_f0_lv23_f0_c24 | 1 | mv_f0_lv23_f0_c24.2 | 0.95 | 0.23 | variable | 300
mv_f0_lv23_f0_c25 | 1 | mv_f0_lv23_f0_c25.1 | 0.95 | 0.23 | variable | 300
mv_f0_lv23_f0_c26 | 1 | mv_f0_lv23_f0_c26.2 | 0.95 | 0.23 | variable | 300
mv_f0_lv23_f0_c27 | 1 | mv_f0_lv23_f0_c27.1 | 0.95 | 0.23 | variable | 300
mv_f0_lv23_f0_c28 | 1 | mv_f0_lv23_f0_c28.3 | 0.95 | 0.23 | variable | 300
mv_f0_lv23_f0_c29 | 1 | mv_f0_lv23_f0_c29.1 | 0.95 | 0.23 | variable | 300
mv_f0_lv23_f0_c30 | 1 | mv_f0_lv23_f0_c30.2 | 0.95 | 0.23 | variable | 300
mv_f0_lv23_f0_c31 | 1 | mv_f0_lv23_f0_c31.3 | 0.95 | 0.23 | variable | 300
mv_f0_lv23_f0_c32 | 1 | mv_f0_lv23_f0_c32.2 | 0.95 | 0.23 | variable | 300
mv_f0_lv23_f0_c33 | 1 | mv_f0_lv23_f0_c33.3 | 0.95 | 0.23 | variable | 300
mv_f0_lv23_f0_c34 | 1 | mv_f0_lv23_f0_c34.3 | 0.95 | 0.23 | variable | 300
mv_f0_lv23_f0_c35 | 1 | mv_f0_lv23_f0_c35.1 | 0.95 | 0.23 | variable | 300
mv_f0_lv23_f0_c36 | 1 | mv_f0_lv23_f0_c36.1 | 0.95 | 0.23 | variable | 300
mv_f0_lv23_f0_c37 | 1 | mv_f0_lv23_f0_c37.2 | 0.95 | 0.23 | variable | 300
mv_f0_lv23_f0_c38 | 1 | mv_f0_lv23_f0_c38.3 | 0.95 | 0.23 | variable | 300
mv_f0_lv23_f0_c39 | 1 | mv_f0_lv23_f0_c39.3 | 0.95 | 0.23 | variable | 300
mv_f0_lv23_f1_c0 | 1 | mv_f0_lv23_f1_c0.2 | 0.95 | 0.23 | variable | 300
mv_f0_lv23_f1_c1 | 1 | mv_f0_lv23_f1_c1.3 | 0.95 | 0.23 | variable | 300
mv_f0_lv23_f1_c2 | 1 | mv_f0_lv23_f1_c2.1 | 0.95 | 0.23 | variable | 300
mv_f0_lv23_f1_c3 | 1 | mv_f0_lv23_f1_c3.3 | 0.95 | 0.23 | variable | 300
mv_f0_lv23_f1_c4 | 1 | mv_f0_lv23_f1_c4.1 | 0.95 | 0.23 | variable | 300
mv_f0_lv23_f1_c5 | 1 | mv_f0_lv23_f1_c5.1 | 0.95 | 0.23 | variable | 300
mv_f0_lv23_f1_c6 | 1 | mv_f0_lv23_f1_c6.1 | 0.95 | 0.23 | variable | 300
mv_f0_lv23_f1_c7 | 1 | mv_f0_lv23_f1_c7.1 | 0.95 | 0.23 | variable | 300
mv_f0_lv23_f1_c8 | 1 | mv_f0_lv23_f1_c8.2 | 0.95 | 0.23 | variable | 300
mv_f0_lv23_f1_c9 | 1 | mv_f0_lv23_f1_c9.1 | 0.95 | 0.23 | variable | 300
mv_f0_lv23_f1_c10 | 1 | mv_f0_lv23_f1_c10.3 | 0.95 | 0.23 | variable | 300
mv_f0_lv23_f1_c11 | 1 | mv_f0_lv23_f1_c11.2 | 0.95 | 0.23 | variable | 300
mv_f0_lv23_f1_c12 | 1 | mv_f0_lv23_f1_c12.3 | 0.95 | 0.23 | variable | 300
mv_f0_lv23_f1_c13 | 1 | mv_f0_lv23_f1_c13.3 | 0.95 | 0.23 | variable | 300
mv_f0_lv23_f1_c14 | 1 | mv_f0_lv23_f1_c14.2 | 0.95 | 0.23 | variable | 300
mv_f0_lv23_f1_c15 | 1 | mv_f0_lv23_f1_c15.3 | 0.95 | 0.23 | variable | 300
mv_f0_lv23_f1_c16 | 1 | mv_f0_lv23_f1_c16.3 | 0.95 | 0.23 | variable | 300
mv_f0_lv23_f1_c17 | 1 | mv_f0_lv23_f1_c17.2 | 0.95 | 0.23 | variable | 300
mv_f0_lv23_f1_c18 | 1 | mv_f0_lv23_f1_c18.2 | 0.95 | 0.23 | variable | 300
mv_f0_lv23_f1_c19 | 1 | mv_f0_lv23_f1_c19.1 | 0.95 | 0.23 | variable | 300
mv_f0_lv23_f1_c20 | 1 | mv_f0_lv23_f1_c20.2 | 0.95 | 0.23 | variable | 300
mv_f0_lv23_f1_c21 | 1 | mv_f0_lv23_f1_c21.2 | 0.95 | 0.23 | variable | 300
mv_f0_lv23_f1_c22 | 1 | mv_f0_lv23_f1_c22.2 | 0.95 | 0.23 | variable | 300
mv_f0_lv23_f1_c23 | 1 | mv_f0_lv23_f1_c23.1 | 0.95 | 0.23 | variable | 300
mv_f0_lv23_f1_c24 | 1 | mv_f0_lv23_f1_c24.1 | 0.95 | 0.23 | variable | 300
mv_f0_lv23_f1_c25 | 1 | mv_f0_lv23_f1_c25.2 | 0.95 | 0.23 | variable | 300
mv_f0_lv23_f1_c26 | 1 | mv_f0_lv23_f1_c26.3 | 0.95 | 0.23 | variable | 300
mv_f0_lv23_f1_c27 | 1 | mv_f0_lv23_f1_c27.3 | 0.95 | 0.23 | variable | 300
mv_f0_lv23_f1_c28 | 1 | mv_f0_lv23_f1_c28.3 | 0.95 | 0.23 | variable | 300
mv_f0_lv23_f1_c29 | 1 | mv_f0_lv23_f1_c29.1 | 0.95 | 0.23 | variable | 300
mv_f0_lv23_f1_c30 | 1 | mv_f0_lv23_f1_c30.2 | 0.95 | 0.23 | variable | 300
mv_f0_lv23_f1_c31 | 1 | mv_f0_lv23_f1_c31.3 | 0.95 | 0.23 | variable | 300
mv_f0_lv23_f1_c32 | 1 | mv_f0_lv23_f1_c32.1 | 0.95 | 0.23 | variable | 300
mv_f0_lv23_f1_c33 | 1 | mv_f0_lv23_f1_c33.1 | 0.95 | 0.23 | variable | 300
mv_f0_lv23_f1_c34 | 1 | mv_f0_lv23_f1_c34.2 | 0.95 | 0.23 | variable | 300
mv_f0_lv23_f1_c35 | 1 | mv_f0_lv23_f1_c35.1 | 0.95 | 0.23 | variable | 300
mv_f0_lv23_f1_c36 | 1 | mv_f0_lv23_f1_c36.1 | 0.95 | 0.23 | variable | 300
mv_f0_lv23_f1_c37 | 1 | mv_f0_lv23_f1_c37.1 | 0.95 | 0.23 | variable | 300
mv_f0_lv23_f1_c38 | 1 | mv_f0_lv23_f1_c38.2 | 0.95 | 0.23 | variable | 300
mv_f0_lv23_f1_c39 | 1 | mv_f0_lv23_f1_c39.2 | 0.95 | 0.23 | variable | 300
mv_f0_lv23_f2_c0 | 1 | mv_f0_lv23_f2_c0.2 | 0.95 | 0.23 | variable | 300
mv_f0_lv23_f2_c1 | 1 | mv_f0_lv23_f2_c1.1 | 0.95 | 0.23 | variable | 300
mv_f0_lv23_f2_c2 | 1 | mv_f0_lv23_f2_c2.1 | 0.95 | 0.23 | variable | 300
mv_f0_lv23_f2_c3 | 1 | mv_f0_lv23_f2_c3.2 | 0.95 | 0.23 | variable | 300
mv_f0_lv23_f2_c4 | 1 | mv_f0_lv23_f2_c4.3 | 0.95 | 0.23 | variable | 300
mv_f0_lv23_f2_c5 | 1 | mv_f0_lv23_f2_c5.2 | 0.95 | 0.23 | variable | 300
mv_f0_lv23_f2_c6 | 1 | mv_f0_lv23_f2_c6.2 | 0.95 | 0.23 | variable | 300
mv_f0_lv23_f2_c7 | 1 | mv_f0_lv23_f2_c7.2 | 0.95 | 0.23 | variable | 300
mv_f0_lv23_f2_c8 | 1 | mv_f0_lv23_f2_c8.2 | 0.95 | 0.23 | variable | 300
mv_f0_lv23_f2_c9 | 1 | mv_f0_lv23_f2_c9.3 | 0.95 | 0.23 | variable | 300
mv_f0_lv23_f2_c10 | 1 | mv_f0_lv23_f2_c10.1 | 0.95 | 0.23 | variable | 300
mv_f0_lv23_f2_c11 | 1 | mv_f0_lv23_f2_c11.1 | 0.95 | 0.23 | variable | 300
mv_f0_lv23_f2_c12 | 1 | mv_f0_lv23_f2_c12.1 | 0.95 | 0.23 | variable | 300
mv_f0_lv23_f2_c13 | 1 | mv_f0_lv23_f2_c13.2 | 0.95 | 0.23 | variable | 300
mv_f0_lv23_f2_c14 | 1 | mv_f0_lv23_f2_c14.2 | 0.95 | 0.23 | variable | 300
mv_f0_lv23_f2_c15 | 1 | mv_f0_lv23_f2_c15.3 | 0.95 | 0.23 | variable | 300
mv_f0_lv23_f2_c16 | 1 | mv_f0_lv23_f2_c16.2 | 0.95 | 0.23 | variable | 300
mv_f0_lv23_f2_c17 | 1 | mv_f0_lv23_f2_c17.3 | 0.95 | 0.23 | variable | 300
mv_f0_lv23_f2_c18 | 1 | mv_f0_lv23_f2_c18.3 | 0.95 | 0.23 | variable | 300
mv_f0_lv23_f2_c19 | 1 | mv_f0_lv23_f2_c19.3 | 0.95 | 0.23 | variable | 300
mv_f0_lv23_f2_c20 | 1 | mv_f0_lv23_f2_c20.3 | 0.95 | 0.23 | variable | 300
mv_f0_lv23_f2_c21 | 1 | mv_f0_lv23_f2_c21.2 | 0.95 | 0.23 | variable | 300
mv_f0_lv23_f2_c22 | 1 | mv_f0_lv23_f2_c22.1 | 0.95 | 0.23 | variable | 300
mv_f0_lv23_f2_c23 | 1 | mv_f0_lv23_f2_c23.1 | 0.95 | 0.23 | variable | 300
mv_f0_lv23_f2_c24 | 1 | mv_f0_lv23_f2_c24.2 | 0.95 | 0.23 | variable | 300
mv_f0_lv23_f2_c25 | 1 | mv_f0_lv23_f2_c25.3 | 0.95 | 0.23 | variable | 300
mv_f0_lv23_f2_c26 | 1 | mv_f0_lv23_f2_c26.3 | 0.95 | 0.23 | variable | 300
mv_f0_lv23_f2_c27 | 1 | mv_f0_lv23_f2_c27.1 | 0.95 | 0.23 | variable | 300
mv_f0_lv23_f2_c28 | 1 | mv_f0_lv23_f2_c28.2 | 0.95 | 0.23 | variable | 300
mv_f0_lv23_f2_c29 | 1 | mv_f0_lv23_f2_c29.3 | 0.95 | 0.23 | variable | 300
mv_f0_lv23_f2_c30 | 1 | mv_f0_lv23_f2_c30.3 | 0.95 | 0.23 | variable | 300
mv_f0_lv23_f2_c31 | 1 | mv_f0_lv23_f2_c31.1 | 0.95 | 0.23 | variable | 300
mv_f0_lv23_f2_c32 | 1 | mv_f0_lv23_f2_c32.1 | 0.95 | 0.23 | variable | 300
mv_f0_lv23_f2_c33 | 1 | mv_f0_lv23_f2_c33.1 | 0.95 | 0.23 | variable | 300
mv_f0_lv23_f2_c34 | 1 | mv_f0_lv23_f2_c34.2 | 0.95 | 0.23 | variable | 300
mv_f0_lv23_f2_c35 | 1 | mv_f0_lv23_f2_c35.2 | 0.95 | 0.23 | variable | 300
mv_f0_lv23_f2_c36 | 1 | mv_f0_lv23_f2_c36.1 | 0.95 | 0.23 | variable | 300
mv_f0_lv23_f2_c37 | 1 | mv_f0_lv23_f2_c37.3 | 0.95 | 0.23 | variable | 300
mv_f0_lv23_f2_c38 | 1 | mv_f0_lv23_f2_c38.2 | 0.95 | 0.23 | variable | 300
mv_f0_lv23_f2_c39 | 1 | mv_f0_lv23_f2_c39.3 | 0.95 | 0.23 | variable | 300
mv_f0_lv23_f3_c0 | 1 | mv_f0_lv23_f3_c0.3 | 0.95 | 0.23 | variable | 300
mv_f0_lv23_f3_c1 | 1 | mv_f0_lv23_f3_c1.2 | 0.95 | 0.23 | variable | 300
mv_f0_lv23_f3_c2 | 1 | mv_f0_lv23_f3_c2.2 | 0.95 | 0.23 | variable | 300
mv_f0_lv23_f3_c3 | 1 | mv_f0_lv23_f3_c3.2 | 0.95 | 0.23 | variable | 300
mv_f0_lv23_f3_c4 | 1 | mv_f0_lv23_f3_c4.1 | 0.95 | 0.23 | variable | 300
mv_f0_lv23_f3_c5 | 1 | mv_f0_lv23_f3_c5.1 | 0.95 | 0.23 | variable | 300
mv_f0_lv23_f3_c6 | 1 | mv_f0_lv23_f3_c6.1 | 0.95 | 0.23 | variable | 300
mv_f0_lv23_f3_c7 | 1 | mv_f0_lv23_f3_c7.1 | 0.95 | 0.23 | variable | 300
mv_f0_lv23_f3_c8 | 1 | mv_f0_lv23_f3_c8.3 | 0.95 | 0.23 | variable | 300
mv_f0_lv23_f3_c9 | 1 | mv_f0_lv23_f3_c9.3 | 0.95 | 0.23 | variable | 300
mv_f0_lv23_f3_c10 | 1 | mv_f0_lv23_f3_c10.2 | 0.95 | 0.23 | variable | 300
mv_f0_lv23_f3_c11 | 1 | mv_f0_lv23_f3_c11.1 | 0.95 | 0.23 | variable | 300
mv_f0_lv23_f3_c12 | 1 | mv_f0_lv23_f3_c12.2 | 0.95 | 0.23 | variable | 300
mv_f0_lv23_f3_c13 | 1 | mv_f0_lv23_f3_c13.1 | 0.95 | 0.23 | variable | 300
mv_f0_lv23_f3_c14 | 1 | mv_f0_lv23_f3_c14.3 | 0.95 | 0.23 | variable | 300
mv_f0_lv23_f3_c15 | 1 | mv_f0_lv23_f3_c15.1 | 0.95 | 0.23 | variable | 300
mv_f0_lv24_f0_c0 | 1 | mv_f0_lv24_f0_c0.3 | 0.95 | 0.23 | variable | 300
mv_f0_lv24_f0_c1 | 1 | mv_f0_lv24_f0_c1.2 | 0.95 | 0.23 | variable | 300
mv_f0_lv24_f0_c2 | 1 | mv_f0_lv24_f0_c2.1 | 0.95 | 0.23 | variable | 300
mv_f0_lv24_f0_c3 | 1 | mv_f0_lv24_f0_c3.2 | 0.95 | 0.23 | variable | 300
mv_f0_lv24_f0_c4 | 1 | mv_f0_lv24_f0_c4.3 | 0.95 | 0.23 | variable | 300
mv_f0_lv24_f0_c5 | 1 | mv_f0_lv24_f0_c5.3 | 0.95 | 0.23 | variable | 300
mv_f0_lv24_f0_c6 | 1 | mv_f0_lv24_f0_c6.2 | 0.95 | 0.23 | variable | 300
mv_f0_lv24_f0_c7 | 1 | mv_f0_lv24_f0_c7.3 | 0.95 | 0.23 | variable | 300
mv_f0_lv24_f0_c8 | 1 | mv_f0_lv24_f0_c8.1 | 0.95 | 0.23 | variable | 300
mv_f0_lv24_f0_c9 | 1 | mv_f0_lv24_f0_c9.1 | 0.95 | 0.23 | variable | 300
mv_f0_lv24_f0_c10 | 1 | mv_f0_lv24_f0_c10.1 | 0.95 | 0.23 | variable | 300
mv_f0_lv24_f0_c11 | 1 | mv_f0_lv24_f0_c11.1 | 0.95 | 0.23 | variable | 300
mv_f0_lv24_f0_c12 | 1 | mv_f0_lv24_f0_c12.3 | 0.95 | 0.23 | variable | 300
mv_f0_lv24_f0_c13 | 1 | mv_f0_lv24_f0_c13.1 | 0.95 | 0.23 | variable | 300
mv_f0_lv24_f0_c14 | 1 | mv_f0_lv24_f0_c14.3 | 0.95 | 0.23 | variable | 300
mv_f0_lv24_f0_c15 | 1 | mv_f0_lv24_f0_c15.2 | 0.95 | 0.23 | variable | 300
mv_f0_lv24_f0_c16 | 1 | mv_f0_lv24_f0_c16.1 | 0.95 | 0.23 | variable | 300
mv_f0_lv24_f0_c17 | 1 | mv_f0_lv24_f0_c17.2 | 0.95 | 0.23 | variable | 300
mv_f0_lv24_f0_c18 | 1 | mv_f0_lv24_f0_c18.1 | 0.95 | 0.23 | variable | 300
mv_f0_lv24_f0_c19 | 1 | mv_f0_lv24_f0_c19.2 | 0.95 | 0.23 | variable | 300
mv_f0_lv24_f0_c20 | 1 | mv_f0_lv24_f0_c20.3 | 0.95 | 0.23 | variable | 300
mv_f0_lv24_f0_c21 | 1 | mv_f0_lv24_f0_c21.1 | 0.95 | 0.23 | variable | 300
mv_f0_lv24_f0_c22 | 1 | mv_f0_lv24_f0_c22.1 | 0.95 | 0.23 | variable | 300
mv_f0_lv24_f0_c23 | 1 | mv_f0_lv24_f0_c23.2 | 0.95 | 0.23 | variable | 300
mv_f0_lv24_f0_c24 | 1 | mv_f0_lv24_f0_c24.2 | 0.95 | 0.23 | variable | 300
mv_f0_lv24_f0_c25 | 1 | mv_f0_lv24_f0_c25.1 | 0.95 | 0.23 | variable | 300
mv_f0_lv24_f0_c26 | 1 | mv_f0_lv24_f0_c26.3 | 0.95 | 0.23 | variable | 300
mv_f0_lv24_f0_c27 | 1 | mv_f0_lv24_f0_c27.1 | 0.95 | 0.23 | variable | 300
mv_f0_lv24_f0_c28 | 1 | mv_f0_lv24_f0_c28.1 | 0.95 | 0.23 | variable | 300
mv_f0_lv24_f0_c29 | 1 | mv_f0_lv24_f0_c29.3 | 0.95 | 0.23 | variable | 300
mv_f0_lv24_f0_c30 | 1 | mv_f0_lv24_f0_c30.3 | 0.95 | 0.23 | variable | 300
mv_f0_lv24_f0_c31 | 1 | mv_f0_lv24_f0_c31.2 | 0.95 | 0.23 | variable | 300
mv_f0_lv24_f0_c32 | 1 | mv_f0_lv24_f0_c32.3 | 0.95 | 0.23 | variable | 300
mv_f0_lv24_f0_c33 | 1 | mv_f0_lv24_f0_c33.3 | 0.95 | 0.23 | variable | 300
mv_f0_lv24_f0_c34 | 1 | mv_f0_lv24_f0_c34.1 | 0.95 | 0.23 | variable | 300
mv_f0_lv24_f0_c35 | 1 | mv_f0_lv24_f0_c35.1 | 0.95 | 0.23 | variable | 300
mv_f0_lv24_f0_c36 | 1 | mv_f0_lv24_f0_c36.3 | 0.95 | 0.23 | variable | 300
mv_f0_lv24_f0_c37 | 1 | mv_f0_lv24_f0_c37.2 | 0.95 | 0.23 | variable | 300
mv_f0_lv24_f0_c38 | 1 | mv_f0_lv24_f0_c38.1 | 0.95 | 0.23 | variable | 300
mv_f0_lv24_f0_c39 | 1 | mv_f0_lv24_f0_c39.3 | 0.95 | 0.23 | variable | 300
mv_f0_lv24_f1_c0 | 1 | mv_f0_lv24_f1_c0.1 | 0.95 | 0.23 | variable | 300
mv_f0_lv24_f1_c1 | 1 | mv_f0_lv24_f1_c1.3 | 0.95 | 0.23 | variable | 300
mv_f0_lv24_f1_c2 | 1 | mv_f0_lv24_f1_c2.2 | 0.95 | 0.23 | variable | 300
mv_f0_lv24_f1_c3 | 1 | mv_f0_lv24_f1_c3.2 | 0.95 | 0.23 | variable | 300
mv_f0_lv24_f1_c4 | 1 | mv_f0_lv24_f1_c4.3 | 0.95 | 0.23 | variable | 300
mv_f0_lv24_f1_c5 | 1 | mv_f0_lv24_f1_c5.3 | 0.95 | 0.23 | variable | 300
mv_f0_lv24_f1_c6 | 1 | mv_f0_lv24_f1_c6.1 | 0.95 | 0.23 | variable | 300
mv_f0_lv24_f1_c7 | 1 | mv_f0_lv24_f1_c7.1 | 0.95 | 0.23 | variable | 300
mv_f0_lv24_f1_c8 | 1 | mv_f0_lv24_f1_c8.1 | 0.95 | 0.23 | variable | 300
mv_f0_lv24_f1_c9 | 1 | mv_f0_lv24_f1_c9.1 | 0.95 | 0.23 | variable | 300
mv_f0_lv24_f1_c10 | 1 | mv_f0_lv24_f1_c10.1 | 0.95 | 0.23 | variable | 300
mv_f0_lv24_f1_c11 | 1 | mv_f0_lv24_f1_c11.3 | 0.95 | 0.23 | variable | 300
mv_f0_lv24_f1_c12 | 1 | mv_f0_lv24_f1_c12.1 | 0.95 | 0.23 | variable | 300
mv_f0_lv24_f1_c13 | 1 | mv_f0_lv24_f1_c13.1 | 0.95 | 0.23 | variable | 300
mv_f0_lv24_f1_c14 | 1 | mv_f0_lv24_f1_c14.3 | 0.95 | 0.23 | variable | 300
mv_f0_lv25_f0_c0 | 1 | mv_f0_lv25_f0_c0.3 | 0.95 | 0.23 | variable | 500
mv_f0_lv25_f0_c1 | 1 | mv_f0_lv25_f0_c1.2 | 0.95 | 0.23 | variable | 500
mv_f0_lv25_f0_c2 | 1 | mv_f0_lv25_f0_c2.1 | 0.95 | 0.23 | variable | 500
mv_f0_lv25_f0_c3 | 1 | mv_f0_lv25_f0_c3.1 | 0.95 | 0.23 | variable | 500
mv_f0_lv25_f0_c4 | 1 | mv_f0_lv25_f0_c4.1 | 0.95 | 0.23 | variable | 500
mv_f0_lv25_f0_c5 | 1 | mv_f0_lv25_f0_c5.3 | 0.95 | 0.23 | variable | 500
mv_f0_lv25_f0_c6 | 1 | mv_f0_lv25_f0_c6.2 | 0.95 | 0.23 | variable | 500
mv_f0_lv25_f0_c7 | 1 | mv_f0_lv25_f0_c7.1 | 0.95 | 0.23 | variable | 500
mv_f0_lv25_f0_c8 | 1 | mv_f0_lv25_f0_c8.3 | 0.95 | 0.23 | variable | 500
mv_f0_lv25_f0_c9 | 1 | mv_f0_lv25_f0_c9.1 | 0.95 | 0.23 | variable | 500
mv_f0_lv25_f0_c10 | 1 | mv_f0_lv25_f0_c10.2 | 0.95 | 0.23 | variable | 500
mv_f0_lv25_f0_c11 | 1 | mv_f0_lv25_f0_c11.1 | 0.95 | 0.23 | variable | 500
mv_f0_lv25_f0_c12 | 1 | mv_f0_lv25_f0_c12.2 | 0.95 | 0.23 | variable | 500
mv_f0_lv25_f0_c13 | 1 | mv_f0_lv25_f0_c13.3 | 0.95 | 0.23 | variable | 500
mv_f0_lv25_f0_c14 | 1 | mv_f0_lv25_f0_c14.1 | 0.95 | 0.23 | variable | 500
mv_f0_lv25_f0_c15 | 1 | mv_f0_lv25_f0_c15.3 | 0.95 | 0.23 | variable | 500
mv_f0_lv25_f0_c16 | 1 | mv_f0_lv25_f0_c16.2 | 0.95 | 0.23 | variable | 500
mv_f0_lv25_f0_c17 | 1 | mv_f0_lv25_f0_c17.2 | 0.95 | 0.23 | variable | 500
mv_f0_lv25_f0_c18 | 1 | mv_f0_lv25_f0_c18.2 | 0.95 | 0.23 | variable | 500
mv_f0_lv25_f0_c19 | 1 | mv_f0_lv25_f0_c19.2 | 0.95 | 0.23 | variable | 500
mv_f0_lv25_f0_c20 | 1 | mv_f0_lv25_f0_c20.1 | 0.95 | 0.23 | variable | 500
mv_f0_lv25_f0_c21 | 1 | mv_f0_lv25_f0_c21.2 | 0.95 | 0.23 | variable | 500
mv_f0_lv25_f0_c22 | 1 | mv_f0_lv25_f0_c22.2 | 0.95 | 0.23 | variable | 500
mv_f0_lv25_f0_c23 | 1 | mv_f0_lv25_f0_c23.1 | 0.95 | 0.23 | variable | 500
mv_f0_lv25_f0_c24 | 1 | mv_f0_lv25_f0_c24.2 | 0.95 | 0.23 | variable | 500
mv_f0_lv25_f0_c25 | 1 | mv_f0_lv25_f0_c25.1 | 0.95 | 0.23 | variable | 500
mv_f0_lv25_f0_c26 | 1 | mv_f0_lv25_f0_c26.3 | 0.95 | 0.23 | variable | 500
mv_f0_lv25_f0_c27 | 1 | mv_f0_lv25_f0_c27.1 | 0.95 | 0.23 | variable | 500
mv_f0_lv25_f0_c28 | 1 | mv_f0_lv25_f0_c28.3 | 0.95 | 0.23 | variable | 500
mv_f0_lv25_f0_c29 | 1 | mv_f0_lv25_f0_c29.2 | 0.95 | 0.23 | variable | 500
mv_f0_lv25_f0_c30 | 1 | mv_f0_lv25_f0_c30.2 | 0.95 | 0.23 | variable | 500
mv_f0_lv25_f0_c31 | 1 | mv_f0_lv25_f0_c31.3 | 0.95 | 0.23 | variable | 500
mv_f0_lv25_f0_c32 | 1 | mv_f0_lv25_f0_c32.3 | 0.95 | 0.23 | variable | 500
mv_f0_lv25_f0_c33 | 1 | mv_f0_lv25_f0_c33.1 | 0.95 | 0.23 | variable | 500
mv_f0_lv25_f0_c34 | 1 | mv_f0_lv25_f0_c34.3 | 0.95 | 0.23 | variable | 500
mv_f0_lv25_f0_c35 | 1 | mv_f0_lv25_f0_c35.1 | 0.95 | 0.23 | variable | 500
mv_f0_lv25_f0_c36 | 1 | mv_f0_lv25_f0_c36.3 | 0.95 | 0.23 | variable | 500
mv_f0_lv25_f0_c37 | 1 | mv_f0_lv25_f0_c37.3 | 0.95 | 0.23 | variable | 500
mv_f0_lv25_f0_c38 | 1 | mv_f0_lv25_f0_c38.2 | 0.95 | 0.23 | variable | 500
mv_f0_lv25_f0_c39 | 1 | mv_f0_lv25_f0_c39.3 | 0.95 | 0.23 | variable | 500
mv_f0_lv25_f1_c0 | 1 | mv_f0_lv25_f1_c0.1 | 0.95 | 0.23 | variable | 500
mv_f0_lv25_f1_c1 | 1 | mv_f0_lv25_f1_c1.1 | 0.95 | 0.23 | variable | 500
mv_f0_lv25_f1_c2 | 1 | mv_f0_lv25_f1_c2.2 | 0.95 | 0.23 | variable | 500
mv_f0_lv25_f1_c3 | 1 | mv_f0_lv25_f1_c3.1 | 0.95 | 0.23 | variable | 500
mv_f0_lv25_f1_c4 | 1 | mv_f0_lv25_f1_c4.3 | 0.95 | 0.23 | variable | 500
mv_f0_lv25_f1_c5 | 1 | mv_f0_lv25_f1_c5.1 | 0.95 | 0.23 | variable | 500
mv_f0_lv25_f1_c6 | 1 | mv_f0_lv25_f1_c6.1 | 0.95 | 0.23 | variable | 500
mv_f0_lv25_f1_c7 | 1 | mv_f0_lv25_f1_c7.1 | 0.95 | 0.23 | variable | 500
mv_f0_lv25_f1_c8 | 1 | mv_f0_lv25_f1_c8.2 | 0.95 | 0.23 | variable | 500
mv_f0_lv25_f1_c9 | 1 | mv_f0_lv25_f1_c9.3 | 0.95 | 0.23 | variable | 500
mv_f0_lv25_f1_c10 | 1 | mv_f0_lv25_f1_c10.3 | 0.95 | 0.23 | variable | 500
mv_f0_lv25_f1_c11 | 1 | mv_f0_lv25_f1_c11.2 | 0.95 | 0.23 | variable | 500
mv_f0_lv25_f1_c12 | 1 | mv_f0_lv25_f1_c12.3 | 0.95 | 0.23 | variable | 500
mv_f0_lv25_f1_c13 | 1 | mv_f0_lv25_f1_c13.3 | 0.95 | 0.23 | variable | 500
mv_f0_lv25_f1_c14 | 1 | mv_f0_lv25_f1_c14.3 | 0.95 | 0.23 | variable | 500
mv_f0_lv25_f1_c15 | 1 | mv_f0_lv25_f1_c15.2 | 0.95 | 0.23 | variable | 500
mv_f0_lv25_f1_c16 | 1 | mv_f0_lv25_f1_c16.3 | 0.95 | 0.23 | variable | 500
mv_f0_lv25_f1_c17 | 1 | mv_f0_lv25_f1_c17.3 | 0.95 | 0.23 | variable | 500
mv_f0_lv25_f1_c18 | 1 | mv_f0_lv25_f1_c18.2 | 0.95 | 0.23 | variable | 500
mv_f0_lv25_f1_c19 | 1 | mv_f0_lv25_f1_c19.2 | 0.95 | 0.23 | variable | 500
mv_f0_lv25_f1_c20 | 1 | mv_f0_lv25_f1_c20.1 | 0.95 | 0.23 | variable | 500
mv_f0_lv25_f1_c21 | 1 | mv_f0_lv25_f1_c21.2 | 0.95 | 0.23 | variable | 500
mv_f0_lv25_f1_c22 | 1 | mv_f0_lv25_f1_c22.2 | 0.95 | 0.23 | variable | 500
mv_f0_lv25_f1_c23 | 1 | mv_f0_lv25_f1_c23.2 | 0.95 | 0.23 | variable | 500
mv_f0_lv25_f1_c24 | 1 | mv_f0_lv25_f1_c24.1 | 0.95 | 0.23 | variable | 500
mv_f0_lv25_f1_c25 | 1 | mv_f0_lv25_f1_c25.1 | 0.95 | 0.23 | variable | 500
mv_f0_lv25_f1_c26 | 1 | mv_f0_lv25_f1_c26.2 | 0.95 | 0.23 | variable | 500
mv_f0_lv25_f1_c27 | 1 | mv_f0_lv25_f1_c27.3 | 0.95 | 0.23 | variable | 500
mv_f0_lv25_f1_c28 | 1 | mv_f0_lv25_f1_c28.1 | 0.95 | 0.23 | variable | 500
mv_f0_lv25_f1_c29 | 1 | mv_f0_lv25_f1_c29.1 | 0.95 | 0.23 | variable | 500
mv_f0_lv25_f1_c30 | 1 | mv_f0_lv25_f1_c30.2 | 0.95 | 0.23 | variable | 500
mv_f0_lv25_f1_c31 | 1 | mv_f0_lv25_f1_c31.2 | 0.95 | 0.23 | variable | 500
mv_f0_lv25_f1_c32 | 1 | mv_f0_lv25_f1_c32.1 | 0.95 | 0.23 | variable | 500
mv_f0_lv25_f1_c33 | 1 | mv_f0_lv25_f1_c33.3 | 0.95 | 0.23 | variable | 500
mv_f0_lv25_f1_c34 | 1 | mv_f0_lv25_f1_c34.2 | 0.95 | 0.23 | variable | 500
mv_f0_lv25_f1_c35 | 1 | mv_f0_lv25_f1_c35.3 | 0.95 | 0.23 | variable | 500
mv_f0_lv25_f1_c36 | 1 | mv_f0_lv25_f1_c36.2 | 0.95 | 0.23 | variable | 500
mv_f0_lv25_f1_c37 | 1 | mv_f0_lv25_f1_c37.1 | 0.95 | 0.23 | variable | 500
mv_f0_lv25_f1_c38 | 1 | mv_f0_lv25_f1_c38.2 | 0.95 | 0.23 | variable | 500
mv_f0_lv25_f1_c39 | 1 | mv_f0_lv25_f1_c39.3 | 0.95 | 0.23 | variable | 500
mv_f0_lv25_f2_c0 | 1 | mv_f0_lv25_f2_c0.3 | 0.95 | 0.23 | variable | 500
mv_f0_lv25_f2_c1 | 1 | mv_f0_lv25_f2_c1.3 | 0.95 | 0.23 | variable | 500
mv_f0_lv25_f2_c2 | 1 | mv_f0_lv25_f2_c2.1 | 0.95 | 0.23 | variable | 500
mv_f0_lv25_f2_c3 | 1 | mv_f0_lv25_f2_c3.1 | 0.95 | 0.23 | variable | 500
mv_f0_lv25_f2_c4 | 1 | mv_f0_lv25_f2_c4.1 | 0.95 | 0.23 | variable | 500
mv_f0_lv25_f2_c5 | 1 | mv_f0_lv25_f2_c5.1 | 0.95 | 0.23 | variable | 500
mv_f0_lv25_f2_c6 | 1 | mv_f0_lv25_f2_c6.2 | 0.95 | 0.23 | variable | 500
mv_f0_lv25_f2_c7 | 1 | mv_f0_lv25_f2_c7.3 | 0.95 | 0.23 | variable | 500
mv_f0_lv25_f2_c8 | 1 | mv_f0_lv25_f2_c8.1 | 0.95 | 0.23 | variable | 500
mv_f0_lv25_f2_c9 | 1 | mv_f0_lv25_f2_c9.1 | 0.95 | 0.23 | variable | 500
mv_f0_lv25_f2_c10 | 1 | mv_f0_lv25_f2_c10.1 | 0.95 | 0.23 | variable | 500
mv_f0_lv25_f2_c11 | 1 | mv_f0_lv25_f2_c11.1 | 0.95 | 0.23 | variable | 500
mv_f0_lv25_f2_c12 | 1 | mv_f0_lv25_f2_c12.1 | 0.95 | 0.23 | variable | 500
mv_f0_lv25_f2_c13 | 1 | mv_f0_lv25_f2_c13.2 | 0.95 | 0.23 | variable | 500
mv_f0_lv25_f2_c14 | 1 | mv_f0_lv25_f2_c14.2 | 0.95 | 0.23 | variable | 500
mv_f0_lv25_f2_c15 | 1 | mv_f0_lv25_f2_c15.1 | 0.95 | 0.23 | variable | 500
mv_f0_lv25_f2_c16 | 1 | mv_f0_lv25_f2_c16.2 | 0.95 | 0.23 | variable | 500
mv_f0_lv25_f2_c17 | 1 | mv_f0_lv25_f2_c17.2 | 0.95 | 0.23 | variable | 500
mv_f0_lv25_f2_c18 | 1 | mv_f0_lv25_f2_c18.3 | 0.95 | 0.23 | variable | 500
mv_f0_lv25_f2_c19 | 1 | mv_f0_lv25_f2_c19.3 | 0.95 | 0.23 | variable | 500
mv_f0_lv25_f2_c20 | 1 | mv_f0_lv25_f2_c20.2 | 0.95 | 0.23 | variable | 500
mv_f0_lv25_f2_c21 | 1 | mv_f0_lv25_f2_c21.3 | 0.95 | 0.23 | variable | 500
mv_f0_lv25_f2_c22 | 1 | mv_f0_lv25_f2_c22.1 | 0.95 | 0.23 | variable | 500
mv_f0_lv25_f2_c23 | 1 | mv_f0_lv25_f2_c23.3 | 0.95 | 0.23 | variable | 500
mv_f0_lv25_f2_c24 | 1 | mv_f0_lv25_f2_c24.2 | 0.95 | 0.23 | variable | 500
mv_f0_lv25_f2_c25 | 1 | mv_f0_lv25_f2_c25.1 | 0.95 | 0.23 | variable | 500
mv_f0_lv25_f2_c26 | 1 | mv_f0_lv25_f2_c26.1 | 0.95 | 0.23 | variable | 500
mv_f0_lv25_f2_c27 | 1 | mv_f0_lv25_f2_c27.1 | 0.95 | 0.23 | variable | 500
mv_f0_lv25_f2_c28 | 1 | mv_f0_lv25_f2_c28.1 | 0.95 | 0.23 | variable | 500
mv_f0_lv25_f2_c29 | 1 | mv_f0_lv25_f2_c29.1 | 0.95 | 0.23 | variable | 500
mv_f0_lv25_f2_c30 | 1 | mv_f0_lv25_f2_c30.2 | 0.95 | 0.23 | variable | 500
mv_f0_lv25_f2_c31 | 1 | mv_f0_lv25_f2_c31.3 | 0.95 | 0.23 | variable | 500
mv_f0_lv25_f2_c32 | 1 | mv_f0_lv25_f2_c32.1 | 0.95 | 0.23 | variable | 500
mv_f0_lv25_f2_c33 | 1 | mv_f0_lv25_f2_c33.3 | 0.95 | 0.23 | variable | 500
mv_f0_lv25_f2_c34 | 1 | mv_f0_lv25_f2_c34.3 | 0.95 | 0.23 | variable | 500
mv_f0_lv25_f2_c35 | 1 | mv_f0_lv25_f2_c35.3 | 0.95 | 0.23 | variable | 500
mv_f0_lv25_f2_c36 | 1 | mv_f0_lv25_f2_c36.2 | 0.95 | 0.23 | variable | 500
mv_f0_lv25_f2_c37 | 1 | mv_f0_lv25_f2_c37.1 | 0.95 | 0.23 | variable | 500
mv_f0_lv25_f2_c38 | 1 | mv_f0_lv25_f2_c38.3 | 0.95 | 0.23 | variable | 500
mv_f0_lv25_f2_c39 | 1 | mv_f0_lv25_f2_c39.3 | 0.95 | 0.23 | variable | 500
mv_f0_lv25_f3_c0 | 1 | mv_f0_lv25_f3_c0.2 | 0.95 | 0.23 | variable | 500
mv_f0_lv25_f3_c1 | 1 | mv_f0_lv25_f3_c1.3 | 0.95 | 0.23 | variable | 500
mv_f0_lv25_f3_c2 | 1 | mv_f0_lv25_f3_c2.2 | 0.95 | 0.23 | variable | 500
mv_f0_lv25_f3_c3 | 1 | mv_f0_lv25_f3_c3.2 | 0.95 | 0.23 | variable | 500
mv_f0_lv25_f3_c4 | 1 | mv_f0_lv25_f3_c4.1 | 0.95 | 0.23 | variable | 500
mv_f0_lv25_f3_c5 | 1 | mv_f0_lv25_f3_c5.1 | 0.95 | 0.23 | variable | 500
mv_f0_lv25_f3_c6 | 1 | mv_f0_lv25_f3_c6.1 | 0.95 | 0.23 | variable | 500
mv_f0_lv25_f3_c7 | 1 | mv_f0_lv25_f3_c7.3 | 0.95 | 0.23 | variable | 500
mv_f0_lv25_f3_c8 | 1 | mv_f0_lv25_f3_c8.3 | 0.95 | 0.23 | variable | 500
mv_f0_lv25_f3_c9 | 1 | mv_f0_lv25_f3_c9.2 | 0.95 | 0.23 | variable | 500
mv_f0_lv25_f3_c10 | 1 | mv_f0_lv25_f3_c10.3 | 0.95 | 0.23 | variable | 500
mv_f0_lv25_f3_c11 | 1 | mv_f0_lv25_f3_c11.1 | 0.95 | 0.23 | variable | 500
mv_f0_lv25_f3_c12 | 1 | mv_f0_lv25_f3_c12.1 | 0.95 | 0.23 | variable | 500
mv_f0_lv25_f3_c13 | 1 | mv_f0_lv25_f3_c13.1 | 0.95 | 0.23 | variable | 500
mv_f0_lv25_f3_c14 | 1 | mv_f0_lv25_f3_c14.1 | 0.95 | 0.23 | variable | 500
mv_f0_lv25_f3_c15 | 1 | mv_f0_lv25_f3_c15.3 | 0.95 | 0.23 | variable | 500
mv_f0_lv25_f3_c16 | 1 | mv_f0_lv25_f3_c16.1 | 0.95 | 0.23 | variable | 500
mv_f0_lv25_f3_c17 | 1 | mv_f0_lv25_f3_c17.3 | 0.95 | 0.23 | variable | 500
mv_f0_lv25_f3_c18 | 1 | mv_f0_lv25_f3_c18.3 | 0.95 | 0.23 | variable | 500
mv_f0_lv25_f3_c19 | 1 | mv_f0_lv25_f3_c19.1 | 0.95 | 0.23 | variable | 500
mv_f0_lv25_f3_c20 | 1 | mv_f0_lv25_f3_c20.1 | 0.95 | 0.23 | variable | 500
mv_f0_lv25_f3_c21 | 1 | mv_f0_lv25_f3_c21.2 | 0.95 | 0.23 | variable | 500
mv_f0_lv25_f3_c22 | 1 | mv_f0_lv25_f3_c22.3 | 0.95 | 0.23 | variable | 500
mv_f0_lv25_f3_c23 | 1 | mv_f0_lv25_f3_c23.2 | 0.95 | 0.23 | variable | 500
mv_f0_lv25_f3_c24 | 1 | mv_f0_lv25_f3_c24.1 | 0.95 | 0.23 | variable | 500
mv_f0_lv25_f3_c25 | 1 | mv_f0_lv25_f3_c25.1 | 0.95 | 0.23 | variable | 500
mv_f0_lv25_f3_c26 | 1 | mv_f0_lv25_f3_c26.2 | 0.95 | 0.23 | variable | 500
mv_f0_lv25_f3_c27 | 1 | mv_f0_lv25_f3_c27.2 | 0.95 | 0.23 | variable | 500
mv_f0_lv25_f3_c28 | 1 | mv_f0_lv25_f3_c28.1 | 0.95 | 0.23 | variable | 500
mv_f0_lv25_f3_c29 | 1 | mv_f0_lv25_f3_c29.2 | 0.95 | 0.23 | variable | 500
mv_f0_lv25_f3_c30 | 1 | mv_f0_lv25_f3_c30.2 | 0.95 | 0.23 | variable | 500
mv_f0_lv25_f3_c31 | 1 | mv_f0_lv25_f3_c31.1 | 0.95 | 0.23 | variable | 500
mv_f0_lv25_f3_c32 | 1 | mv_f0_lv25_f3_c32.1 | 0.95 | 0.23 | variable | 500
mv_f0_lv25_f3_c33 | 1 | mv_f0_lv25_f3_c33.2 | 0.95 | 0.23 | variable | 500
mv_f0_lv25_f3_c34 | 1 | mv_f0_lv25_f3_c34.1 | 0.95 | 0.23 | variable | 500
mv_f0_lv25_f3_c35 | 1 | mv_f0_lv25_f3_c35.2 | 0.95 | 0.23 | variable | 500
mv_f0_lv25_f3_c36 | 1 | mv_f0_lv25_f3_c36.1 | 0.95 | 0.23 | variable | 500
mv_f0_lv25_f3_c37 | 1 | mv_f0_lv25_f3_c37.3 | 0.95 | 0.23 | variable | 500
mv_f0_lv25_f3_c38 | 1 | mv_f0_lv25_f3_c38.3 | 0.95 | 0.23 | variable | 500
mv_f0_lv25_f3_c39 | 1 | mv_f0_lv25_f3_c39.1 | 0.95 | 0.23 | variable | 500
mv_f0_lv25_f4_c0 | 1 | mv_f0_lv25_f4_c0.1 | 0.95 | 0.23 | variable | 500
mv_f0_lv25_f4_c1 | 1 | mv_f0_lv25_f4_c1.1 | 0.95 | 0.23 | variable | 500
mv_f0_lv25_f4_c2 | 1 | mv_f0_lv25_f4_c2.3 | 0.95 | 0.23 | variable | 500
mv_f0_lv25_f4_c3 | 1 | mv_f0_lv25_f4_c3.3 | 0.95 | 0.23 | variable | 500
mv_f0_lv25_f4_c4 | 1 | mv_f0_lv25_f4_c4.2 | 0.95 | 0.23 | variable | 500
mv_f0_lv25_f4_c5 | 1 | mv_f0_lv25_f4_c5.2 | 0.95 | 0.23 | variable | 500
mv_f0_lv25_f4_c6 | 1 | mv_f0_lv25_f4_c6.2 | 0.95 | 0.23 | variable | 500
mv_f0_lv25_f4_c7 | 1 | mv_f0_lv25_f4_c7.3 | 0.95 | 0.23 | variable | 500
mv_f0_lv25_f4_c8 | 1 | mv_f0_lv25_f4_c8.3 | 0.95 | 0.23 | variable | 500
mv_f0_lv25_f4_c9 | 1 | mv_f0_lv25_f4_c9.1 | 0.95 | 0.23 | variable | 500
mv_f0_lv25_f4_c10 | 1 | mv_f0_lv25_f4_c10.2 | 0.95 | 0.23 | variable | 500
mv_f0_lv25_f4_c11 | 1 | mv_f0_lv25_f4_c11.1 | 0.95 | 0.23 | variable | 500
mv_f0_lv25_f4_c12 | 1 | mv_f0_lv25_f4_c12.3 | 0.95 | 0.23 | variable | 500
mv_f0_lv25_f4_c13 | 1 | mv_f0_lv25_f4_c13.3 | 0.95 | 0.23 | variable | 500
mv_f0_lv25_f4_c14 | 1 | mv_f0_lv25_f4_c14.2 | 0.95 | 0.23 | variable | 500
mv_f0_lv25_f4_c15 | 1 | mv_f0_lv25_f4_c15.2 | 0.95 | 0.23 | variable | 500
mv_f0_lv25_f4_c16 | 1 | mv_f0_lv25_f4_c16.3 | 0.95 | 0.23 | variable | 500
mv_f0_lv25_f4_c17 | 1 | mv_f0_lv25_f4_c17.2 | 0.95 | 0.23 | variable | 500
mv_f0_lv25_f4_c18 | 1 | mv_f0_lv25_f4_c18.3 | 0.95 | 0.23 | variable | 500
mv_f0_lv25_f4_c19 | 1 | mv_f0_lv25_f4_c19.2 | 0.95 | 0.23 | variable | 500
mv_f0_lv25_f4_c20 | 1 | mv_f0_lv25_f4_c20.3 | 0.95 | 0.23 | variable | 500
mv_f0_lv25_f4_c21 | 1 | mv_f0_lv25_f4_c21.1 | 0.95 | 0.23 | variable | 500
mv_f0_lv25_f4_c22 | 1 | mv_f0_lv25_f4_c22.3 | 0.95 | 0.23 | variable | 500
mv_f0_lv25_f4_c23 | 1 | mv_f0_lv25_f4_c23.3 | 0.95 | 0.23 | variable | 500
mv_f0_lv25_f4_c24 | 1 | mv_f0_lv25_f4_c24.2 | 0.95 | 0.23 | variable | 500
mv_f0_lv25_f4_c25 | 1 | mv_f0_lv25_f4_c25.3 | 0.95 | 0.23 | variable | 500
mv_f0_lv25_f4_c26 | 1 | mv_f0_lv25_f4_c26.1 | 0.95 | 0.23 | variable | 500
mv_f0_lv25_f4_c27 | 1 | mv_f0_lv25_f4_c27.1 | 0.95 | 0.23 | variable | 500
mv_f0_lv25_f4_c28 | 1 | mv_f0_lv25_f4_c28.1 | 0.95 | 0.23 | variable | 500
mv_f0_lv25_f4_c29 | 1 | mv_f0_lv25_f4_c29.2 | 0.95 | 0.23 | variable | 500
mv_f0_lv25_f4_c30 | 1 | mv_f0_lv25_f4_c30.3 | 0.95 | 0.23 | variable | 500
mv_f0_lv25_f4_c31 | 1 | mv_f0_lv25_f4_c31.3 | 0.95 | 0.23 | variable | 500
mv_f0_lv25_f4_c32 | 1 | mv_f0_lv25_f4_c32.2 | 0.95 | 0.23 | variable | 500
mv_f0_lv25_f4_c33 | 1 | mv_f0_lv25_f4_c33.1 | 0.95 | 0.23 | variable | 500
mv_f0_lv25_f4_c34 | 1 | mv_f0_lv25_f4_c34.3 | 0.95 | 0.23 | variable | 500
mv_f0_lv25_f4_c35 | 1 | mv_f0_lv25_f4_c35.3 | 0.95 | 0.23 | variable | 500
mv_f0_lv25_f4_c36 | 1 | mv_f0_lv25_f4_c36.2 | 0.95 | 0.23 | variable | 500
mv_f0_lv25_f4_c37 | 1 | mv_f0_lv25_f4_c37.3 | 0.95 | 0.23 | variable | 500
mv_f0_lv25_f4_c38 | 1 | mv_f0_lv25_f4_c38.3 | 0.95 | 0.23 | variable | 500
mv_f0_lv25_f4_c39 | 1 | mv_f0_lv25_f4_c39.1 | 0.95 | 0.23 | variable | 500
mv_f0_lv25_f5_c0 | 1 | mv_f0_lv25_f5_c0.3 | 0.95 | 0.23 | variable | 500
mv_f0_lv25_f5_c1 | 1 | mv_f0_lv25_f5_c1.2 | 0.95 | 0.23 | variable | 500
mv_f0_lv25_f5_c2 | 1 | mv_f0_lv25_f5_c2.2 | 0.95 | 0.23 | variable | 500
mv_f0_lv26_f0_c0 | 1 | mv_f0_lv26_f0_c0.3 | 0.95 | 0.23 | variable | 200
mv_f0_lv26_f0_c1 | 1 | mv_f0_lv26_f0_c1.2 | 0.95 | 0.23 | variable | 200
mv_f0_lv26_f0_c2 | 1 | mv_f0_lv26_f0_c2.1 | 0.95 | 0.23 | variable | 200
mv_f0_lv26_f0_c3 | 1 | mv_f0_lv26_f0_c3.3 | 0.95 | 0.23 | variable | 200
mv_f0_lv26_f0_c4 | 1 | mv_f0_lv26_f0_c4.2 | 0.95 | 0.23 | variable | 200
mv_f0_lv26_f0_c5 | 1 | mv_f0_lv26_f0_c5.2 | 0.95 | 0.23 | variable | 200
mv_f0_lv26_f0_c6 | 1 | mv_f0_lv26_f0_c6.3 | 0.95 | 0.23 | variable | 200
mv_f0_lv26_f0_c7 | 1 | mv_f0_lv26_f0_c7.3 | 0.95 | 0.23 | variable | 200
mv_f0_lv26_f0_c8 | 1 | mv_f0_lv26_f0_c8.3 | 0.95 | 0.23 | variable | 200
mv_f0_lv26_f0_c9 | 1 | mv_f0_lv26_f0_c9.2 | 0.95 | 0.23 | variable | 200
mv_f0_lv26_f0_c10 | 1 | mv_f0_lv26_f0_c10.1 | 0.95 | 0.23 | variable | 200
mv_f0_lv26_f0_c11 | 1 | mv_f0_lv26_f0_c11.1 | 0.95 | 0.23 | variable | 200
mv_f0_lv26_f0_c12 | 1 | mv_f0_lv26_f0_c12.2 | 0.95 | 0.23 | variable | 200
mv_f0_lv26_f0_c13 | 1 | mv_f0_lv26_f0_c13.2 | 0.95 | 0.23 | variable | 200
mv_f0_lv26_f0_c14 | 1 | mv_f0_lv26_f0_c14.1 | 0.95 | 0.23 | variable | 200
mv_f0_lv26_f0_c15 | 1 | mv_f0_lv26_f0_c15.3 | 0.95 | 0.23 | variable | 200
mv_f0_lv26_f0_c16 | 1 | mv_f0_lv26_f0_c16.2 | 0.95 | 0.23 | variable | 200
mv_f0_lv26_f0_c17 | 1 | mv_f0_lv26_f0_c17.3 | 0.95 | 0.23 | variable | 200
mv_f0_lv26_f0_c18 | 1 | mv_f0_lv26_f0_c18.3 | 0.95 | 0.23 | variable | 200
mv_f0_lv26_f0_c19 | 1 | mv_f0_lv26_f0_c19.3 | 0.95 | 0.23 | variable | 200
mv_f0_lv26_f0_c20 | 1 | mv_f0_lv26_f0_c20.1 | 0.95 | 0.23 | variable | 200
mv_f0_lv26_f0_c21 | 1 | mv_f0_lv26_f0_c21.1 | 0.95 | 0.23 | variable | 200
mv_f0_lv26_f0_c22 | 1 | mv_f0_lv26_f0_c22.3 | 0.95 | 0.23 | variable | 200
mv_f0_lv26_f0_c23 | 1 | mv_f0_lv26_f0_c23.2 | 0.95 | 0.23 | variable | 200
mv_f0_lv26_f0_c24 | 1 | mv_f0_lv26_f0_c24.1 | 0.95 | 0.23 | variable | 200
mv_f0_lv26_f0_c25 | 1 | mv_f0_lv26_f0_c25.1 | 0.95 | 0.23 | variable | 200
mv_f0_lv26_f0_c26 | 1 | mv_f0_lv26_f0_c26.3 | 0.95 | 0.23 | variable | 200
mv_f0_lv26_f0_c27 | 1 | mv_f0_lv26_f0_c27.3 | 0.95 | 0.23 | variable | 200
mv_f0_lv26_f0_c28 | 1 | mv_f0_lv26_f0_c28.3 | 0.95 | 0.23 | variable | 200
mv_f0_lv26_f0_c29 | 1 | mv_f0_lv26_f0_c29.2 | 0.95 | 0.23 | variable | 200
mv_f0_lv26_f0_c30 | 1 | mv_f0_lv26_f0_c30.3 | 0.95 | 0.23 | variable | 200
mv_f0_lv26_f0_c31 | 1 | mv_f0_lv26_f0_c31.2 | 0.95 | 0.23 | variable | 200
mv_f0_lv26_f0_c32 | 1 | mv_f0_lv26_f0_c32.2 | 0.95 | 0.23 | variable | 200
mv_f0_lv26_f0_c33 | 1 | mv_f0_lv26_f0_c33.3 | 0.95 | 0.23 | variable | 200
mv_f0_lv26_f0_c34 | 1 | mv_f0_lv26_f0_c34.3 | 0.95 | 0.23 | variable | 200
mv_f0_lv26_f0_c35 | 1 | mv_f0_lv26_f0_c35.2 | 0.95 | 0.23 | variable | 200
mv_f0_lv26_f0_c36 | 1 | mv_f0_lv26_f0_c36.2 | 0.95 | 0.23 | variable | 200
mv_f0_lv26_f0_c37 | 1 | mv_f0_lv26_f0_c37.1 | 0.95 | 0.23 | variable | 200
mv_f0_lv26_f0_c38 | 1 | mv_f0_lv26_f0_c38.3 | 0.95 | 0.23 | variable | 200
mv_f0_lv26_f0_c39 | 1 | mv_f0_lv26_f0_c39.1 | 0.95 | 0.23 | variable | 200
mv_f0_lv26_f1_c0 | 1 | mv_f0_lv26_f1_c0.1 | 0.95 | 0.23 | variable | 200
mv_f0_lv26_f1_c1 | 1 | mv_f0_lv26_f1_c1.2 | 0.95 | 0.23 | variable | 200
mv_f0_lv26_f1_c2 | 1 | mv_f0_lv26_f1_c2.1 | 0.95 | 0.23 | variable | 200
mv_f0_lv26_f1_c3 | 1 | mv_f0_lv26_f1_c3.3 | 0.95 | 0.23 | variable | 200
mv_f0_lv26_f1_c4 | 1 | mv_f0_lv26_f1_c4.2 | 0.95 | 0.23 | variable | 200
mv_f0_lv26_f1_c5 | 1 | mv_f0_lv26_f1_c5.3 | 0.95 | 0.23 | variable | 200
mv_f0_lv26_f1_c6 | 1 | mv_f0_lv26_f1_c6.2 | 0.95 | 0.23 | variable | 200
mv_f0_lv26_f1_c7 | 1 | mv_f0_lv26_f1_c7.1 | 0.95 | 0.23 | variable | 200
mv_f0_lv26_f1_c8 | 1 | mv_f0_lv26_f1_c8.2 | 0.95 | 0.23 | variable | 200
mv_f0_lv26_f1_c9 | 1 | mv_f0_lv26_f1_c9.2 | 0.95 | 0.23 | variable | 200
mv_f0_lv26_f1_c10 | 1 | mv_f0_lv26_f1_c10.2 | 0.95 | 0.23 | variable | 200
mv_f0_lv26_f1_c11 | 1 | mv_f0_lv26_f1_c11.1 | 0.95 | 0.23 | variable | 200
mv_f0_lv26_f1_c12 | 1 | mv_f0_lv26_f1_c12.1 | 0.95 | 0.23 | variable | 200
mv_f0_lv26_f1_c13 | 1 | mv_f0_lv26_f1_c13.1 | 0.95 | 0.23 | variable | 200
mv_f0_lv26_f1_c14 | 1 | mv_f0_lv26_f1_c14.1 | 0.95 | 0.23 | variable | 200
mv_f0_lv26_f1_c15 | 1 | mv_f0_lv26_f1_c15.1 | 0.95 | 0.23 | variable | 200
mv_f0_lv26_f1_c16 | 1 | mv_f0_lv26_f1_c16.1 | 0.95 | 0.23 | variable | 200
mv_f0_lv26_f1_c17 | 1 | mv_f0_lv26_f1_c17.3 | 0.95 | 0.23 | variable | 200
mv_f0_lv26_f1_c18 | 1 | mv_f0_lv26_f1_c18.1 | 0.95 | 0.23 | variable | 200
mv_f0_lv26_f1_c19 | 1 | mv_f0_lv26_f1_c19.3 | 0.95 | 0.23 | variable | 200
mv_f0_lv26_f1_c20 | 1 | mv_f0_lv26_f1_c20.2 | 0.95 | 0.23 | variable | 200
mv_f0_lv26_f1_c21 | 1 | mv_f0_lv26_f1_c21.3 | 0.95 | 0.23 | variable | 200
mv_f0_lv26_f1_c22 | 1 | mv_f0_lv26_f1_c22.2 | 0.95 | 0.23 | variable | 200
mv_f0_lv26_f1_c23 | 1 | mv_f0_lv26_f1_c23.2 | 0.95 | 0.23 | variable | 200
mv_f0_lv26_f1_c24 | 1 | mv_f0_lv26_f1_c24.2 | 0.95 | 0.23 | variable | 200
mv_f0_lv26_f1_c25 | 1 | mv_f0_lv26_f1_c25.2 | 0.95 | 0.23 | variable | 200
mv_f0_lv26_f1_c26 | 1 | mv_f0_lv26_f1_c26.2 | 0.95 | 0.23 | variable | 200
mv_f0_lv26_f1_c27 | 1 | mv_f0_lv26_f1_c27.2 | 0.95 | 0.23 | variable | 200
mv_f0_lv26_f1_c28 | 1 | mv_f0_lv26_f1_c28.2 | 0.95 | 0.23 | variable | 200
mv_f0_lv26_f1_c29 | 1 | mv_f0_lv26_f1_c29.2 | 0.95 | 0.23 | variable | 200
mv_f0_lv26_f1_c30 | 1 | mv_f0_lv26_f1_c30.1 | 0.95 | 0.23 | variable | 200
mv_f0_lv26_f1_c31 | 1 | mv_f0_lv26_f1_c31.3 | 0.95 | 0.23 | variable | 200
mv_f0_lv26_f1_c32 | 1 | mv_f0_lv26_f1_c32.1 | 0.95 | 0.23 | variable | 200
mv_f0_lv26_f1_c33 | 1 | mv_f0_lv26_f1_c33.3 | 0.95 | 0.23 | variable | 200
mv_f0_lv26_f1_c34 | 1 | mv_f0_lv26_f1_c34.3 | 0.95 | 0.23 | variable | 200
mv_f0_lv26_f1_c35 | 1 | mv_f0_lv26_f1_c35.1 | 0.95 | 0.23 | variable | 200
mv_f0_lv26_f1_c36 | 1 | mv_f0_lv26_f1_c36.2 | 0.95 | 0.23 | variable | 200
mv_f0_lv26_f1_c37 | 1 | mv_f0_lv26_f1_c37.2 | 0.95 | 0.23 | variable | 200
mv_f0_lv26_f1_c38 | 1 | mv_f0_lv26_f1_c38.1 | 0.95 | 0.23 | variable | 200
mv_f0_lv26_f1_c39 | 1 | mv_f0_lv26_f1_c39.2 | 0.95 | 0.23 | variable | 200
mv_f0_lv26_f2_c0 | 1 | mv_f0_lv26_f2_c0.3 | 0.95 | 0.23 | variable | 200
mv_f0_lv26_f2_c1 | 1 | mv_f0_lv26_f2_c1.3 | 0.95 | 0.23 | variable | 200
mv_f0_lv26_f2_c2 | 1 | mv_f0_lv26_f2_c2.1 | 0.95 | 0.23 | variable | 200
mv_f0_lv26_f2_c3 | 1 | mv_f0_lv26_f2_c3.1 | 0.95 | 0.23 | variable | 200
mv_f0_lv26_f2_c4 | 1 | mv_f0_lv26_f2_c4.3 | 0.95 | 0.23 | variable | 200
mv_f0_lv26_f2_c5 | 1 | mv_f0_lv26_f2_c5.1 | 0.95 | 0.23 | variable | 200
mv_f0_lv26_f2_c6 | 1 | mv_f0_lv26_f2_c6.1 | 0.95 | 0.23 | variable | 200
mv_f0_lv26_f2_c7 | 1 | mv_f0_lv26_f2_c7.3 | 0.95 | 0.23 | variable | 200
mv_f0_lv26_f2_c8 | 1 | mv_f0_lv26_f2_c8.2 | 0.95 | 0.23 | variable | 200
mv_f0_lv26_f2_c9 | 1 | mv_f0_lv26_f2_c9.3 | 0.95 | 0.23 | variable | 200
mv_f0_lv27_f0_c0 | 1 | mv_f0_lv27_f0_c0.2 | 0.95 | 0.23 | variable | 315
mv_f0_lv27_f0_c1 | 1 | mv_f0_lv27_f0_c1.1 | 0.95 | 0.23 | variable | 315
mv_f0_lv27_f0_c2 | 1 | mv_f0_lv27_f0_c2.3 | 0.95 | 0.23 | variable | 315
mv_f0_lv27_f0_c3 | 1 | mv_f0_lv27_f0_c3.1 | 0.95 | 0.23 | variable | 315
mv_f0_lv27_f0_c4 | 1 | mv_f0_lv27_f0_c4.3 | 0.95 | 0.23 | variable | 315
mv_f0_lv27_f0_c5 | 1 | mv_f0_lv27_f0_c5.2 | 0.95 | 0.23 | variable | 315
mv_f0_lv27_f0_c6 | 1 | mv_f0_lv27_f0_c6.1 | 0.95 | 0.23 | variable | 315
mv_f0_lv27_f0_c7 | 1 | mv_f0_lv27_f0_c7.3 | 0.95 | 0.23 | variable | 315
mv_f0_lv27_f0_c8 | 1 | mv_f0_lv27_f0_c8.1 | 0.95 | 0.23 | variable | 315
mv_f0_lv27_f0_c9 | 1 | mv_f0_lv27_f0_c9.1 | 0.95 | 0.23 | variable | 315
mv_f0_lv27_f0_c10 | 1 | mv_f0_lv27_f0_c10.1 | 0.95 | 0.23 | variable | 315
mv_f0_lv27_f0_c11 | 1 | mv_f0_lv27_f0_c11.2 | 0.95 | 0.23 | variable | 315
mv_f0_lv27_f0_c12 | 1 | mv_f0_lv27_f0_c12.3 | 0.95 | 0.23 | variable | 315
mv_f0_lv27_f0_c13 | 1 | mv_f0_lv27_f0_c13.1 | 0.95 | 0.23 | variable | 315
mv_f0_lv27_f0_c14 | 1 | mv_f0_lv27_f0_c14.2 | 0.95 | 0.23 | variable | 315
mv_f0_lv27_f0_c15 | 1 | mv_f0_lv27_f0_c15.1 | 0.95 | 0.23 | variable | 315
mv_f0_lv27_f0_c16 | 1 | mv_f0_lv27_f0_c16.1 | 0.95 | 0.23 | variable | 315
mv_f0_lv27_f0_c17 | 1 | mv_f0_lv27_f0_c17.2 | 0.95 | 0.23 | variable | 315
mv_f0_lv27_f0_c18 | 1 | mv_f0_lv27_f0_c18.3 | 0.95 | 0.23 | variable | 315
mv_f0_lv27_f0_c19 | 1 | mv_f0_lv27_f0_c19.3 | 0.95 | 0.23 | variable | 315
mv_f0_lv27_f0_c20 | 1 | mv_f0_lv27_f0_c20.2 | 0.95 | 0.23 | variable | 315
mv_f0_lv27_f0_c21 | 1 | mv_f0_lv27_f0_c21.1 | 0.95 | 0.23 | variable | 315
mv_f0_lv27_f0_c22 | 1 | mv_f0_lv27_f0_c22.1 | 0.95 | 0.23 | variable | 315
mv_f0_lv27_f0_c23 | 1 | mv_f0_lv27_f0_c23.3 | 0.95 | 0.23 | variable | 315
mv_f0_lv27_f0_c24 | 1 | mv_f0_lv27_f0_c24.2 | 0.95 | 0.23 | variable | 315
mv_f0_lv27_f0_c25 | 1 | mv_f0_lv27_f0_c25.3 | 0.95 | 0.23 | variable | 315
mv_f0_lv27_f0_c26 | 1 | mv_f0_lv27_f0_c26.3 | 0.95 | 0.23 | variable | 315
mv_f0_lv27_f0_c27 | 1 | mv_f0_lv27_f0_c27.1 | 0.95 | 0.23 | variable | 315
mv_f0_lv27_f0_c28 | 1 | mv_f0_lv27_f0_c28.3 | 0.95 | 0.23 | variable | 315
mv_f0_lv27_f0_c29 | 1 | mv_f0_lv27_f0_c29.2 | 0.95 | 0.23 | variable | 315
mv_f0_lv27_f0_c30 | 1 | mv_f0_lv27_f0_c30.3 | 0.95 | 0.23 | variable | 315
mv_f0_lv27_f0_c31 | 1 | mv_f0_lv27_f0_c31.2 | 0.95 | 0.23 | variable | 315
mv_f0_lv27_f0_c32 | 1 | mv_f0_lv27_f0_c32.1 | 0.95 | 0.23 | variable | 315
mv_f0_lv27_f0_c33 | 1 | mv_f0_lv27_f0_c33.1 | 0.95 | 0.23 | variable | 315
mv_f0_lv27_f0_c34 | 1 | mv_f0_lv27_f0_c34.1 | 0.95 | 0.23 | variable | 315
mv_f0_lv27_f0_c35 | 1 | mv_f0_lv27_f0_c35.3 | 0.95 | 0.23 | variable | 315
mv_f0_lv27_f0_c36 | 1 | mv_f0_lv27_f0_c36.3 | 0.95 | 0.23 | variable | 315
mv_f0_lv27_f0_c37 | 1 | mv_f0_lv27_f0_c37.3 | 0.95 | 0.23 | variable | 315
mv_f0_lv27_f0_c38 | 1 | mv_f0_lv27_f0_c38.2 | 0.95 | 0.23 | variable | 315
mv_f0_lv27_f0_c39 | 1 | mv_f0_lv27_f0_c39.1 | 0.95 | 0.23 | variable | 315
mv_f0_lv27_f1_c0 | 1 | mv_f0_lv27_f1_c0.1 | 0.95 | 0.23 | variable | 315
mv_f0_lv27_f1_c1 | 1 | mv_f0_lv27_f1_c1.3 | 0.95 | 0.23 | variable | 315
mv_f0_lv27_f1_c2 | 1 | mv_f0_lv27_f1_c2.3 | 0.95 | 0.23 | variable | 315
mv_f0_lv27_f1_c3 | 1 | mv_f0_lv27_f1_c3.1 | 0.95 | 0.23 | variable | 315
mv_f0_lv27_f1_c4 | 1 | mv_f0_lv27_f1_c4.2 | 0.95 | 0.23 | variable | 315
mv_f0_lv27_f1_c5 | 1 | mv_f0_lv27_f1_c5.2 | 0.95 | 0.23 | variable | 315
mv_f0_lv27_f1_c6 | 1 | mv_f0_lv27_f1_c6.1 | 0.95 | 0.23 | variable | 315
mv_f0_lv27_f1_c7 | 1 | mv_f0_lv27_f1_c7.1 | 0.95 | 0.23 | variable | 315
mv_f0_lv27_f1_c8 | 1 | mv_f0_lv27_f1_c8.1 | 0.95 | 0.23 | variable | 315
mv_f0_lv27_f1_c9 | 1 | mv_f0_lv27_f1_c9.1 | 0.95 | 0.23 | variable | 315
mv_f0_lv27_f1_c10 | 1 | mv_f0_lv27_f1_c10.3 | 0.95 | 0.23 | variable | 315
mv_f0_lv27_f1_c11 | 1 | mv_f0_lv27_f1_c11.1 | 0.95 | 0.23 | variable | 315
mv_f0_lv27_f1_c12 | 1 | mv_f0_lv27_f1_c12.2 | 0.95 | 0.23 | variable | 315
mv_f0_lv27_f1_c13 | 1 | mv_f0_lv27_f1_c13.2 | 0.95 | 0.23 | variable | 315
mv_f0_lv27_f1_c14 | 1 | mv_f0_lv27_f1_c14.1 | 0.95 | 0.23 | variable | 315
mv_f0_lv27_f1_c15 | 1 | mv_f0_lv27_f1_c15.1 | 0.95 | 0.23 | variable | 315
mv_f0_lv27_f1_c16 | 1 | mv_f0_lv27_f1_c16.3 | 0.95 | 0.23 | variable | 315
mv_f0_lv27_f1_c17 | 1 | mv_f0_lv27_f1_c17.2 | 0.95 | 0.23 | variable | 315
mv_f0_lv27_f1_c18 | 1 | mv_f0_lv27_f1_c18.2 | 0.95 | 0.23 | variable | 315
mv_f0_lv27_f1_c19 | 1 | mv_f0_lv27_f1_c19.1 | 0.95 | 0.23 | variable | 315
mv_f0_lv27_f1_c20 | 1 | mv_f0_lv27_f1_c20.1 | 0.95 | 0.23 | variable | 315
mv_f0_lv27_f1_c21 | 1 | mv_f0_lv27_f1_c21.2 | 0.95 | 0.23 | variable | 315
mv_f0_lv27_f1_c22 | 1 | mv_f0_lv27_f1_c22.2 | 0.95 | 0.23 | variable | 315
mv_f0_lv27_f1_c23 | 1 | mv_f0_lv27_f1_c23.2 | 0.95 | 0.23 | variable | 315
mv_f0_lv27_f1_c24 | 1 | mv_f0_lv27_f1_c24.2 | 0.95 | 0.23 | variable | 315
mv_f0_lv27_f1_c25 | 1 | mv_f0_lv27_f1_c25.2 | 0.95 | 0.23 | variable | 315
mv_f0_lv27_f1_c26 | 1 | mv_f0_lv27_f1_c26.1 | 0.95 | 0.23 | variable | 315
mv_f0_lv27_f1_c27 | 1 | mv_f0_lv27_f1_c27.2 | 0.95 | 0.23 | variable | 315
mv_f0_lv27_f1_c28 | 1 | mv_f0_lv27_f1_c28.3 | 0.95 | 0.23 | variable | 315
mv_f0_lv27_f1_c29 | 1 | mv_f0_lv27_f1_c29.1 | 0.95 | 0.23 | variable | 315
mv_f0_lv27_f1_c30 | 1 | mv_f0_lv27_f1_c30.3 | 0.95 | 0.23 | variable | 315
mv_f0_lv27_f1_c31 | 1 | mv_f0_lv27_f1_c31.2 | 0.95 | 0.23 | variable | 315
mv_f0_lv27_f1_c32 | 1 | mv_f0_lv27_f1_c32.1 | 0.95 | 0.23 | variable | 315
mv_f0_lv27_f1_c33 | 1 | mv_f0_lv27_f1_c33.2 | 0.95 | 0.23 | variable | 315
mv_f0_lv27_f1_c34 | 1 | mv_f0_lv27_f1_c34.2 | 0.95 | 0.23 | variable | 315
mv_f0_lv27_f1_c35 | 1 | mv_f0_lv27_f1_c35.1 | 0.95 | 0.23 | variable | 315
mv_f0_lv27_f1_c36 | 1 | mv_f0_lv27_f1_c36.1 | 0.95 | 0.23 | variable | 315
mv_f0_lv27_f1_c37 | 1 | mv_f0_lv27_f1_c37.2 | 0.95 | 0.23 | variable | 315
mv_f0_lv27_f1_c38 | 1 | mv_f0_lv27_f1_c38.1 | 0.95 | 0.23 | variable | 315
mv_f0_lv27_f1_c39 | 1 | mv_f0_lv27_f1_c39.1 | 0.95 | 0.23 | variable | 315
mv_f0_lv27_f2_c0 | 1 | mv_f0_lv27_f2_c0.1 | 0.95 | 0.23 | variable | 315
mv_f0_lv27_f2_c1 | 1 | mv_f0_lv27_f2_c1.1 | 0.95 | 0.23 | variable | 315
mv_f0_lv27_f2_c2 | 1 | mv_f0_lv27_f2_c2.2 | 0.95 | 0.23 | variable | 315
mv_f0_lv27_f2_c3 | 1 | mv_f0_lv27_f2_c3.2 | 0.95 | 0.23 | variable | 315
mv_f0_lv27_f2_c4 | 1 | mv_f0_lv27_f2_c4.3 | 0.95 | 0.23 | variable | 315
mv_f0_lv27_f2_c5 | 1 | mv_f0_lv27_f2_c5.3 | 0.95 | 0.23 | variable | 315
mv_f0_lv27_f2_c6 | 1 | mv_f0_lv27_f2_c6.3 | 0.95 | 0.23 | variable | 315
mv_f0_lv27_f2_c7 | 1 | mv_f0_lv27_f2_c7.2 | 0.95 | 0.23 | variable | 315
mv_f0_lv27_f2_c8 | 1 | mv_f0_lv27_f2_c8.1 | 0.95 | 0.23 | variable | 315
mv_f0_lv27_f2_c9 | 1 | mv_f0_lv27_f2_c9.1 | 0.95 | 0.23 | variable | 315
mv_f0_lv27_f2_c10 | 1 | mv_f0_lv27_f2_c10.1 | 0.95 | 0.23 | variable | 315
mv_f0_lv27_f2_c11 | 1 | mv_f0_lv27_f2_c11.3 | 0.95 | 0.23 | variable | 315
mv_f0_lv27_f2_c12 | 1 | mv_f0_lv27_f2_c12.2 | 0.95 | 0.23 | variable | 315
mv_f0_lv27_f2_c13 | 1 | mv_f0_lv27_f2_c13.1 | 0.95 | 0.23 | variable | 315
mv_f0_lv27_f2_c14 | 1 | mv_f0_lv27_f2_c14.3 | 0.95 | 0.23 | variable | 315
mv_f0_lv27_f2_c15 | 1 | mv_f0_lv27_f2_c15.3 | 0.95 | 0.23 | variable | 315
mv_f0_lv27_f2_c16 | 1 | mv_f0_lv27_f2_c16.1 | 0.95 | 0.23 | variable | 315
mv_f0_lv27_f2_c17 | 1 | mv_f0_lv27_f2_c17.3 | 0.95 | 0.23 | variable | 315
mv_f0_lv27_f2_c18 | 1 | mv_f0_lv27_f2_c18.2 | 0.95 | 0.23 | variable | 315
mv_f0_lv27_f2_c19 | 1 | mv_f0_lv27_f2_c19.3 | 0.95 | 0.23 | variable | 315
mv_f0_lv27_f2_c20 | 1 | mv_f0_lv27_f2_c20.1 | 0.95 | 0.23 | variable | 315
mv_f0_lv27_f2_c21 | 1 | mv_f0_lv27_f2_c21.1 | 0.95 | 0.23 | variable | 315
mv_f0_lv27_f2_c22 | 1 | mv_f0_lv27_f2_c22.2 | 0.95 | 0.23 | variable | 315
mv_f0_lv27_f2_c23 | 1 | mv_f0_lv27_f2_c23.2 | 0.95 | 0.23 | variable | 315
mv_f0_lv27_f2_c24 | 1 | mv_f0_lv27_f2_c24.1 | 0.95 | 0.23 | variable | 315
mv_f0_lv27_f2_c25 | 1 | mv_f0_lv27_f2_c25.1 | 0.95 | 0.23 | variable | 315
mv_f0_lv27_f2_c26 | 1 | mv_f0_lv27_f2_c26.2 | 0.95 | 0.23 | variable | 315
mv_f0_lv27_f2_c27 | 1 | mv_f0_lv27_f2_c27.2 | 0.95 | 0.23 | variable | 315
mv_f0_lv28_f0_c0 | 1 | mv_f0_lv28_f0_c0.3 | 0.95 | 0.23 | variable | 200
mv_f0_lv28_f0_c1 | 1 | mv_f0_lv28_f0_c1.2 | 0.95 | 0.23 | variable | 200
mv_f0_lv28_f0_c2 | 1 | mv_f0_lv28_f0_c2.3 | 0.95 | 0.23 | variable | 200
mv_f0_lv28_f0_c3 | 1 | mv_f0_lv28_f0_c3.3 | 0.95 | 0.23 | variable | 200
mv_f0_lv28_f0_c4 | 1 | mv_f0_lv28_f0_c4.3 | 0.95 | 0.23 | variable | 200
mv_f0_lv28_f0_c5 | 1 | mv_f0_lv28_f0_c5.1 | 0.95 | 0.23 | variable | 200
mv_f0_lv28_f0_c6 | 1 | mv_f0_lv28_f0_c6.2 | 0.95 | 0.23 | variable | 200
mv_f0_lv28_f0_c7 | 1 | mv_f0_lv28_f0_c7.1 | 0.95 | 0.23 | variable | 200
mv_f0_lv28_f0_c8 | 1 | mv_f0_lv28_f0_c8.2 | 0.95 | 0.23 | variable | 200
mv_f0_lv28_f0_c9 | 1 | mv_f0_lv28_f0_c9.1 | 0.95 | 0.23 | variable | 200
mv_f0_lv28_f0_c10 | 1 | mv_f0_lv28_f0_c10.3 | 0.95 | 0.23 | variable | 200
mv_f0_lv28_f0_c11 | 1 | mv_f0_lv28_f0_c11.2 | 0.95 | 0.23 | variable | 200
mv_f0_lv28_f0_c12 | 1 | mv_f0_lv28_f0_c12.1 | 0.95 | 0.23 | variable | 200
mv_f0_lv28_f0_c13 | 1 | mv_f0_lv28_f0_c13.3 | 0.95 | 0.23 | variable | 200
mv_f0_lv28_f0_c14 | 1 | mv_f0_lv28_f0_c14.1 | 0.95 | 0.23 | variable | 200
mv_f0_lv28_f0_c15 | 1 | mv_f0_lv28_f0_c15.2 | 0.95 | 0.23 | variable | 200
mv_f0_lv28_f0_c16 | 1 | mv_f0_lv28_f0_c16.3 | 0.95 | 0.23 | variable | 200
mv_f0_lv28_f0_c17 | 1 | mv_f0_lv28_f0_c17.3 | 0.95 | 0.23 | variable | 200
mv_f0_lv28_f0_c18 | 1 | mv_f0_lv28_f0_c18.1 | 0.95 | 0.23 | variable | 200
mv_f0_lv28_f0_c19 | 1 | mv_f0_lv28_f0_c19.2 | 0.95 | 0.23 | variable | 200
mv_f0_lv28_f0_c20 | 1 | mv_f0_lv28_f0_c20.1 | 0.95 | 0.23 | variable | 200
mv_f0_lv28_f0_c21 | 1 | mv_f0_lv28_f0_c21.2 | 0.95 | 0.23 | variable | 200
mv_f0_lv28_f0_c22 | 1 | mv_f0_lv28_f0_c22.3 | 0.95 | 0.23 | variable | 200
mv_f0_lv28_f0_c23 | 1 | mv_f0_lv28_f0_c23.1 | 0.95 | 0.23 | variable | 200
mv_f0_lv28_f0_c24 | 1 | mv_f0_lv28_f0_c24.2 | 0.95 | 0.23 | variable | 200
mv_f0_lv28_f0_c25 | 1 | mv_f0_lv28_f0_c25.2 | 0.95 | 0.23 | variable | 200
mv_f0_lv28_f0_c26 | 1 | mv_f0_lv28_f0_c26.3 | 0.95 | 0.23 | variable | 200
mv_f0_lv28_f0_c27 | 1 | mv_f0_lv28_f0_c27.2 | 0.95 | 0.23 | variable | 200
mv_f0_lv28_f0_c28 | 1 | mv_f0_lv28_f0_c28.2 | 0.95 | 0.23 | variable | 200
mv_f0_lv28_f0_c29 | 1 | mv_f0_lv28_f0_c29.1 | 0.95 | 0.23 | variable | 200
mv_f0_lv28_f0_c30 | 1 | mv_f0_lv28_f0_c30.3 | 0.95 | 0.23 | variable | 200
mv_f0_lv28_f0_c31 | 1 | mv_f0_lv28_f0_c31.1 | 0.95 | 0.23 | variable | 200
mv_f0_lv28_f0_c32 | 1 | mv_f0_lv28_f0_c32.3 | 0.95 | 0.23 | variable | 200
mv_f0_lv28_f0_c33 | 1 | mv_f0_lv28_f0_c33.2 | 0.95 | 0.23 | variable | 200
mv_f0_lv28_f0_c34 | 1 | mv_f0_lv28_f0_c34.1 | 0.95 | 0.23 | variable | 200
mv_f0_lv28_f0_c35 | 1 | mv_f0_lv28_f0_c35.1 | 0.95 | 0.23 | variable | 200
mv_f0_lv28_f0_c36 | 1 | mv_f0_lv28_f0_c36.2 | 0.95 | 0.23 | variable | 200
mv_f0_lv28_f0_c37 | 1 | mv_f0_lv28_f0_c37.1 | 0.95 | 0.23 | variable | 200
mv_f0_lv28_f0_c38 | 1 | mv_f0_lv28_f0_c38.3 | 0.95 | 0.23 | variable | 200
mv_f0_lv28_f0_c39 | 1 | mv_f0_lv28_f0_c39.3 | 0.95 | 0.23 | variable | 200
mv_f0_lv28_f1_c0 | 1 | mv_f0_lv28_f1_c0.2 | 0.95 | 0.23 | variable | 200
mv_f0_lv28_f1_c1 | 1 | mv_f0_lv28_f1_c1.1 | 0.95 | 0.23 | variable | 200
mv_f0_lv28_f1_c2 | 1 | mv_f0_lv28_f1_c2.2 | 0.95 | 0.23 | variable | 200
mv_f0_lv28_f1_c3 | 1 | mv_f0_lv28_f1_c3.1 | 0.95 | 0.23 | variable | 200
mv_f0_lv28_f1_c4 | 1 | mv_f0_lv28_f1_c4.3 | 0.95 | 0.23 | variable | 200
mv_f0_lv28_f1_c5 | 1 | mv_f0_lv28_f1_c5.1 | 0.95 | 0.23 | variable | 200
mv_f0_lv28_f1_c6 | 1 | mv_f0_lv28_f1_c6.3 | 0.95 | 0.23 | variable | 200
mv_f0_lv28_f1_c7 | 1 | mv_f0_lv28_f1_c7.2 | 0.95 | 0.23 | variable | 200
mv_f0_lv28_f1_c8 | 1 | mv_f0_lv28_f1_c8.3 | 0.95 | 0.23 | variable | 200
mv_f0_lv28_f1_c9 | 1 | mv_f0_lv28_f1_c9.2 | 0.95 | 0.23 | variable | 200
mv_f0_lv28_f1_c10 | 1 | mv_f0_lv28_f1_c10.3 | 0.95 | 0.23 | variable | 200
mv_f0_lv28_f1_c11 | 1 | mv_f0_lv28_f1_c11.3 | 0.95 | 0.23 | variable | 200
mv_f0_lv28_f1_c12 | 1 | mv_f0_lv28_f1_c12.1 | 0.95 | 0.23 | variable | 200
mv_f0_lv28_f1_c13 | 1 | mv_f0_lv28_f1_c13.2 | 0.95 | 0.23 | variable | 200
mv_f0_lv28_f1_c14 | 1 | mv_f0_lv28_f1_c14.2 | 0.95 | 0.23 | variable | 200
mv_f0_lv28_f1_c15 | 1 | mv_f0_lv28_f1_c15.2 | 0.95 | 0.23 | variable | 200
mv_f0_lv28_f1_c16 | 1 | mv_f0_lv28_f1_c16.2 | 0.95 | 0.23 | variable | 200
mv_f0_lv28_f1_c17 | 1 | mv_f0_lv28_f1_c17.3 | 0.95 | 0.23 | variable | 200
mv_f0_lv28_f1_c18 | 1 | mv_f0_lv28_f1_c18.1 | 0.95 | 0.23 | variable | 200
mv_f0_lv28_f1_c19 | 1 | mv_f0_lv28_f1_c19.3 | 0.95 | 0.23 | variable | 200
mv_f0_lv28_f1_c20 | 1 | mv_f0_lv28_f1_c20.1 | 0.95 | 0.23 | variable | 200
mv_f0_lv28_f1_c21 | 1 | mv_f0_lv28_f1_c21.3 | 0.95 | 0.23 | variable | 200
mv_f0_lv28_f1_c22 | 1 | mv_f0_lv28_f1_c22.3 | 0.95 | 0.23 | variable | 200
mv_f0_lv28_f1_c23 | 1 | mv_f0_lv28_f1_c23.2 | 0.95 | 0.23 | variable | 200
mv_f0_lv28_f1_c24 | 1 | mv_f0_lv28_f1_c24.3 | 0.95 | 0.23 | variable | 200
mv_f0_lv28_f1_c25 | 1 | mv_f0_lv28_f1_c25.3 | 0.95 | 0.23 | variable | 200
mv_f0_lv28_f1_c26 | 1 | mv_f0_lv28_f1_c26.3 | 0.95 | 0.23 | variable | 200
mv_f0_lv28_f1_c27 | 1 | mv_f0_lv28_f1_c27.1 | 0.95 | 0.23 | variable | 200
mv_f0_lv28_f1_c28 | 1 | mv_f0_lv28_f1_c28.1 | 0.95 | 0.23 | variable | 200
mv_f0_lv28_f1_c29 | 1 | mv_f0_lv28_f1_c29.2 | 0.95 | 0.23 | variable | 200
mv_f0_lv28_f1_c30 | 1 | mv_f0_lv28_f1_c30.3 | 0.95 | 0.23 | variable | 200
mv_f0_lv28_f1_c31 | 1 | mv_f0_lv28_f1_c31.1 | 0.95 | 0.23 | variable | 200
mv_f0_lv28_f1_c32 | 1 | mv_f0_lv28_f1_c32.3 | 0.95 | 0.23 | variable | 200
mv_f0_lv28_f1_c33 | 1 | mv_f0_lv28_f1_c33.3 | 0.95 | 0.23 | variable | 200
mv_f0_lv28_f1_c34 | 1 | mv_f0_lv28_f1_c34.3 | 0.95 | 0.23 | variable | 200
mv_f0_lv28_f1_c35 | 1 | mv_f0_lv28_f1_c35.2 | 0.95 | 0.23 | variable | 200
mv_f0_lv28_f1_c36 | 1 | mv_f0_lv28_f1_c36.1 | 0.95 | 0.23 | variable | 200
mv_f0_lv28_f1_c37 | 1 | mv_f0_lv28_f1_c37.1 | 0.95 | 0.23 | variable | 200
mv_f0_lv28_f1_c38 | 1 | mv_f0_lv28_f1_c38.1 | 0.95 | 0.23 | variable | 200
mv_f0_lv28_f1_c39 | 1 | mv_f0_lv28_f1_c39.3 | 0.95 | 0.23 | variable | 200
mv_f0_lv28_f2_c0 | 1 | mv_f0_lv28_f2_c0.2 | 0.95 | 0.23 | variable | 200
mv_f0_lv28_f2_c1 | 1 | mv_f0_lv28_f2_c1.1 | 0.95 | 0.23 | variable | 200
mv_f0_lv28_f2_c2 | 1 | mv_f0_lv28_f2_c2.2 | 0.95 | 0.23 | variable | 200
mv_f0_lv28_f2_c3 | 1 | mv_f0_lv28_f2_c3.1 | 0.95 | 0.23 | variable | 200
mv_f0_lv28_f2_c4 | 1 | mv_f0_lv28_f2_c4.3 | 0.95 | 0.23 | variable | 200
mv_f0_lv29_f0_c0 | 1 | mv_f0_lv29_f0_c0.1 | 0.95 | 0.23 | variable | 500
mv_f0_lv29_f0_c1 | 1 | mv_f0_lv29_f0_c1.2 | 0.95 | 0.23 | variable | 500
mv_f0_lv29_f0_c2 | 1 | mv_f0_lv29_f0_c2.1 | 0.95 | 0.23 | variable | 500
mv_f0_lv29_f0_c3 | 1 | mv_f0_lv29_f0_c3.2 | 0.95 | 0.23 | variable | 500
mv_f0_lv29_f0_c4 | 1 | mv_f0_lv29_f0_c4.2 | 0.95 | 0.23 | variable | 500
mv_f0_lv29_f0_c5 | 1 | mv_f0_lv29_f0_c5.3 | 0.95 | 0.23 | variable | 500
mv_f0_lv29_f0_c6 | 1 | mv_f0_lv29_f0_c6.1 | 0.95 | 0.23 | variable | 500
mv_f0_lv29_f0_c7 | 1 | mv_f0_lv29_f0_c7.1 | 0.95 | 0.23 | variable | 500
mv_f0_lv29_f0_c8 | 1 | mv_f0_lv29_f0_c8.3 | 0.95 | 0.23 | variable | 500
mv_f0_lv29_f0_c9 | 1 | mv_f0_lv29_f0_c9.3 | 0.95 | 0.23 | variable | 500
mv_f0_lv29_f0_c10 | 1 | mv_f0_lv29_f0_c10.1 | 0.95 | 0.23 | variable | 500
mv_f0_lv29_f0_c11 | 1 | mv_f0_lv29_f0_c11.2 | 0.95 | 0.23 | variable | 500
mv_f0_lv29_f0_c12 | 1 | mv_f0_lv29_f0_c12.2 | 0.95 | 0.23 | variable | 500
mv_f0_lv29_f0_c13 | 1 | mv_f0_lv29_f0_c13.2 | 0.95 | 0.23 | variable | 500
mv_f0_lv29_f0_c14 | 1 | mv_f0_lv29_f0_c14.3 | 0.95 | 0.23 | variable | 500
mv_f0_lv29_f0_c15 | 1 | mv_f0_lv29_f0_c15.2 | 0.95 | 0.23 | variable | 500
mv_f0_lv29_f0_c16 | 1 | mv_f0_lv29_f0_c16.1 | 0.95 | 0.23 | variable | 500
mv_f0_lv29_f0_c17 | 1 | mv_f0_lv29_f0_c17.3 | 0.95 | 0.23 | variable | 500
mv_f0_lv29_f0_c18 | 1 | mv_f0_lv29_f0_c18.1 | 0.95 | 0.23 | variable | 500
mv_f0_lv29_f0_c19 | 1 | mv_f0_lv29_f0_c19.1 | 0.95 | 0.23 | variable | 500
mv_f0_lv29_f0_c20 | 1 | mv_f0_lv29_f0_c20.3 | 0.95 | 0.23 | variable | 500
mv_f0_lv29_f0_c21 | 1 | mv_f0_lv29_f0_c21.1 | 0.95 | 0.23 | variable | 500
mv_f0_lv29_f0_c22 | 1 | mv_f0_lv29_f0_c22.2 | 0.95 | 0.23 | variable | 500
mv_f0_lv29_f0_c23 | 1 | mv_f0_lv29_f0_c23.1 | 0.95 | 0.23 | variable | 500
mv_f0_lv29_f0_c24 | 1 | mv_f0_lv29_f0_c24.3 | 0.95 | 0.23 | variable | 500
mv_f0_lv29_f0_c25 | 1 | mv_f0_lv29_f0_c25.2 | 0.95 | 0.23 | variable | 500
mv_f0_lv29_f0_c26 | 1 | mv_f0_lv29_f0_c26.3 | 0.95 | 0.23 | variable | 500
mv_f0_lv29_f0_c27 | 1 | mv_f0_lv29_f0_c27.3 | 0.95 | 0.23 | variable | 500
mv_f0_lv29_f0_c28 | 1 | mv_f0_lv29_f0_c28.3 | 0.95 | 0.23 | variable | 500
mv_f0_lv29_f0_c29 | 1 | mv_f0_lv29_f0_c29.3 | 0.95 | 0.23 | variable | 500
mv_f0_lv29_f0_c30 | 1 | mv_f0_lv29_f0_c30.3 | 0.95 | 0.23 | variable | 500
mv_f0_lv29_f0_c31 | 1 | mv_f0_lv29_f0_c31.2 | 0.95 | 0.23 | variable | 500
mv_f0_lv29_f0_c32 | 1 | mv_f0_lv29_f0_c32.1 | 0.95 | 0.23 | variable | 500
mv_f0_lv29_f0_c33 | 1 | mv_f0_lv29_f0_c33.2 | 0.95 | 0.23 | variable | 500
mv_f0_lv29_f0_c34 | 1 | mv_f0_lv29_f0_c34.1 | 0.95 | 0.23 | variable | 500
mv_f0_lv29_f0_c35 | 1 | mv_f0_lv29_f0_c35.1 | 0.95 | 0.23 | variable | 500
mv_f0_lv29_f0_c36 | 1 | mv_f0_lv29_f0_c36.1 | 0.95 | 0.23 | variable | 500
mv_f0_lv29_f0_c37 | 1 | mv_f0_lv29_f0_c37.3 | 0.95 | 0.23 | variable | 500
mv_f0_lv29_f0_c38 | 1 | mv_f0_lv29_f0_c38.3 | 0.95 | 0.23 | variable | 500
mv_f0_lv29_f0_c39 | 1 | mv_f0_lv29_f0_c39.1 | 0.95 | 0.23 | variable | 500
mv_f0_lv29_f1_c0 | 1 | mv_f0_lv29_f1_c0.3 | 0.95 | 0.23 | variable | 500
mv_f0_lv29_f1_c1 | 1 | mv_f0_lv29_f1_c1.2 | 0.95 | 0.23 | variable | 500
mv_f0_lv29_f1_c2 | 1 | mv_f0_lv29_f1_c2.1 | 0.95 | 0.23 | variable | 500
mv_f0_lv29_f1_c3 | 1 | mv_f0_lv29_f1_c3.2 | 0.95 | 0.23 | variable | 500
mv_f0_lv29_f1_c4 | 1 | mv_f0_lv29_f1_c4.3 | 0.95 | 0.23 | variable | 500
mv_f0_lv29_f1_c5 | 1 | mv_f0_lv29_f1_c5.1 | 0.95 | 0.23 | variable | 500
mv_f0_lv29_f1_c6 | 1 | mv_f0_lv29_f1_c6.1 | 0.95 | 0.23 | variable | 500
mv_f0_lv29_f1_c7 | 1 | mv_f0_lv29_f1_c7.2 | 0.95 | 0.23 | variable | 500
mv_f0_lv29_f1_c8 | 1 | mv_f0_lv29_f1_c8.2 | 0.95 | 0.23 | variable | 500
mv_f0_lv29_f1_c9 | 1 | mv_f0_lv29_f1_c9.3 | 0.95 | 0.23 | variable | 500
mv_f0_lv29_f1_c10 | 1 | mv_f0_lv29_f1_c10.3 | 0.95 | 0.23 | variable | 500
mv_f0_lv29_f1_c11 | 1 | mv_f0_lv29_f1_c11.3 | 0.95 | 0.23 | variable | 500
mv_f0_lv29_f1_c12 | 1 | mv_f0_lv29_f1_c12.1 | 0.95 | 0.23 | variable | 500
mv_f0_lv29_f1_c13 | 1 | mv_f0_lv29_f1_c13.2 | 0.95 | 0.23 | variable | 500
mv_f0_lv29_f1_c14 | 1 | mv_f0_lv29_f1_c14.2 | 0.95 | 0.23 | variable | 500
mv_f0_lv29_f1_c15 | 1 | mv_f0_lv29_f1_c15.3 | 0.95 | 0.23 | variable | 500
mv_f0_lv29_f1_c16 | 1 | mv_f0_lv29_f1_c16.2 | 0.95 | 0.23 | variable | 500
mv_f0_lv29_f1_c17 | 1 | mv_f0_lv29_f1_c17.2 | 0.95 | 0.23 | variable | 500
mv_f0_lv29_f1_c18 | 1 | mv_f0_lv29_f1_c18.3 | 0.95 | 0.23 | variable | 500
mv_f0_lv29_f1_c19 | 1 | mv_f0_lv29_f1_c19.2 | 0.95 | 0.23 | variable | 500
mv_f0_lv29_f1_c20 | 1 | mv_f0_lv29_f1_c20.1 | 0.95 | 0.23 | variable | 500
mv_f0_lv29_f1_c21 | 1 | mv_f0_lv29_f1_c21.3 | 0.95 | 0.23 | variable | 500
mv_f0_lv29_f1_c22 | 1 | mv_f0_lv29_f1_c22.2 | 0.95 | 0.23 | variable | 500
mv_f0_lv29_f1_c23 | 1 | mv_f0_lv29_f1_c23.1 | 0.95 | 0.23 | variable | 500
mv_f0_lv29_f1_c24 | 1 | mv_f0_lv29_f1_c24.2 | 0.95 | 0.23 | variable | 500
mv_f0_lv29_f1_c25 | 1 | mv_f0_lv29_f1_c25.2 | 0.95 | 0.23 | variable | 500
mv_f0_lv29_f1_c26 | 1 | mv_f0_lv29_f1_c26.3 | 0.95 | 0.23 | variable | 500
mv_f0_lv29_f1_c27 | 1 | mv_f0_lv29_f1_c27.3 | 0.95 | 0.23 | variable | 500
mv_f0_lv29_f1_c28 | 1 | mv_f0_lv29_f1_c28.2 | 0.95 | 0.23 | variable | 500
mv_f0_lv29_f1_c29 | 1 | mv_f0_lv29_f1_c29.1 | 0.95 | 0.23 | variable | 500
mv_f0_lv29_f1_c30 | 1 | mv_f0_lv29_f1_c30.3 | 0.95 | 0.23 | variable | 500
mv_f0_lv29_f1_c31 | 1 | mv_f0_lv29_f1_c31.2 | 0.95 | 0.23 | variable | 500
mv_f0_lv29_f1_c32 | 1 | mv_f0_lv29_f1_c32.2 | 0.95 | 0.23 | variable | 500
mv_f0_lv29_f1_c33 | 1 | mv_f0_lv29_f1_c33.1 | 0.95 | 0.23 | variable | 500
mv_f0_lv29_f1_c34 | 1 | mv_f0_lv29_f1_c34.1 | 0.95 | 0.23 | variable | 500
mv_f0_lv29_f1_c35 | 1 | mv_f0_lv29_f1_c35.3 | 0.95 | 0.23 | variable | 500
mv_f0_lv29_f1_c36 | 1 | mv_f0_lv29_f1_c36.2 | 0.95 | 0.23 | variable | 500
mv_f0_lv29_f1_c37 | 1 | mv_f0_lv29_f1_c37.1 | 0.95 | 0.23 | variable | 500
mv_f0_lv29_f1_c38 | 1 | mv_f0_lv29_f1_c38.1 | 0.95 | 0.23 | variable | 500
mv_f0_lv29_f1_c39 | 1 | mv_f0_lv29_f1_c39.3 | 0.95 | 0.23 | variable | 500
mv_f0_lv29_f2_c0 | 1 | mv_f0_lv29_f2_c0.2 | 0.95 | 0.23 | variable | 500
mv_f0_lv29_f2_c1 | 1 | mv_f0_lv29_f2_c1.3 | 0.95 | 0.23 | variable | 500
mv_f0_lv29_f2_c2 | 1 | mv_f0_lv29_f2_c2.1 | 0.95 | 0.23 | variable | 500
mv_f0_lv29_f2_c3 | 1 | mv_f0_lv29_f2_c3.2 | 0.95 | 0.23 | variable | 500
mv_f0_lv29_f2_c4 | 1 | mv_f0_lv29_f2_c4.1 | 0.95 | 0.23 | variable | 500
mv_f0_lv29_f2_c5 | 1 | mv_f0_lv29_f2_c5.2 | 0.95 | 0.23 | variable | 500
mv_f0_lv29_f2_c6 | 1 | mv_f0_lv29_f2_c6.3 | 0.95 | 0.23 | variable | 500
mv_f0_lv29_f2_c7 | 1 | mv_f0_lv29_f2_c7.2 | 0.95 | 0.23 | variable | 500
mv_f0_lv29_f2_c8 | 1 | mv_f0_lv29_f2_c8.2 | 0.95 | 0.23 | variable | 500
mv_f0_lv29_f2_c9 | 1 | mv_f0_lv29_f2_c9.2 | 0.95 | 0.23 | variable | 500
mv_f0_lv29_f2_c10 | 1 | mv_f0_lv29_f2_c10.1 | 0.95 | 0.23 | variable | 500
mv_f0_lv29_f2_c11 | 1 | mv_f0_lv29_f2_c11.2 | 0.95 | 0.23 | variable | 500
mv_f0_lv29_f2_c12 | 1 | mv_f0_lv29_f2_c12.2 | 0.95 | 0.23 | variable | 500
mv_f0_lv29_f2_c13 | 1 | mv_f0_lv29_f2_c13.1 | 0.95 | 0.23 | variable | 500
mv_f0_lv29_f2_c14 | 1 | mv_f0_lv29_f2_c14.2 | 0.95 | 0.23 | variable | 500
mv_f0_lv29_f2_c15 | 1 | mv_f0_lv29_f2_c15.3 | 0.95 | 0.23 | variable | 500
mv_f0_lv29_f2_c16 | 1 | mv_f0_lv29_f2_c16.3 | 0.95 | 0.23 | variable | 500
mv_f0_lv29_f2_c17 | 1 | mv_f0_lv29_f2_c17.2 | 0.95 | 0.23 | variable | 500
mv_f0_lv29_f2_c18 | 1 | mv_f0_lv29_f2_c18.2 | 0.95 | 0.23 | variable | 500
mv_f0_lv29_f2_c19 | 1 | mv_f0_lv29_f2_c19.1 | 0.95 | 0.23 | variable | 500
mv_f0_lv29_f2_c20 | 1 | mv_f0_lv29_f2_c20.3 | 0.95 | 0.23 | variable | 500
mv_f0_lv29_f2_c21 | 1 | mv_f0_lv29_f2_c21.1 | 0.95 | 0.23 | variable | 500
mv_f0_lv29_f2_c22 | 1 | mv_f0_lv29_f2_c22.1 | 0.95 | 0.23 | variable | 500
mv_f0_lv29_f2_c23 | 1 | mv_f0_lv29_f2_c23.3 | 0.95 | 0.23 | variable | 500
mv_f0_lv29_f2_c24 | 1 | mv_f0_lv29_f2_c24.3 | 0.95 | 0.23 | variable | 500
mv_f0_lv29_f2_c25 | 1 | mv_f0_lv29_f2_c25.1 | 0.95 | 0.23 | variable | 500
mv_f0_lv29_f2_c26 | 1 | mv_f0_lv29_f2_c26.1 | 0.95 | 0.23 | variable | 500
mv_f0_lv29_f2_c27 | 1 | mv_f0_lv29_f2_c27.3 | 0.95 | 0.23 | variable | 500
mv_f0_lv29_f2_c28 | 1 | mv_f0_lv29_f2_c28.2 | 0.95 | 0.23 | variable | 500
mv_f0_lv29_f2_c29 | 1 | mv_f0_lv29_f2_c29.2 | 0.95 | 0.23 | variable | 500
mv_f0_lv29_f2_c30 | 1 | mv_f0_lv29_f2_c30.3 | 0.95 | 0.23 | variable | 500
mv_f0_lv29_f2_c31 | 1 | mv_f0_lv29_f2_c31.2 | 0.95 | 0.23 | variable | 500
mv_f0_lv29_f2_c32 | 1 | mv_f0_lv29_f2_c32.1 | 0.95 | 0.23 | variable | 500
mv_f0_lv29_f2_c33 | 1 | mv_f0_lv29_f2_c33.3 | 0.95 | 0.23 | variable | 500
mv_f0_lv29_f2_c34 | 1 | mv_f0_lv29_f2_c34.1 | 0.95 | 0.23 | variable | 500
mv_f0_lv29_f2_c35 | 1 | mv_f0_lv29_f2_c35.1 | 0.95 | 0.23 | variable | 500
mv_f0_lv29_f2_c36 | 1 | mv_f0_lv29_f2_c36.1 | 0.95 | 0.23 | variable | 500
mv_f0_lv29_f2_c37 | 1 | mv_f0_lv29_f2_c37.3 | 0.95 | 0.23 | variable | 500
mv_f0_lv29_f2_c38 | 1 | mv_f0_lv29_f2_c38.3 | 0.95 | 0.23 | variable | 500
mv_f0_lv29_f2_c39 | 1 | mv_f0_lv29_f2_c39.2 | 0.95 | 0.23 | variable | 500
mv_f0_lv29_f3_c0 | 1 | mv_f0_lv29_f3_c0.3 | 0.95 | 0.23 | variable | 500
mv_f0_lv29_f3_c1 | 1 | mv_f0_lv29_f3_c1.2 | 0.95 | 0.23 | variable | 500
mv_f0_lv29_f3_c2 | 1 | mv_f0_lv29_f3_c2.1 | 0.95 | 0.23 | variable | 500
mv_f0_lv29_f3_c3 | 1 | mv_f0_lv29_f3_c3.2 | 0.95 | 0.23 | variable | 500
mv_f0_lv29_f3_c4 | 1 | mv_f0_lv29_f3_c4.3 | 0.95 | 0.23 | variable | 500
mv_f0_lv29_f3_c5 | 1 | mv_f0_lv29_f3_c5.3 | 0.95 | 0.23 | variable | 500
mv_f0_lv29_f3_c6 | 1 | mv_f0_lv29_f3_c6.1 | 0.95 | 0.23 | variable | 500
mv_f0_lv29_f3_c7 | 1 | mv_f0_lv29_f3_c7.3 | 0.95 | 0.23 | variable | 500
mv_f0_lv29_f3_c8 | 1 | mv_f0_lv29_f3_c8.1 | 0.95 | 0.23 | variable | 500
mv_f0_lv29_f3_c9 | 1 | mv_f0_lv29_f3_c9.3 | 0.95 | 0.23 | variable | 500
mv_f0_lv29_f3_c10 | 1 | mv_f0_lv29_f3_c10.3 | 0.95 | 0.23 | variable | 500
mv_f0_lv29_f3_c11 | 1 | mv_f0_lv29_f3_c11.1 | 0.95 | 0.23 | variable | 500
mv_f0_lv29_f3_c12 | 1 | mv_f0_lv29_f3_c12.2 | 0.95 | 0.23 | variable | 500
mv_f0_lv29_f3_c13 | 1 | mv_f0_lv29_f3_c13.3 | 0.95 | 0.23 | variable | 500
mv_f0_lv29_f3_c14 | 1 | mv_f0_lv29_f3_c14.1 | 0.95 | 0.23 | variable | 500
mv_f0_lv29_f3_c15 | 1 | mv_f0_lv29_f3_c15.3 | 0.95 | 0.23 | variable | 500
mv_f0_lv29_f3_c16 | 1 | mv_f0_lv29_f3_c16.2 | 0.95 | 0.23 | variable | 500
mv_f0_lv29_f3_c17 | 1 | mv_f0_lv29_f3_c17.2 | 0.95 | 0.23 | variable | 500
mv_f0_lv29_f3_c18 | 1 | mv_f0_lv29_f3_c18.3 | 0.95 | 0.23 | variable | 500
mv_f0_lv29_f3_c19 | 1 | mv_f0_lv29_f3_c19.3 | 0.95 | 0.23 | variable | 500
mv_f0_lv29_f3_c20 | 1 | mv_f0_lv29_f3_c20.1 | 0.95 | 0.23 | variable | 500
mv_f0_lv29_f3_c21 | 1 | mv_f0_lv29_f3_c21.3 | 0.95 | 0.23 | variable | 500
mv_f0_lv29_f3_c22 | 1 | mv_f0_lv29_f3_c22.2 | 0.95 | 0.23 | variable | 500
mv_f0_lv29_f3_c23 | 1 | mv_f0_lv29_f3_c23.2 | 0.95 | 0.23 | variable | 500
mv_f0_lv29_f3_c24 | 1 | mv_f0_lv29_f3_c24.2 | 0.95 | 0.23 | variable | 500
mv_f0_lv29_f3_c25 | 1 | mv_f0_lv29_f3_c25.3 | 0.95 | 0.23 | variable | 500
mv_f0_lv29_f3_c26 | 1 | mv_f0_lv29_f3_c26.2 | 0.95 | 0.23 | variable | 500
mv_f0_lv29_f3_c27 | 1 | mv_f0_lv29_f3_c27.1 | 0.95 | 0.23 | variable | 500
mv_f0_lv29_f3_c28 | 1 | mv_f0_lv29_f3_c28.2 | 0.95 | 0.23 | variable | 500
mv_f0_lv29_f3_c29 | 1 | mv_f0_lv29_f3_c29.1 | 0.95 | 0.23 | variable | 500
mv_f0_lv29_f3_c30 | 1 | mv_f0_lv29_f3_c30.1 | 0.95 | 0.23 | variable | 500
mv_f0_lv29_f3_c31 | 1 | mv_f0_lv29_f3_c31.3 | 0.95 | 0.23 | variable | 500
mv_f0_lv29_f3_c32 | 1 | mv_f0_lv29_f3_c32.3 | 0.95 | 0.23 | variable | 500
mv_f0_lv29_f3_c33 | 1 | mv_f0_lv29_f3_c33.1 | 0.95 | 0.23 | variable | 500
mv_f0_lv29_f3_c34 | 1 | mv_f0_lv29_f3_c34.3 | 0.95 | 0.23 | variable | 500
mv_f0_lv29_f3_c35 | 1 | mv_f0_lv29_f3_c35.1 | 0.95 | 0.23 | variable | 500
mv_f0_lv29_f3_c36 | 1 | mv_f0_lv29_f3_c36.3 | 0.95 | 0.23 | variable | 500
mv_f0_lv29_f3_c37 | 1 | mv_f0_lv29_f3_c37.3 | 0.95 | 0.23 | variable | 500
mv_f0_lv29_f3_c38 | 1 | mv_f0_lv29_f3_c38.2 | 0.95 | 0.23 | variable | 500
mv_f0_lv29_f3_c39 | 1 | mv_f0_lv29_f3_c39.3 | 0.95 | 0.23 | variable | 500
mv_f0_lv29_f4_c0 | 1 | mv_f0_lv29_f4_c0.3 | 0.95 | 0.23 | variable | 500
mv_f0_lv29_f4_c1 | 1 | mv_f0_lv29_f4_c1.3 | 0.95 | 0.23 | variable | 500
mv_f0_lv29_f4_c2 | 1 | mv_f0_lv29_f4_c2.2 | 0.95 | 0.23 | variable | 500
mv_f0_lv29_f4_c3 | 1 | mv_f0_lv29_f4_c3.3 | 0.95 | 0.23 | variable | 500
mv_f0_lv29_f4_c4 | 1 | mv_f0_lv29_f4_c4.3 | 0.95 | 0.23 | variable | 500
mv_f0_lv29_f4_c5 | 1 | mv_f0_lv29_f4_c5.1 | 0.95 | 0.23 | variable | 500
mv_f0_lv29_f4_c6 | 1 | mv_f0_lv29_f4_c6.3 | 0.95 | 0.23 | variable | 500
mv_f0_lv29_f4_c7 | 1 | mv_f0_lv29_f4_c7.2 | 0.95 | 0.23 | variable | 500
mv_f0_lv29_f4_c8 | 1 | mv_f0_lv29_f4_c8.3 | 0.95 | 0.23 | variable | 500
mv_f0_lv29_f4_c9 | 1 | mv_f0_lv29_f4_c9.2 | 0.95 | 0.23 | variable | 500
mv_f0_lv29_f4_c10 | 1 | mv_f0_lv29_f4_c10.3 | 0.95 | 0.23 | variable | 500
mv_f0_lv29_f4_c11 | 1 | mv_f0_lv29_f4_c11.2 | 0.95 | 0.23 | variable | 500
mv_f0_lv29_f4_c12 | 1 | mv_f0_lv29_f4_c12.3 | 0.95 | 0.23 | variable | 500
mv_f0_lv29_f4_c13 | 1 | mv_f0_lv29_f4_c13.1 | 0.95 | 0.23 | variable | 500
mv_f0_lv29_f4_c14 | 1 | mv_f0_lv29_f4_c14.1 | 0.95 | 0.23 | variable | 500
mv_f0_lv29_f4_c15 | 1 | mv_f0_lv29_f4_c15.3 | 0.95 | 0.23 | variable | 500
mv_f0_lv29_f4_c16 | 1 | mv_f0_lv29_f4_c16.2 | 0.95 | 0.23 | variable | 500
mv_f0_lv29_f4_c17 | 1 | mv_f0_lv29_f4_c17.3 | 0.95 | 0.23 | variable | 500
mv_f0_lv29_f4_c18 | 1 | mv_f0_lv29_f4_c18.3 | 0.95 | 0.23 | variable | 500
mv_f0_lv29_f4_c19 | 1 | mv_f0_lv29_f4_c19.1 | 0.95 | 0.23 | variable | 500
mv_f0_lv30_f0_c0 | 1 | mv_f0_lv30_f0_c0.3 | 0.95 | 0.23 | variable | 200
mv_f0_lv30_f0_c1 | 1 | mv_f0_lv30_f0_c1.3 | 0.95 | 0.23 | variable | 200
mv_f0_lv30_f0_c2 | 1 | mv_f0_lv30_f0_c2.2 | 0.95 | 0.23 | variable | 200
mv_f0_lv30_f0_c3 | 1 | mv_f0_lv30_f0_c3.3 | 0.95 | 0.23 | variable | 200
mv_f0_lv30_f0_c4 | 1 | mv_f0_lv30_f0_c4.2 | 0.95 | 0.23 | variable | 200
mv_f0_lv30_f0_c5 | 1 | mv_f0_lv30_f0_c5.1 | 0.95 | 0.23 | variable | 200
mv_f0_lv30_f0_c6 | 1 | mv_f0_lv30_f0_c6.2 | 0.95 | 0.23 | variable | 200
mv_f0_lv30_f0_c7 | 1 | mv_f0_lv30_f0_c7.2 | 0.95 | 0.23 | variable | 200
mv_f0_lv30_f0_c8 | 1 | mv_f0_lv30_f0_c8.1 | 0.95 | 0.23 | variable | 200
mv_f0_lv30_f0_c9 | 1 | mv_f0_lv30_f0_c9.2 | 0.95 | 0.23 | variable | 200
mv_f0_lv30_f0_c10 | 1 | mv_f0_lv30_f0_c10.1 | 0.95 | 0.23 | variable | 200
mv_f0_lv30_f0_c11 | 1 | mv_f0_lv30_f0_c11.1 | 0.95 | 0.23 | variable | 200
mv_f0_lv30_f0_c12 | 1 | mv_f0_lv30_f0_c12.3 | 0.95 | 0.23 | variable | 200
mv_f0_lv30_f0_c13 | 1 | mv_f0_lv30_f0_c13.1 | 0.95 | 0.23 | variable | 200
mv_f0_lv30_f0_c14 | 1 | mv_f0_lv30_f0_c14.2 | 0.95 | 0.23 | variable | 200
mv_f0_lv30_f0_c15 | 1 | mv_f0_lv30_f0_c15.2 | 0.95 | 0.23 | variable | 200
mv_f0_lv30_f0_c16 | 1 | mv_f0_lv30_f0_c16.3 | 0.95 | 0.23 | variable | 200
mv_f0_lv30_f0_c17 | 1 | mv_f0_lv30_f0_c17.1 | 0.95 | 0.23 | variable | 200
mv_f0_lv30_f0_c18 | 1 | mv_f0_lv30_f0_c18.3 | 0.95 | 0.23 | variable | 200
mv_f0_lv30_f0_c19 | 1 | mv_f0_lv30_f0_c19.2 | 0.95 | 0.23 | variable | 200
mv_f0_lv30_f0_c20 | 1 | mv_f0_lv30_f0_c20.2 | 0.95 | 0.23 | variable | 200
mv_f0_lv30_f0_c21 | 1 | mv_f0_lv30_f0_c21.1 | 0.95 | 0.23 | variable | 200
mv_f0_lv30_f0_c22 | 1 | mv_f0_lv30_f0_c22.3 | 0.95 | 0.23 | variable | 200
mv_f0_lv30_f0_c23 | 1 | mv_f0_lv30_f0_c23.1 | 0.95 | 0.23 | variable | 200
mv_f0_lv30_f0_c24 | 1 | mv_f0_lv30_f0_c24.1 | 0.95 | 0.23 | variable | 200
mv_f0_lv30_f0_c25 | 1 | mv_f0_lv30_f0_c25.1 | 0.95 | 0.23 | variable | 200
mv_f0_lv30_f0_c26 | 1 | mv_f0_lv30_f0_c26.1 | 0.95 | 0.23 | variable | 200
mv_f0_lv30_f0_c27 | 1 | mv_f0_lv30_f0_c27.2 | 0.95 | 0.23 | variable | 200
mv_f0_lv30_f0_c28 | 1 | mv_f0_lv30_f0_c28.3 | 0.95 | 0.23 | variable | 200
mv_f0_lv30_f0_c29 | 1 | mv_f0_lv30_f0_c29.3 | 0.95 | 0.23 | variable | 200
mv_f0_lv30_f0_c30 | 1 | mv_f0_lv30_f0_c30.2 | 0.95 | 0.23 | variable | 200
mv_f0_lv30_f0_c31 | 1 | mv_f0_lv30_f0_c31.2 | 0.95 | 0.23 | variable | 200
mv_f0_lv30_f0_c32 | 1 | mv_f0_lv30_f0_c32.1 | 0.95 | 0.23 | variable | 200
mv_f0_lv30_f0_c33 | 1 | mv_f0_lv30_f0_c33.2 | 0.95 | 0.23 | variable | 200
mv_f0_lv30_f0_c34 | 1 | mv_f0_lv30_f0_c34.1 | 0.95 | 0.23 | variable | 200
mv_f0_lv30_f0_c35 | 1 | mv_f0_lv30_f0_c35.3 | 0.95 | 0.23 | variable | 200
mv_f0_lv30_f0_c36 | 1 | mv_f0_lv30_f0_c36.1 | 0.95 | 0.23 | variable | 200
mv_f0_lv30_f0_c37 | 1 | mv_f0_lv30_f0_c37.3 | 0.95 | 0.23 | variable | 200
mv_f0_lv30_f0_c38 | 1 | mv_f0_lv30_f0_c38.2 | 0.95 | 0.23 | variable | 200
mv_f0_lv30_f0_c39 | 1 | mv_f0_lv30_f0_c39.2 | 0.95 | 0.23 | variable | 200
mv_f0_lv30_f1_c0 | 1 | mv_f0_lv30_f1_c0.3 | 0.95 | 0.23 | variable | 200
mv_f0_lv30_f1_c1 | 1 | mv_f0_lv30_f1_c1.2 | 0.95 | 0.23 | variable | 200
mv_f0_lv30_f1_c2 | 1 | mv_f0_lv30_f1_c2.1 | 0.95 | 0.23 | variable | 200
mv_f0_lv30_f1_c3 | 1 | mv_f0_lv30_f1_c3.2 | 0.95 | 0.23 | variable | 200
mv_f0_lv30_f1_c4 | 1 | mv_f0_lv30_f1_c4.3 | 0.95 | 0.23 | variable | 200
mv_f0_lv30_f1_c5 | 1 | mv_f0_lv30_f1_c5.3 | 0.95 | 0.23 | variable | 200
mv_f0_lv30_f1_c6 | 1 | mv_f0_lv30_f1_c6.2 | 0.95 | 0.23 | variable | 200
mv_f0_lv30_f1_c7 | 1 | mv_f0_lv30_f1_c7.2 | 0.95 | 0.23 | variable | 200
mv_f0_lv30_f1_c8 | 1 | mv_f0_lv30_f1_c8.2 | 0.95 | 0.23 | variable | 200
mv_f0_lv30_f1_c9 | 1 | mv_f0_lv30_f1_c9.1 | 0.95 | 0.23 | variable | 200
mv_f0_lv30_f1_c10 | 1 | mv_f0_lv30_f1_c10.2 | 0.95 | 0.23 | variable | 200
mv_f0_lv30_f1_c11 | 1 | mv_f0_lv30_f1_c11.1 | 0.95 | 0.23 | variable | 200
mv_f0_lv30_f1_c12 | 1 | mv_f0_lv30_f1_c12.2 | 0.95 | 0.23 | variable | 200
mv_f0_lv30_f1_c13 | 1 | mv_f0_lv30_f1_c13.3 | 0.95 | 0.23 | variable | 200
mv_f0_lv30_f1_c14 | 1 | mv_f0_lv30_f1_c14.1 | 0.95 | 0.23 | variable | 200
mv_f0_lv30_f1_c15 | 1 | mv_f0_lv30_f1_c15.3 | 0.95 | 0.23 | variable | 200
mv_f0_lv30_f1_c16 | 1 | mv_f0_lv30_f1_c16.3 | 0.95 | 0.23 | variable | 200
mv_f0_lv30_f1_c17 | 1 | mv_f0_lv30_f1_c17.2 | 0.95 | 0.23 | variable | 200
mv_f0_lv30_f1_c18 | 1 | mv_f0_lv30_f1_c18.3 | 0.95 | 0.23 | variable | 200
mv_f0_lv31_f0_c0 | 1 | mv_f0_lv31_f0_c0.2 | 0.95 | 0.23 | variable | 300
mv_f0_lv31_f0_c1 | 1 | mv_f0_lv31_f0_c1.1 | 0.95 | 0.23 | variable | 300
mv_f0_lv31_f0_c2 | 1 | mv_f0_lv31_f0_c2.2 | 0.95 | 0.23 | variable | 300
mv_f0_lv31_f0_c3 | 1 | mv_f0_lv31_f0_c3.3 | 0.95 | 0.23 | variable | 300
mv_f0_lv31_f0_c4 | 1 | mv_f0_lv31_f0_c4.1 | 0.95 | 0.23 | variable | 300
mv_f0_lv31_f0_c5 | 1 | mv_f0_lv31_f0_c5.1 | 0.95 | 0.23 | variable | 300
mv_f0_lv31_f0_c6 | 1 | mv_f0_lv31_f0_c6.2 | 0.95 | 0.23 | variable | 300
mv_f0_lv31_f0_c7 | 1 | mv_f0_lv31_f0_c7.1 | 0.95 | 0.23 | variable | 300
mv_f0_lv31_f0_c8 | 1 | mv_f0_lv31_f0_c8.1 | 0.95 | 0.23 | variable | 300
mv_f0_lv31_f0_c9 | 1 | mv_f0_lv31_f0_c9.3 | 0.95 | 0.23 | variable | 300
mv_f0_lv31_f0_c10 | 1 | mv_f0_lv31_f0_c10.3 | 0.95 | 0.23 | variable | 300
mv_f0_lv31_f0_c11 | 1 | mv_f0_lv31_f0_c11.3 | 0.95 | 0.23 | variable | 300
mv_f0_lv31_f0_c12 | 1 | mv_f0_lv31_f0_c12.1 | 0.95 | 0.23 | variable | 300
mv_f0_lv31_f0_c13 | 1 | mv_f0_lv31_f0_c13.2 | 0.95 | 0.23 | variable | 300
mv_f0_lv31_f0_c14 | 1 | mv_f0_lv31_f0_c14.2 | 0.95 | 0.23 | variable | 300
mv_f0_lv31_f0_c15 | 1 | mv_f0_lv31_f0_c15.3 | 0.95 | 0.23 | variable | 300
mv_f0_lv31_f0_c16 | 1 | mv_f0_lv31_f0_c16.3 | 0.95 | 0.23 | variable | 300
mv_f0_lv31_f0_c17 | 1 | mv_f0_lv31_f0_c17.2 | 0.95 | 0.23 | variable | 300
mv_f0_lv31_f0_c18 | 1 | mv_f0_lv31_f0_c18.3 | 0.95 | 0.23 | variable | 300
mv_f0_lv31_f0_c19 | 1 | mv_f0_lv31_f0_c19.1 | 0.95 | 0.23 | variable | 300
mv_f0_lv31_f0_c20 | 1 | mv_f0_lv31_f0_c20.3 | 0.95 | 0.23 | variable | 300
mv_f0_lv31_f0_c21 | 1 | mv_f0_lv31_f0_c21.3 | 0.95 | 0.23 | variable | 300
mv_f0_lv31_f0_c22 | 1 | mv_f0_lv31_f0_c22.1 | 0.95 | 0.23 | variable | 300
mv_f0_lv31_f0_c23 | 1 | mv_f0_lv31_f0_c23.3 | 0.95 | 0.23 | variable | 300
mv_f0_lv31_f0_c24 | 1 | mv_f0_lv31_f0_c24.2 | 0.95 | 0.23 | variable | 300
mv_f0_lv31_f0_c25 | 1 | mv_f0_lv31_f0_c25.3 | 0.95 | 0.23 | variable | 300
mv_f0_lv31_f0_c26 | 1 | mv_f0_lv31_f0_c26.2 | 0.95 | 0.23 | variable | 300
mv_f0_lv31_f0_c27 | 1 | mv_f0_lv31_f0_c27.1 | 0.95 | 0.23 | variable | 300
mv_f0_lv31_f0_c28 | 1 | mv_f0_lv31_f0_c28.1 | 0.95 | 0.23 | variable | 300
mv_f0_lv31_f0_c29 | 1 | mv_f0_lv31_f0_c29.1 | 0.95 | 0.23 | variable | 300
mv_f0_lv31_f0_c30 | 1 | mv_f0_lv31_f0_c30.1 | 0.95 | 0.23 | variable | 300
mv_f0_lv31_f0_c31 | 1 | mv_f0_lv31_f0_c31.2 | 0.95 | 0.23 | variable | 300
mv_f0_lv31_f0_c32 | 1 | mv_f0_lv31_f0_c32.1 | 0.95 | 0.23 | variable | 300
mv_f0_lv31_f0_c33 | 1 | mv_f0_lv31_f0_c33.3 | 0.95 | 0.23 | variable | 300
mv_f0_lv31_f0_c34 | 1 | mv_f0_lv31_f0_c34.3 | 0.95 | 0.23 | variable | 300
mv_f0_lv31_f0_c35 | 1 | mv_f0_lv31_f0_c35.1 | 0.95 | 0.23 | variable | 300
mv_f0_lv31_f0_c36 | 1 | mv_f0_lv31_f0_c36.3 | 0.95 | 0.23 | variable | 300
mv_f0_lv31_f0_c37 | 1 | mv_f0_lv31_f0_c37.1 | 0.95 | 0.23 | variable | 300
mv_f0_lv31_f0_c38 | 1 | mv_f0_lv31_f0_c38.1 | 0.95 | 0.23 | variable | 300
mv_f0_lv31_f0_c39 | 1 | mv_f0_lv31_f0_c39.2 | 0.95 | 0.23 | variable | 300
mv_f0_lv31_f1_c0 | 1 | mv_f0_lv31_f1_c0.2 | 0.95 | 0.23 | variable | 300
mv_f0_lv31_f1_c1 | 1 | mv_f0_lv31_f1_c1.3 | 0.95 | 0.23 | variable | 300
mv_f0_lv31_f1_c2 | 1 | mv_f0_lv31_f1_c2.1 | 0.95 | 0.23 | variable | 300
mv_f0_lv31_f1_c3 | 1 | mv_f0_lv31_f1_c3.1 | 0.95 | 0.23 | variable | 300
mv_f0_lv31_f1_c4 | 1 | mv_f0_lv31_f1_c4.1 | 0.95 | 0.23 | variable | 300
mv_f0_lv31_f1_c5 | 1 | mv_f0_lv31_f1_c5.1 | 0.95 | 0.23 | variable | 300
mv_f0_lv31_f1_c6 | 1 | mv_f0_lv31_f1_c6.2 | 0.95 | 0.23 | variable | 300
mv_f0_lv31_f1_c7 | 1 | mv_f0_lv31_f1_c7.3 | 0.95 | 0.23 | variable | 300
mv_f0_lv31_f1_c8 | 1 | mv_f0_lv31_f1_c8.1 | 0.95 | 0.23 | variable | 300
mv_f0_lv31_f1_c9 | 1 | mv_f0_lv31_f1_c9.3 | 0.95 | 0.23 | variable | 300
mv_f0_lv31_f1_c10 | 1 | mv_f0_lv31_f1_c10.1 | 0.95 | 0.23 | variable | 300
mv_f0_lv31_f1_c11 | 1 | mv_f0_lv31_f1_c11.2 | 0.95 | 0.23 | variable | 300
mv_f0_lv31_f1_c12 | 1 | mv_f0_lv31_f1_c12.2 | 0.95 | 0.23 | variable | 300
mv_f0_lv31_f1_c13 | 1 | mv_f0_lv31_f1_c13.3 | 0.95 | 0.23 | variable | 300
mv_f0_lv31_f1_c14 | 1 | mv_f0_lv31_f1_c14.1 | 0.95 | 0.23 | variable | 300
mv_f0_lv31_f1_c15 | 1 | mv_f0_lv31_f1_c15.1 | 0.95 | 0.23 | variable | 300
mv_f0_lv31_f1_c16 | 1 | mv_f0_lv31_f1_c16.2 | 0.95 | 0.23 | variable | 300
mv_f0_lv31_f1_c17 | 1 | mv_f0_lv31_f1_c17.2 | 0.95 | 0.23 | variable | 300
mv_f0_lv31_f1_c18 | 1 | mv_f0_lv31_f1_c18.2 | 0.95 | 0.23 | variable | 300
mv_f0_lv31_f1_c19 | 1 | mv_f0_lv31_f1_c19.1 | 0.95 | 0.23 | variable | 300
mv_f0_lv31_f1_c20 | 1 | mv_f0_lv31_f1_c20.3 | 0.95 | 0.23 | variable | 300
mv_f0_lv31_f1_c21 | 1 | mv_f0_lv31_f1_c21.2 | 0.95 | 0.23 | variable | 300
mv_f0_lv31_f1_c22 | 1 | mv_f0_lv31_f1_c22.2 | 0.95 | 0.23 | variable | 300
mv_f0_lv31_f1_c23 | 1 | mv_f0_lv31_f1_c23.2 | 0.95 | 0.23 | variable | 300
mv_f0_lv31_f1_c24 | 1 | mv_f0_lv31_f1_c24.3 | 0.95 | 0.23 | variable | 300
mv_f0_lv31_f1_c25 | 1 | mv_f0_lv31_f1_c25.3 | 0.95 | 0.23 | variable | 300
mv_f0_lv31_f1_c26 | 1 | mv_f0_lv31_f1_c26.3 | 0.95 | 0.23 | variable | 300
mv_f0_lv31_f1_c27 | 1 | mv_f0_lv31_f1_c27.3 | 0.95 | 0.23 | variable | 300
mv_f0_lv31_f1_c28 | 1 | mv_f0_lv31_f1_c28.3 | 0.95 | 0.23 | variable | 300
mv_f0_lv31_f1_c29 | 1 | mv_f0_lv31_f1_c29.3 | 0.95 | 0.23 | variable | 300
mv_f0_lv31_f1_c30 | 1 | mv_f0_lv31_f1_c30.2 | 0.95 | 0.23 | variable | 300
mv_f0_lv31_f1_c31 | 1 | mv_f0_lv31_f1_c31.2 | 0.95 | 0.23 | variable | 300
mv_f0_lv31_f1_c32 | 1 | mv_f0_lv31_f1_c32.3 | 0.95 | 0.23 | variable | 300
mv_f0_lv31_f1_c33 | 1 | mv_f0_lv31_f1_c33.2 | 0.95 | 0.23 | variable | 300
mv_f0_lv31_f1_c34 | 1 | mv_f0_lv31_f1_c34.2 | 0.95 | 0.23 | variable | 300
mv_f0_lv31_f1_c35 | 1 | mv_f0_lv31_f1_c35.1 | 0.95 | 0.23 | variable | 300
mv_f0_lv31_f1_c36 | 1 | mv_f0_lv31_f1_c36.3 | 0.95 | 0.23 | variable | 300
mv_f0_lv31_f1_c37 | 1 | mv_f0_lv31_f1_c37.1 | 0.95 | 0.23 | variable | 300
mv_f0_lv31_f1_c38 | 1 | mv_f0_lv31_f1_c38.1 | 0.95 | 0.23 | variable | 300
mv_f0_lv31_f1_c39 | 1 | mv_f0_lv31_f1_c39.1 | 0.95 | 0.23 | variable | 300
mv_f0_lv31_f2_c0 | 1 | mv_f0_lv31_f2_c0.2 | 0.95 | 0.23 | variable | 300
mv_f0_lv31_f2_c1 | 1 | mv_f0_lv31_f2_c1.2 | 0.95 | 0.23 | variable | 300
mv_f0_lv31_f2_c2 | 1 | mv_f0_lv31_f2_c2.1 | 0.95 | 0.23 | variable | 300
mv_f0_lv31_f2_c3 | 1 | mv_f0_lv31_f2_c3.3 | 0.95 | 0.23 | variable | 300
mv_f0_lv31_f2_c4 | 1 | mv_f0_lv31_f2_c4.3 | 0.95 | 0.23 | variable | 300
mv_f0_lv31_f2_c5 | 1 | mv_f0_lv31_f2_c5.3 | 0.95 | 0.23 | variable | 300
mv_f0_lv31_f2_c6 | 1 | mv_f0_lv31_f2_c6.1 | 0.95 | 0.23 | variable | 300
mv_f0_lv31_f2_c7 | 1 | mv_f0_lv31_f2_c7.2 | 0.95 | 0.23 | variable | 300
mv_f0_lv31_f2_c8 | 1 | mv_f0_lv31_f2_c8.3 | 0.95 | 0.23 | variable | 300
mv_f0_lv31_f2_c9 | 1 | mv_f0_lv31_f2_c9.3 | 0.95 | 0.23 | variable | 300
mv_f0_lv31_f2_c10 | 1 | mv_f0_lv31_f2_c10.2 | 0.95 | 0.23 | variable | 300
mv_f0_lv31_f2_c11 | 1 | mv_f0_lv31_f2_c11.3 | 0.95 | 0.23 | variable | 300
mv_f0_lv31_f2_c12 | 1 | mv_f0_lv31_f2_c12.3 | 0.95 | 0.23 | variable | 300
mv_f0_lv31_f2_c13 | 1 | mv_f0_lv31_f2_c13.2 | 0.95 | 0.23 | variable | 300
mv_f0_lv31_f2_c14 | 1 | mv_f0_lv31_f2_c14.3 | 0.95 | 0.23 | variable | 300
mv_f0_lv31_f2_c15 | 1 | mv_f0_lv31_f2_c15.1 | 0.95 | 0.23 | variable | 300
mv_f0_lv31_f2_c16 | 1 | mv_f0_lv31_f2_c16.2 | 0.95 | 0.23 | variable | 300
mv_f0_lv31_f2_c17 | 1 | mv_f0_lv31_f2_c17.3 | 0.95 | 0.23 | variable | 300
mv_f0_lv31_f2_c18 | 1 | mv_f0_lv31_f2_c18.2 | 0.95 | 0.23 | variable | 300
mv_f0_lv31_f2_c19 | 1 | mv_f0_lv31_f2_c19.1 | 0.95 | 0.23 | variable | 300
mv_f0_lv31_f2_c20 | 1 | mv_f0_lv31_f2_c20.2 | 0.95 | 0.23 | variable | 300
mv_f0_lv31_f2_c21 | 1 | mv_f0_lv31_f2_c21.1 | 0.95 | 0.23 | variable | 300
mv_f0_lv31_f2_c22 | 1 | mv_f0_lv31_f2_c22.3 | 0.95 | 0.23 | variable | 300
mv_f0_lv31_f2_c23 | 1 | mv_f0_lv31_f2_c23.3 | 0.95 | 0.23 | variable | 300
mv_f0_lv31_f2_c24 | 1 | mv_f0_lv31_f2_c24.3 | 0.95 | 0.23 | variable | 300
mv_f0_lv31_f2_c25 | 1 | mv_f0_lv31_f2_c25.3 | 0.95 | 0.23 | variable | 300
mv_f0_lv31_f2_c26 | 1 | mv_f0_lv31_f2_c26.3 | 0.95 | 0.23 | variable | 300
mv_f0_lv31_f2_c27 | 1 | mv_f0_lv31_f2_c27.2 | 0.95 | 0.23 | variable | 300
mv_f0_lv31_f2_c28 | 1 | mv_f0_lv31_f2_c28.3 | 0.95 | 0.23 | variable | 300
mv_f0_lv31_f2_c29 | 1 | mv_f0_lv31_f2_c29.3 | 0.95 | 0.23 | variable | 300
mv_f0_lv31_f2_c30 | 1 | mv_f0_lv31_f2_c30.2 | 0.95 | 0.23 | variable | 300
mv_f0_lv31_f2_c31 | 1 | mv_f0_lv31_f2_c31.2 | 0.95 | 0.23 | variable | 300
mv_f0_lv32_f0_c0 | 1 | mv_f0_lv32_f0_c0.2 | 0.95 | 0.23 | variable | 200
mv_f0_lv32_f0_c1 | 1 | mv_f0_lv32_f0_c1.3 | 0.95 | 0.23 | variable | 200
mv_f0_lv32_f0_c2 | 1 | mv_f0_lv32_f0_c2.2 | 0.95 | 0.23 | variable | 200
mv_f0_lv32_f0_c3 | 1 | mv_f0_lv32_f0_c3.2 | 0.95 | 0.23 | variable | 200
mv_f0_lv32_f0_c4 | 1 | mv_f0_lv32_f0_c4.2 | 0.95 | 0.23 | variable | 200
mv_f0_lv32_f0_c5 | 1 | mv_f0_lv32_f0_c5.2 | 0.95 | 0.23 | variable | 200
mv_f0_lv32_f0_c6 | 1 | mv_f0_lv32_f0_c6.1 | 0.95 | 0.23 | variable | 200
mv_f0_lv32_f0_c7 | 1 | mv_f0_lv32_f0_c7.1 | 0.95 | 0.23 | variable | 200
mv_f0_lv32_f0_c8 | 1 | mv_f0_lv32_f0_c8.1 | 0.95 | 0.23 | variable | 200
mv_f0_lv32_f0_c9 | 1 | mv_f0_lv32_f0_c9.3 | 0.95 | 0.23 | variable | 200
mv_f0_lv32_f0_c10 | 1 | mv_f0_lv32_f0_c10.2 | 0.95 | 0.23 | variable | 200
mv_f0_lv32_f0_c11 | 1 | mv_f0_lv32_f0_c11.1 | 0.95 | 0.23 | variable | 200
mv_f0_lv32_f0_c12 | 1 | mv_f0_lv32_f0_c12.1 | 0.95 | 0.23 | variable | 200
mv_f0_lv32_f0_c13 | 1 | mv_f0_lv32_f0_c13.3 | 0.95 | 0.23 | variable | 200
mv_f0_lv32_f0_c14 | 1 | mv_f0_lv32_f0_c14.3 | 0.95 | 0.23 | variable | 200
mv_f0_lv32_f0_c15 | 1 | mv_f0_lv32_f0_c15.3 | 0.95 | 0.23 | variable | 200
mv_f0_lv32_f0_c16 | 1 | mv_f0_lv32_f0_c16.1 | 0.95 | 0.23 | variable | 200
mv_f0_lv32_f0_c17 | 1 | mv_f0_lv32_f0_c17.1 | 0.95 | 0.23 | variable | 200
mv_f0_lv32_f0_c18 | 1 | mv_f0_lv32_f0_c18.2 | 0.95 | 0.23 | variable | 200
mv_f0_lv32_f0_c19 | 1 | mv_f0_lv32_f0_c19.3 | 0.95 | 0.23 | variable | 200
mv_f0_lv32_f0_c20 | 1 | mv_f0_lv32_f0_c20.2 | 0.95 | 0.23 | variable | 200
mv_f0_lv32_f0_c21 | 1 | mv_f0_lv32_f0_c21.3 | 0.95 | 0.23 | variable | 200
mv_f0_lv32_f0_c22 | 1 | mv_f0_lv32_f0_c22.2 | 0.95 | 0.23 | variable | 200
mv_f0_lv32_f0_c23 | 1 | mv_f0_lv32_f0_c23.2 | 0.95 | 0.23 | variable | 200
mv_f0_lv32_f0_c24 | 1 | mv_f0_lv32_f0_c24.1 | 0.95 | 0.23 | variable | 200
mv_f0_lv32_f0_c25 | 1 | mv_f0_lv32_f0_c25.3 | 0.95 | 0.23 | variable | 200
mv_f0_lv32_f0_c26 | 1 | mv_f0_lv32_f0_c26.3 | 0.95 | 0.23 | variable | 200
mv_f0_lv32_f0_c27 | 1 | mv_f0_lv32_f0_c27.2 | 0.95 | 0.23 | variable | 200
mv_f0_lv32_f0_c28 | 1 | mv_f0_lv32_f0_c28.3 | 0.95 | 0.23 | variable | 200
mv_f0_lv32_f0_c29 | 1 | mv_f0_lv32_f0_c29.1 | 0.95 | 0.23 | variable | 200
mv_f0_lv32_f0_c30 | 1 | mv_f0_lv32_f0_c30.1 | 0.95 | 0.23 | variable | 200
mv_f0_lv32_f0_c31 | 1 | mv_f0_lv32_f0_c31.1 | 0.95 | 0.23 | variable | 200
mv_f0_lv32_f0_c32 | 1 | mv_f0_lv32_f0_c32.3 | 0.95 | 0.23 | variable | 200
mv_f0_lv32_f0_c33 | 1 | mv_f0_lv32_f0_c33.3 | 0.95 | 0.23 | variable | 200
mv_f0_lv32_f0_c34 | 1 | mv_f0_lv32_f0_c34.2 | 0.95 | 0.23 | variable | 200
mv_f0_lv32_f0_c35 | 1 | mv_f0_lv32_f0_c35.2 | 0.95 | 0.23 | variable | 200
mv_f0_lv32_f0_c36 | 1 | mv_f0_lv32_f0_c36.1 | 0.95 | 0.23 | variable | 200
mv_f0_lv32_f0_c37 | 1 | mv_f0_lv32_f0_c37.3 | 0.95 | 0.23 | variable | 200
mv_f0_lv32_f0_c38 | 1 | mv_f0_lv32_f0_c38.1 | 0.95 | 0.23 | variable | 200
mv_f0_lv32_f0_c39 | 1 | mv_f0_lv32_f0_c39.3 | 0.95 | 0.23 | variable | 200
mv_f0_lv32_f1_c0 | 1 | mv_f0_lv32_f1_c0.3 | 0.95 | 0.23 | variable | 200
mv_f0_lv32_f1_c1 | 1 | mv_f0_lv32_f1_c1.1 | 0.95 | 0.23 | variable | 200
mv_f0_lv32_f1_c2 | 1 | mv_f0_lv32_f1_c2.3 | 0.95 | 0.23 | variable | 200
mv_f0_lv32_f1_c3 | 1 | mv_f0_lv32_f1_c3.1 | 0.95 | 0.23 | variable | 200
mv_f0_lv32_f1_c4 | 1 | mv_f0_lv32_f1_c4.3 | 0.95 | 0.23 | variable | 200
mv_f0_lv32_f1_c5 | 1 | mv_f0_lv32_f1_c5.3 | 0.95 | 0.23 | variable | 200
mv_f0_lv32_f1_c6 | 1 | mv_f0_lv32_f1_c6.3 | 0.95 | 0.23 | variable | 200
mv_f0_lv32_f1_c7 | 1 | mv_f0_lv32_f1_c7.1 | 0.95 | 0.23 | variable | 200
mv_f0_lv32_f1_c8 | 1 | mv_f0_lv32_f1_c8.3 | 0.95 | 0.23 | variable | 200
mv_f0_lv32_f1_c9 | 1 | mv_f0_lv32_f1_c9.2 | 0.95 | 0.23 | variable | 200
mv_f0_lv32_f1_c10 | 1 | mv_f0_lv32_f1_c10.2 | 0.95 | 0.23 | variable | 200
mv_f0_lv32_f1_c11 | 1 | mv_f0_lv32_f1_c11.3 | 0.95 | 0.23 | variable | 200
mv_f0_lv32_f1_c12 | 1 | mv_f0_lv32_f1_c12.1 | 0.95 | 0.23 | variable | 200
mv_f0_lv32_f1_c13 | 1 | mv_f0_lv32_f1_c13.2 | 0.95 | 0.23 | variable | 200
mv_f0_lv32_f1_c14 | 1 | mv_f0_lv32_f1_c14.2 | 0.95 | 0.23 | variable | 200
mv_f0_lv32_f1_c15 | 1 | mv_f0_lv32_f1_c15.2 | 0.95 | 0.23 | variable | 200
mv_f0_lv32_f1_c16 | 1 | mv_f0_lv32_f1_c16.1 | 0.95 | 0.23 | variable | 200
mv_f0_lv32_f1_c17 | 1 | mv_f0_lv32_f1_c17.1 | 0.95 | 0.23 | variable | 200
mv_f0_lv32_f1_c18 | 1 | mv_f0_lv32_f1_c18.1 | 0.95 | 0.23 | variable | 200
mv_f0_lv32_f1_c19 | 1 | mv_f0_lv32_f1_c19.3 | 0.95 | 0.23 | variable | 200
mv_f0_lv32_f1_c20 | 1 | mv_f0_lv32_f1_c20.2 | 0.95 | 0.23 | variable | 200
mv_f0_lv32_f1_c21 | 1 | mv_f0_lv32_f1_c21.1 | 0.95 | 0.23 | variable | 200
mv_f0_lv32_f1_c22 | 1 | mv_f0_lv32_f1_c22.2 | 0.95 | 0.23 | variable | 200
mv_f0_lv32_f1_c23 | 1 | mv_f0_lv32_f1_c23.2 | 0.95 | 0.23 | variable | 200
mv_f0_lv32_f1_c24 | 1 | mv_f0_lv32_f1_c24.2 | 0.95 | 0.23 | variable | 200
mv_f0_lv32_f1_c25 | 1 | mv_f0_lv32_f1_c25.1 | 0.95 | 0.23 | variable | 200
mv_f0_lv33_f0_c0 | 1 | mv_f0_lv33_f0_c0.1 | 0.95 | 0.23 | variable | 300
mv_f0_lv33_f0_c1 | 1 | mv_f0_lv33_f0_c1.3 | 0.95 | 0.23 | variable | 300
mv_f0_lv33_f0_c2 | 1 | mv_f0_lv33_f0_c2.1 | 0.95 | 0.23 | variable | 300
mv_f0_lv33_f0_c3 | 1 | mv_f0_lv33_f0_c3.3 | 0.95 | 0.23 | variable | 300
mv_f0_lv33_f0_c4 | 1 | mv_f0_lv33_f0_c4.3 | 0.95 | 0.23 | variable | 300
mv_f0_lv33_f0_c5 | 1 | mv_f0_lv33_f0_c5.3 | 0.95 | 0.23 | variable | 300
mv_f0_lv33_f0_c6 | 1 | mv_f0_lv33_f0_c6.1 | 0.95 | 0.23 | variable | 300
mv_f0_lv33_f0_c7 | 1 | mv_f0_lv33_f0_c7.2 | 0.95 | 0.23 | variable | 300
mv_f0_lv33_f0_c8 | 1 | mv_f0_lv33_f0_c8.3 | 0.95 | 0.23 | variable | 300
mv_f0_lv33_f0_c9 | 1 | mv_f0_lv33_f0_c9.1 | 0.95 | 0.23 | variable | 300
mv_f0_lv33_f0_c10 | 1 | mv_f0_lv33_f0_c10.2 | 0.95 | 0.23 | variable | 300
mv_f0_lv33_f0_c11 | 1 | mv_f0_lv33_f0_c11.2 | 0.95 | 0.23 | variable | 300
mv_f0_lv33_f0_c12 | 1 | mv_f0_lv33_f0_c12.3 | 0.95 | 0.23 | variable | 300
mv_f0_lv33_f0_c13 | 1 | mv_f0_lv33_f0_c13.2 | 0.95 | 0.23 | variable | 300
mv_f0_lv33_f0_c14 | 1 | mv_f0_lv33_f0_c14.2 | 0.95 | 0.23 | variable | 300
mv_f0_lv33_f0_c15 | 1 | mv_f0_lv33_f0_c15.1 | 0.95 | 0.23 | variable | 300
mv_f0_lv33_f0_c16 | 1 | mv_f0_lv33_f0_c16.3 | 0.95 | 0.23 | variable | 300
mv_f0_lv33_f0_c17 | 1 | mv_f0_lv33_f0_c17.1 | 0.95 | 0.23 | variable | 300
mv_f0_lv33_f0_c18 | 1 | mv_f0_lv33_f0_c18.2 | 0.95 | 0.23 | variable | 300
mv_f0_lv33_f0_c19 | 1 | mv_f0_lv33_f0_c19.3 | 0.95 | 0.23 | variable | 300
mv_f0_lv33_f0_c20 | 1 | mv_f0_lv33_f0_c20.1 | 0.95 | 0.23 | variable | 300
mv_f0_lv33_f0_c21 | 1 | mv_f0_lv33_f0_c21.3 | 0.95 | 0.23 | variable | 300
mv_f0_lv33_f0_c22 | 1 | mv_f0_lv33_f0_c22.3 | 0.95 | 0.23 | variable | 300
mv_f0_lv33_f0_c23 | 1 | mv_f0_lv33_f0_c23.2 | 0.95 | 0.23 | variable | 300
mv_f0_lv33_f0_c24 | 1 | mv_f0_lv33_f0_c24.1 | 0.95 | 0.23 | variable | 300
mv_f0_lv33_f0_c25 | 1 | mv_f0_lv33_f0_c25.2 | 0.95 | 0.23 | variable | 300
mv_f0_lv33_f0_c26 | 1 | mv_f0_lv33_f0_c26.3 | 0.95 | 0.23 | variable | 300
mv_f0_lv33_f0_c27 | 1 | mv_f0_lv33_f0_c27.1 | 0.95 | 0.23 | variable | 300
mv_f0_lv33_f0_c28 | 1 | mv_f0_lv33_f0_c28.1 | 0.95 | 0.23 | variable | 300
mv_f0_lv33_f0_c29 | 1 | mv_f0_lv33_f0_c29.3 | 0.95 | 0.23 | variable | 300
mv_f0_lv33_f0_c30 | 1 | mv_f0_lv33_f0_c30.3 | 0.95 | 0.23 | variable | 300
mv_f0_lv33_f0_c31 | 1 | mv_f0_lv33_f0_c31.1 | 0.95 | 0.23 | variable | 300
mv_f0_lv33_f0_c32 | 1 | mv_f0_lv33_f0_c32.1 | 0.95 | 0.23 | variable | 300
mv_f0_lv33_f0_c33 | 1 | mv_f0_lv33_f0_c33.3 | 0.95 | 0.23 | variable | 300
mv_f0_lv33_f0_c34 | 1 | mv_f0_lv33_f0_c34.3 | 0.95 | 0.23 | variable | 300
mv_f0_lv33_f0_c35 | 1 | mv_f0_lv33_f0_c35.2 | 0.95 | 0.23 | variable | 300
mv_f0_lv33_f0_c36 | 1 | mv_f0_lv33_f0_c36.3 | 0.95 | 0.23 | variable | 300
mv_f0_lv33_f0_c37 | 1 | mv_f0_lv33_f0_c37.3 | 0.95 | 0.23 | variable | 300
mv_f0_lv33_f0_c38 | 1 | mv_f0_lv33_f0_c38.2 | 0.95 | 0.23 | variable | 300
mv_f0_lv33_f0_c39 | 1 | mv_f0_lv33_f0_c39.1 | 0.95 | 0.23 | variable | 300
mv_f0_lv33_f1_c0 | 1 | mv_f0_lv33_f1_c0.1 | 0.95 | 0.23 | variable | 300
mv_f0_lv33_f1_c1 | 1 | mv_f0_lv33_f1_c1.3 | 0.95 | 0.23 | variable | 300
mv_f0_lv33_f1_c2 | 1 | mv_f0_lv33_f1_c2.2 | 0.95 | 0.23 | variable | 300
mv_f0_lv33_f1_c3 | 1 | mv_f0_lv33_f1_c3.2 | 0.95 | 0.23 | variable | 300
mv_f0_lv33_f1_c4 | 1 | mv_f0_lv33_f1_c4.3 | 0.95 | 0.23 | variable | 300
mv_f0_lv33_f1_c5 | 1 | mv_f0_lv33_f1_c5.3 | 0.95 | 0.23 | variable | 300
mv_f0_lv33_f1_c6 | 1 | mv_f0_lv33_f1_c6.2 | 0.95 | 0.23 | variable | 300
mv_f0_lv33_f1_c7 | 1 | mv_f0_lv33_f1_c7.1 | 0.95 | 0.23 | variable | 300
mv_f0_lv33_f1_c8 | 1 | mv_f0_lv33_f1_c8.2 | 0.95 | 0.23 | variable | 300
mv_f0_lv33_f1_c9 | 1 | mv_f0_lv33_f1_c9.1 | 0.95 | 0.23 | variable | 300
mv_f0_lv33_f1_c10 | 1 | mv_f0_lv33_f1_c10.2 | 0.95 | 0.23 | variable | 300
mv_f0_lv33_f1_c11 | 1 | mv_f0_lv33_f1_c11.2 | 0.95 | 0.23 | variable | 300
mv_f0_lv33_f1_c12 | 1 | mv_f0_lv33_f1_c12.1 | 0.95 | 0.23 | variable | 300
mv_f0_lv33_f1_c13 | 1 | mv_f0_lv33_f1_c13.2 | 0.95 | 0.23 | variable | 300
mv_f0_lv33_f1_c14 | 1 | mv_f0_lv33_f1_c14.3 | 0.95 | 0.23 | variable | 300
mv_f0_lv33_f1_c15 | 1 | mv_f0_lv33_f1_c15.3 | 0.95 | 0.23 | variable | 300
mv_f0_lv33_f1_c16 | 1 | mv_f0_lv33_f1_c16.1 | 0.95 | 0.23 | variable | 300
mv_f0_lv33_f1_c17 | 1 | mv_f0_lv33_f1_c17.2 | 0.95 | 0.23 | variable | 300
mv_f0_lv33_f1_c18 | 1 | mv_f0_lv33_f1_c18.3 | 0.95 | 0.23 | variable | 300
mv_f0_lv33_f1_c19 | 1 | mv_f0_lv33_f1_c19.1 | 0.95 | 0.23 | variable | 300
mv_f0_lv33_f1_c20 | 1 | mv_f0_lv33_f1_c20.3 | 0.95 | 0.23 | variable | 300
mv_f0_lv33_f1_c21 | 1 | mv_f0_lv33_f1_c21.3 | 0.95 | 0.23 | variable | 300
mv_f0_lv33_f1_c22 | 1 | mv_f0_lv33_f1_c22.1 | 0.95 | 0.23 | variable | 300
mv_f0_lv33_f1_c23 | 1 | mv_f0_lv33_f1_c23.2 | 0.95 | 0.23 | variable | 300
mv_f0_lv33_f1_c24 | 1 | mv_f0_lv33_f1_c24.3 | 0.95 | 0.23 | variable | 300
mv_f0_lv33_f1_c25 | 1 | mv_f0_lv33_f1_c25.2 | 0.95 | 0.23 | variable | 300
mv_f0_lv33_f1_c26 | 1 | mv_f0_lv33_f1_c26.1 | 0.95 | 0.23 | variable | 300
mv_f0_lv33_f1_c27 | 1 | mv_f0_lv33_f1_c27.2 | 0.95 | 0.23 | variable | 300
mv_f0_lv33_f1_c28 | 1 | mv_f0_lv33_f1_c28.3 | 0.95 | 0.23 | variable | 300
mv_f0_lv33_f1_c29 | 1 | mv_f0_lv33_f1_c29.1 | 0.95 | 0.23 | variable | 300
mv_f0_lv33_f1_c30 | 1 | mv_f0_lv33_f1_c30.1 | 0.95 | 0.23 | variable | 300
mv_f0_lv34_f0_c0 | 1 | mv_f0_lv34_f0_c0.2 | 0.95 | 0.23 | variable | 300
mv_f0_lv34_f0_c1 | 1 | mv_f0_lv34_f0_c1.1 | 0.95 | 0.23 | variable | 300
mv_f0_lv34_f0_c2 | 1 | mv_f0_lv34_f0_c2.3 | 0.95 | 0.23 | variable | 300
mv_f0_lv34_f0_c3 | 1 | mv_f0_lv34_f0_c3.3 | 0.95 | 0.23 | variable | 300
mv_f0_lv34_f0_c4 | 1 | mv_f0_lv34_f0_c4.2 | 0.95 | 0.23 | variable | 300
mv_f0_lv34_f0_c5 | 1 | mv_f0_lv34_f0_c5.2 | 0.95 | 0.23 | variable | 300
mv_f0_lv34_f0_c6 | 1 | mv_f0_lv34_f0_c6.1 | 0.95 | 0.23 | variable | 300
mv_f0_lv34_f0_c7 | 1 | mv_f0_lv34_f0_c7.1 | 0.95 | 0.23 | variable | 300
mv_f0_lv34_f0_c8 | 1 | mv_f0_lv34_f0_c8.3 | 0.95 | 0.23 | variable | 300
mv_f0_lv34_f0_c9 | 1 | mv_f0_lv34_f0_c9.3 | 0.95 | 0.23 | variable | 300
mv_f0_lv34_f0_c10 | 1 | mv_f0_lv34_f0_c10.2 | 0.95 | 0.23 | variable | 300
mv_f0_lv34_f0_c11 | 1 | mv_f0_lv34_f0_c11.3 | 0.95 | 0.23 | variable | 300
mv_f0_lv34_f0_c12 | 1 | mv_f0_lv34_f0_c12.1 | 0.95 | 0.23 | variable | 300
mv_f0_lv34_f0_c13 | 1 | mv_f0_lv34_f0_c13.1 | 0.95 | 0.23 | variable | 300
mv_f0_lv34_f0_c14 | 1 | mv_f0_lv34_f0_c14.2 | 0.95 | 0.23 | variable | 300
mv_f0_lv34_f0_c15 | 1 | mv_f0_lv34_f0_c15.3 | 0.95 | 0.23 | variable | 300
mv_f0_lv34_f0_c16 | 1 | mv_f0_lv34_f0_c16.2 | 0.95 | 0.23 | variable | 300
mv_f0_lv34_f0_c17 | 1 | mv_f0_lv34_f0_c17.3 | 0.95 | 0.23 | variable | 300
mv_f0_lv34_f0_c18 | 1 | mv_f0_lv34_f0_c18.1 | 0.95 | 0.23 | variable | 300
mv_f0_lv34_f0_c19 | 1 | mv_f0_lv34_f0_c19.3 | 0.95 | 0.23 | variable | 300
mv_f0_lv34_f0_c20 | 1 | mv_f0_lv34_f0_c20.2 | 0.95 | 0.23 | variable | 300
mv_f0_lv34_f0_c21 | 1 | mv_f0_lv34_f0_c21.2 | 0.95 | 0.23 | variable | 300
mv_f0_lv34_f0_c22 | 1 | mv_f0_lv34_f0_c22.1 | 0.95 | 0.23 | variable | 300
mv_f0_lv34_f0_c23 | 1 | mv_f0_lv34_f0_c23.3 | 0.95 | 0.23 | variable | 300
mv_f0_lv34_f0_c24 | 1 | mv_f0_lv34_f0_c24.2 | 0.95 | 0.23 | variable | 300
mv_f0_lv34_f0_c25 | 1 | mv_f0_lv34_f0_c25.3 | 0.95 | 0.23 | variable | 300
mv_f0_lv34_f0_c26 | 1 | mv_f0_lv34_f0_c26.3 | 0.95 | 0.23 | variable | 300
mv_f0_lv34_f0_c27 | 1 | mv_f0_lv34_f0_c27.2 | 0.95 | 0.23 | variable | 300
mv_f0_lv34_f0_c28 | 1 | mv_f0_lv34_f0_c28.2 | 0.95 | 0.23 | variable | 300
mv_f0_lv34_f0_c29 | 1 | mv_f0_lv34_f0_c29.3 | 0.95 | 0.23 | variable | 300
mv_f0_lv34_f0_c30 | 1 | mv_f0_lv34_f0_c30.1 | 0.95 | 0.23 | variable | 300
mv_f0_lv34_f0_c31 | 1 | mv_f0_lv34_f0_c31.3 | 0.95 | 0.23 | variable | 300
mv_f0_lv34_f0_c32 | 1 | mv_f0_lv34_f0_c32.3 | 0.95 | 0.23 | variable | 300
mv_f0_lv34_f0_c33 | 1 | mv_f0_lv34_f0_c33.1 | 0.95 | 0.23 | variable | 300
mv_f0_lv34_f0_c34 | 1 | mv_f0_lv34_f0_c34.2 | 0.95 | 0.23 | variable | 300
mv_f0_lv34_f0_c35 | 1 | mv_f0_lv34_f0_c35.1 | 0.95 | 0.23 | variable | 300
mv_f0_lv34_f0_c36 | 1 | mv_f0_lv34_f0_c36.1 | 0.95 | 0.23 | variable | 300
mv_f0_lv34_f0_c37 | 1 | mv_f0_lv34_f0_c37.2 | 0.95 | 0.23 | variable | 300
mv_f0_lv34_f0_c38 | 1 | mv_f0_lv34_f0_c38.2 | 0.95 | 0.23 | variable | 300
mv_f0_lv34_f0_c39 | 1 | mv_f0_lv34_f0_c39.3 | 0.95 | 0.23 | variable | 300
mv_f0_lv34_f1_c0 | 1 | mv_f0_lv34_f1_c0.1 | 0.95 | 0.23 | variable | 300
mv_f0_lv34_f1_c1 | 1 | mv_f0_lv34_f1_c1.3 | 0.95 | 0.23 | variable | 300
mv_f0_lv34_f1_c2 | 1 | mv_f0_lv34_f1_c2.2 | 0.95 | 0.23 | variable | 300
mv_f0_lv34_f1_c3 | 1 | mv_f0_lv34_f1_c3.3 | 0.95 | 0.23 | variable | 300
mv_f0_lv34_f1_c4 | 1 | mv_f0_lv34_f1_c4.2 | 0.95 | 0.23 | variable | 300
mv_f0_lv34_f1_c5 | 1 | mv_f0_lv34_f1_c5.1 | 0.95 | 0.23 | variable | 300
mv_f0_lv34_f1_c6 | 1 | mv_f0_lv34_f1_c6.3 | 0.95 | 0.23 | variable | 300
mv_f0_lv34_f1_c7 | 1 | mv_f0_lv34_f1_c7.3 | 0.95 | 0.23 | variable | 300
mv_f0_lv34_f1_c8 | 1 | mv_f0_lv34_f1_c8.2 | 0.95 | 0.23 | variable | 300
mv_f0_lv34_f1_c9 | 1 | mv_f0_lv34_f1_c9.2 | 0.95 | 0.23 | variable | 300
mv_f0_lv34_f1_c10 | 1 | mv_f0_lv34_f1_c10.2 | 0.95 | 0.23 | variable | 300
mv_f0_lv34_f1_c11 | 1 | mv_f0_lv34_f1_c11.3 | 0.95 | 0.23 | variable | 300
mv_f0_lv34_f1_c12 | 1 | mv_f0_lv34_f1_c12.1 | 0.95 | 0.23 | variable | 300
mv_f0_lv34_f1_c13 | 1 | mv_f0_lv34_f1_c13.1 | 0.95 | 0.23 | variable | 300
mv_f0_lv34_f1_c14 | 1 | mv_f0_lv34_f1_c14.2 | 0.95 | 0.23 | variable | 300
mv_f0_lv34_f1_c15 | 1 | mv_f0_lv34_f1_c15.1 | 0.95 | 0.23 | variable | 300
mv_f0_lv34_f1_c16 | 1 | mv_f0_lv34_f1_c16.3 | 0.95 | 0.23 | variable | 300
mv_f0_lv34_f1_c17 | 1 | mv_f0_lv34_f1_c17.1 | 0.95 | 0.23 | variable | 300
mv_f0_lv34_f1_c18 | 1 | mv_f0_lv34_f1_c18.2 | 0.95 | 0.23 | variable | 300
mv_f0_lv35_f0_c0 | 1 | mv_f0_lv35_f0_c0.2 | 0.95 | 0.23 | variable | 200
mv_f0_lv35_f0_c1 | 1 | mv_f0_lv35_f0_c1.3 | 0.95 | 0.23 | variable | 200
mv_f0_lv35_f0_c2 | 1 | mv_f0_lv35_f0_c2.2 | 0.95 | 0.23 | variable | 200
mv_f0_lv35_f0_c3 | 1 | mv_f0_lv35_f0_c3.2 | 0.95 | 0.23 | variable | 200
mv_f0_lv35_f0_c4 | 1 | mv_f0_lv35_f0_c4.1 | 0.95 | 0.23 | variable | 200
mv_f0_lv35_f0_c5 | 1 | mv_f0_lv35_f0_c5.3 | 0.95 | 0.23 | variable | 200
mv_f0_lv35_f0_c6 | 1 | mv_f0_lv35_f0_c6.2 | 0.95 | 0.23 | variable | 200
mv_f0_lv35_f0_c7 | 1 | mv_f0_lv35_f0_c7.1 | 0.95 | 0.23 | variable | 200
mv_f0_lv35_f0_c8 | 1 | mv_f0_lv35_f0_c8.1 | 0.95 | 0.23 | variable | 200
mv_f0_lv35_f0_c9 | 1 | mv_f0_lv35_f0_c9.3 | 0.95 | 0.23 | variable | 200
mv_f0_lv35_f0_c10 | 1 | mv_f0_lv35_f0_c10.2 | 0.95 | 0.23 | variable | 200
mv_f0_lv35_f0_c11 | 1 | mv_f0_lv35_f0_c11.3 | 0.95 | 0.23 | variable | 200
mv_f0_lv35_f0_c12 | 1 | mv_f0_lv35_f0_c12.3 | 0.95 | 0.23 | variable | 200
mv_f0_lv35_f0_c13 | 1 | mv_f0_lv35_f0_c13.1 | 0.95 | 0.23 | variable | 200
mv_f0_lv35_f0_c14 | 1 | mv_f0_lv35_f0_c14.2 | 0.95 | 0.23 | variable | 200
mv_f0_lv35_f0_c15 | 1 | mv_f0_lv35_f0_c15.3 | 0.95 | 0.23 | variable | 200
mv_f0_lv35_f0_c16 | 1 | mv_f0_lv35_f0_c16.2 | 0.95 | 0.23 | variable | 200
mv_f0_lv35_f0_c17 | 1 | mv_f0_lv35_f0_c17.1 | 0.95 | 0.23 | variable | 200
mv_f0_lv35_f0_c18 | 1 | mv_f0_lv35_f0_c18.1 | 0.95 | 0.23 | variable | 200
mv_f0_lv35_f0_c19 | 1 | mv_f0_lv35_f0_c19.2 | 0.95 | 0.23 | variable | 200
mv_f0_lv35_f0_c20 | 1 | mv_f0_lv35_f0_c20.2 | 0.95 | 0.23 | variable | 200
mv_f0_lv35_f0_c21 | 1 | mv_f0_lv35_f0_c21.1 | 0.95 | 0.23 | variable | 200
mv_f0_lv35_f0_c22 | 1 | mv_f0_lv35_f0_c22.2 | 0.95 | 0.23 | variable | 200
mv_f0_lv35_f0_c23 | 1 | mv_f0_lv35_f0_c23.1 | 0.95 | 0.23 | variable | 200
mv_f0_lv35_f0_c24 | 1 | mv_f0_lv35_f0_c24.3 | 0.95 | 0.23 | variable | 200
mv_f0_lv35_f0_c25 | 1 | mv_f0_lv35_f0_c25.1 | 0.95 | 0.23 | variable | 200
mv_f0_lv35_f0_c26 | 1 | mv_f0_lv35_f0_c26.3 | 0.95 | 0.23 | variable | 200
mv_f0_lv35_f0_c27 | 1 | mv_f0_lv35_f0_c27.2 | 0.95 | 0.23 | variable | 200
mv_f0_lv35_f0_c28 | 1 | mv_f0_lv35_f0_c28.1 | 0.95 | 0.23 | variable | 200
mv_f0_lv35_f0_c29 | 1 | mv_f0_lv35_f0_c29.1 | 0.95 | 0.23 | variable | 200
mv_f0_lv35_f0_c30 | 1 | mv_f0_lv35_f0_c30.2 | 0.95 | 0.23 | variable | 200
mv_f0_lv35_f0_c31 | 1 | mv_f0_lv35_f0_c31.2 | 0.95 | 0.23 | variable | 200
mv_f0_lv35_f0_c32 | 1 | mv_f0_lv35_f0_c32.3 | 0.95 | 0.23 | variable | 200
mv_f0_lv35_f0_c33 | 1 | mv_f0_lv35_f0_c33.2 | 0.95 | 0.23 | variable | 200
mv_f0_lv36_f0_c0 | 1 | mv_f0_lv36_f0_c0.3 | 0.95 | 0.23 | variable | 500
mv_f0_lv36_f0_c1 | 1 | mv_f0_lv36_f0_c1.3 | 0.95 | 0.23 | variable | 500
mv_f0_lv36_f0_c2 | 1 | mv_f0_lv36_f0_c2.1 | 0.95 | 0.23 | variable | 500
mv_f0_lv36_f0_c3 | 1 | mv_f0_lv36_f0_c3.1 | 0.95 | 0.23 | variable | 500
mv_f0_lv36_f0_c4 | 1 | mv_f0_lv36_f0_c4.2 | 0.95 | 0.23 | variable | 500
mv_f0_lv36_f0_c5 | 1 | mv_f0_lv36_f0_c5.1 | 0.95 | 0.23 | variable | 500
mv_f0_lv36_f0_c6 | 1 | mv_f0_lv36_f0_c6.2 | 0.95 | 0.23 | variable | 500
mv_f0_lv36_f0_c7 | 1 | mv_f0_lv36_f0_c7.1 | 0.95 | 0.23 | variable | 500
mv_f0_lv36_f0_c8 | 1 | mv_f0_lv36_f0_c8.3 | 0.95 | 0.23 | variable | 500
mv_f0_lv36_f0_c9 | 1 | mv_f0_lv36_f0_c9.3 | 0.95 | 0.23 | variable | 500
mv_f0_lv36_f0_c10 | 1 | mv_f0_lv36_f0_c10.1 | 0.95 | 0.23 | variable | 500
mv_f0_lv36_f0_c11 | 1 | mv_f0_lv36_f0_c11.1 | 0.95 | 0.23 | variable | 500
mv_f0_lv36_f0_c12 | 1 | mv_f0_lv36_f0_c12.2 | 0.95 | 0.23 | variable | 500
mv_f0_lv36_f0_c13 | 1 | mv_f0_lv36_f0_c13.2 | 0.95 | 0.23 | variable | 500
mv_f0_lv36_f0_c14 | 1 | mv_f0_lv36_f0_c14.2 | 0.95 | 0.23 | variable | 500
mv_f0_lv36_f0_c15 | 1 | mv_f0_lv36_f0_c15.1 | 0.95 | 0.23 | variable | 500
mv_f0_lv36_f0_c16 | 1 | mv_f0_lv36_f0_c16.1 | 0.95 | 0.23 | variable | 500
mv_f0_lv36_f0_c17 | 1 | mv_f0_lv36_f0_c17.3 | 0.95 | 0.23 | variable | 500
mv_f0_lv36_f0_c18 | 1 | mv_f0_lv36_f0_c18.1 | 0.95 | 0.23 | variable | 500
mv_f0_lv36_f0_c19 | 1 | mv_f0_lv36_f0_c19.2 | 0.95 | 0.23 | variable | 500
mv_f0_lv36_f0_c20 | 1 | mv_f0_lv36_f0_c20.1 | 0.95 | 0.23 | variable | 500
mv_f0_lv36_f0_c21 | 1 | mv_f0_lv36_f0_c21.1 | 0.95 | 0.23 | variable | 500
mv_f0_lv36_f0_c22 | 1 | mv_f0_lv36_f0_c22.1 | 0.95 | 0.23 | variable | 500
mv_f0_lv36_f0_c23 | 1 | mv_f0_lv36_f0_c23.3 | 0.95 | 0.23 | variable | 500
mv_f0_lv36_f0_c24 | 1 | mv_f0_lv36_f0_c24.2 | 0.95 | 0.23 | variable | 500
mv_f0_lv36_f0_c25 | 1 | mv_f0_lv36_f0_c25.3 | 0.95 | 0.23 | variable | 500
mv_f0_lv36_f0_c26 | 1 | mv_f0_lv36_f0_c26.3 | 0.95 | 0.23 | variable | 500
mv_f0_lv36_f0_c27 | 1 | mv_f0_lv36_f0_c27.1 | 0.95 | 0.23 | variable | 500
mv_f0_lv36_f0_c28 | 1 | mv_f0_lv36_f0_c28.3 | 0.95 | 0.23 | variable | 500
mv_f0_lv36_f0_c29 | 1 | mv_f0_lv36_f0_c29.2 | 0.95 | 0.23 | variable | 500
mv_f0_lv36_f0_c30 | 1 | mv_f0_lv36_f0_c30.2 | 0.95 | 0.23 | variable | 500
mv_f0_lv36_f0_c31 | 1 | mv_f0_lv36_f0_c31.1 | 0.95 | 0.23 | variable | 500
mv_f0_lv36_f0_c32 | 1 | mv_f0_lv36_f0_c32.1 | 0.95 | 0.23 | variable | 500
mv_f0_lv36_f0_c33 | 1 | mv_f0_lv36_f0_c33.2 | 0.95 | 0.23 | variable | 500
mv_f0_lv36_f0_c34 | 1 | mv_f0_lv36_f0_c34.1 | 0.95 | 0.23 | variable | 500
mv_f0_lv36_f0_c35 | 1 | mv_f0_lv36_f0_c35.2 | 0.95 | 0.23 | variable | 500
mv_f0_lv36_f0_c36 | 1 | mv_f0_lv36_f0_c36.3 | 0.95 | 0.23 | variable | 500
mv_f0_lv36_f0_c37 | 1 | mv_f0_lv36_f0_c37.2 | 0.95 | 0.23 | variable | 500
mv_f0_lv36_f0_c38 | 1 | mv_f0_lv36_f0_c38.1 | 0.95 | 0.23 | variable | 500
mv_f0_lv36_f0_c39 | 1 | mv_f0_lv36_f0_c39.2 | 0.95 | 0.23 | variable | 500
mv_f0_lv36_f1_c0 | 1 | mv_f0_lv36_f1_c0.3 | 0.95 | 0.23 | variable | 500
mv_f0_lv36_f1_c1 | 1 | mv_f0_lv36_f1_c1.1 | 0.95 | 0.23 | variable | 500
mv_f0_lv36_f1_c2 | 1 | mv_f0_lv36_f1_c2.3 | 0.95 | 0.23 | variable | 500
mv_f0_lv36_f1_c3 | 1 | mv_f0_lv36_f1_c3.3 | 0.95 | 0.23 | variable | 500
mv_f0_lv36_f1_c4 | 1 | mv_f0_lv36_f1_c4.1 | 0.95 | 0.23 | variable | 500
mv_f0_lv36_f1_c5 | 1 | mv_f0_lv36_f1_c5.2 | 0.95 | 0.23 | variable | 500
mv_f0_lv36_f1_c6 | 1 | mv_f0_lv36_f1_c6.1 | 0.95 | 0.23 | variable | 500
mv_f0_lv36_f1_c7 | 1 | mv_f0_lv36_f1_c7.2 | 0.95 | 0.23 | variable | 500
mv_f0_lv36_f1_c8 | 1 | mv_f0_lv36_f1_c8.2 | 0.95 | 0.23 | variable | 500
mv_f0_lv36_f1_c9 | 1 | mv_f0_lv36_f1_c9.1 | 0.95 | 0.23 | variable | 500
mv_f0_lv36_f1_c10 | 1 | mv_f0_lv36_f1_c10.2 | 0.95 | 0.23 | variable | 500
mv_f0_lv36_f1_c11 | 1 | mv_f0_lv36_f1_c11.3 | 0.95 | 0.23 | variable | 500
mv_f0_lv36_f1_c12 | 1 | mv_f0_lv36_f1_c12.1 | 0.95 | 0.23 | variable | 500
mv_f0_lv36_f1_c13 | 1 | mv_f0_lv36_f1_c13.1 | 0.95 | 0.23 | variable | 500
mv_f0_lv36_f1_c14 | 1 | mv_f0_lv36_f1_c14.3 | 0.95 | 0.23 | variable | 500
mv_f0_lv36_f1_c15 | 1 | mv_f0_lv36_f1_c15.1 | 0.95 | 0.23 | variable | 500
mv_f0_lv36_f1_c16 | 1 | mv_f0_lv36_f1_c16.1 | 0.95 | 0.23 | variable | 500
mv_f0_lv36_f1_c17 | 1 | mv_f0_lv36_f1_c17.2 | 0.95 | 0.23 | variable | 500
mv_f0_lv36_f1_c18 | 1 | mv_f0_lv36_f1_c18.2 | 0.95 | 0.23 | variable | 500
mv_f0_lv36_f1_c19 | 1 | mv_f0_lv36_f1_c19.1 | 0.95 | 0.23 | variable | 500
mv_f0_lv36_f1_c20 | 1 | mv_f0_lv36_f1_c20.3 | 0.95 | 0.23 | variable | 500
mv_f0_lv36_f1_c21 | 1 | mv_f0_lv36_f1_c21.2 | 0.95 | 0.23 | variable | 500
mv_f0_lv36_f1_c22 | 1 | mv_f0_lv36_f1_c22.2 | 0.95 | 0.23 | variable | 500
mv_f0_lv36_f1_c23 | 1 | mv_f0_lv36_f1_c23.2 | 0.95 | 0.23 | variable | 500
mv_f0_lv36_f1_c24 | 1 | mv_f0_lv36_f1_c24.1 | 0.95 | 0.23 | variable | 500
mv_f0_lv36_f1_c25 | 1 | mv_f0_lv36_f1_c25.1 | 0.95 | 0.23 | variable | 500
mv_f0_lv36_f1_c26 | 1 | mv_f0_lv36_f1_c26.1 | 0.95 | 0.23 | variable | 500
mv_f0_lv36_f1_c27 | 1 | mv_f0_lv36_f1_c27.3 | 0.95 | 0.23 | variable | 500
mv_f0_lv36_f1_c28 | 1 | mv_f0_lv36_f1_c28.1 | 0.95 | 0.23 | variable | 500
mv_f0_lv36_f1_c29 | 1 | mv_f0_lv36_f1_c29.3 | 0.95 | 0.23 | variable | 500
mv_f0_lv36_f1_c30 | 1 | mv_f0_lv36_f1_c30.3 | 0.95 | 0.23 | variable | 500
mv_f0_lv36_f1_c31 | 1 | mv_f0_lv36_f1_c31.2 | 0.95 | 0.23 | variable | 500
mv_f0_lv36_f1_c32 | 1 | mv_f0_lv36_f1_c32.1 | 0.95 | 0.23 | variable | 500
mv_f0_lv36_f1_c33 | 1 | mv_f0_lv36_f1_c33.2 | 0.95 | 0.23 | variable | 500
mv_f0_lv36_f1_c34 | 1 | mv_f0_lv36_f1_c34.1 | 0.95 | 0.23 | variable | 500
mv_f0_lv36_f1_c35 | 1 | mv_f0_lv36_f1_c35.3 | 0.95 | 0.23 | variable | 500
mv_f0_lv36_f1_c36 | 1 | mv_f0_lv36_f1_c36.2 | 0.95 | 0.23 | variable | 500
mv_f0_lv36_f1_c37 | 1 | mv_f0_lv36_f1_c37.3 | 0.95 | 0.23 | variable | 500
mv_f0_lv36_f1_c38 | 1 | mv_f0_lv36_f1_c38.2 | 0.95 | 0.23 | variable | 500
mv_f0_lv36_f1_c39 | 1 | mv_f0_lv36_f1_c39.3 | 0.95 | 0.23 | variable | 500
mv_f0_lv36_f2_c0 | 1 | mv_f0_lv36_f2_c0.3 | 0.95 | 0.23 | variable | 500
mv_f0_lv36_f2_c1 | 1 | mv_f0_lv36_f2_c1.1 | 0.95 | 0.23 | variable | 500
mv_f0_lv36_f2_c2 | 1 | mv_f0_lv36_f2_c2.2 | 0.95 | 0.23 | variable | 500
mv_f0_lv36_f2_c3 | 1 | mv_f0_lv36_f2_c3.3 | 0.95 | 0.23 | variable | 500
mv_f0_lv36_f2_c4 | 1 | mv_f0_lv36_f2_c4.1 | 0.95 | 0.23 | variable | 500
mv_f0_lv36_f2_c5 | 1 | mv_f0_lv36_f2_c5.2 | 0.95 | 0.23 | variable | 500
mv_f0_lv36_f2_c6 | 1 | mv_f0_lv36_f2_c6.2 | 0.95 | 0.23 | variable | 500
mv_f0_lv36_f2_c7 | 1 | mv_f0_lv36_f2_c7.1 | 0.95 | 0.23 | variable | 500
mv_f0_lv36_f2_c8 | 1 | mv_f0_lv36_f2_c8.2 | 0.95 | 0.23 | variable | 500
mv_f0_lv36_f2_c9 | 1 | mv_f0_lv36_f2_c9.1 | 0.95 | 0.23 | variable | 500
mv_f0_lv36_f2_c10 | 1 | mv_f0_lv36_f2_c10.1 | 0.95 | 0.23 | variable | 500
mv_f0_lv36_f2_c11 | 1 | mv_f0_lv36_f2_c11.3 | 0.95 | 0.23 | variable | 500
mv_f0_lv36_f2_c12 | 1 | mv_f0_lv36_f2_c12.1 | 0.95 | 0.23 | variable | 500
mv_f0_lv36_f2_c13 | 1 | mv_f0_lv36_f2_c13.2 | 0.95 | 0.23 | variable | 500
mv_f0_lv36_f2_c14 | 1 | mv_f0_lv36_f2_c14.2 | 0.95 | 0.23 | variable | 500
mv_f0_lv36_f2_c15 | 1 | mv_f0_lv36_f2_c15.1 | 0.95 | 0.23 | variable | 500
mv_f0_lv36_f2_c16 | 1 | mv_f0_lv36_f2_c16.2 | 0.95 | 0.23 | variable | 500
mv_f0_lv36_f2_c17 | 1 | mv_f0_lv36_f2_c17.1 | 0.95 | 0.23 | variable | 500
mv_f0_lv36_f2_c18 | 1 | mv_f0_lv36_f2_c18.1 | 0.95 | 0.23 | variable | 500
mv_f0_lv36_f2_c19 | 1 | mv_f0_lv36_f2_c19.3 | 0.95 | 0.23 | variable | 500
mv_f0_lv36_f2_c20 | 1 | mv_f0_lv36_f2_c20.1 | 0.95 | 0.23 | variable | 500
mv_f0_lv36_f2_c21 | 1 | mv_f0_lv36_f2_c21.2 | 0.95 | 0.23 | variable | 500
mv_f0_lv36_f2_c22 | 1 | mv_f0_lv36_f2_c22.2 | 0.95 | 0.23 | variable | 500
mv_f0_lv36_f2_c23 | 1 | mv_f0_lv36_f2_c23.3 | 0.95 | 0.23 | variable | 500
mv_f0_lv36_f2_c24 | 1 | mv_f0_lv36_f2_c24.2 | 0.95 | 0.23 | variable | 500
mv_f0_lv36_f2_c25 | 1 | mv_f0_lv36_f2_c25.1 | 0.95 | 0.23 | variable | 500
mv_f0_lv36_f2_c26 | 1 | mv_f0_lv36_f2_c26.1 | 0.95 | 0.23 | variable | 500
mv_f0_lv36_f2_c27 | 1 | mv_f0_lv36_f2_c27.1 | 0.95 | 0.23 | variable | 500
mv_f0_lv36_f2_c28 | 1 | mv_f0_lv36_f2_c28.2 | 0.95 | 0.23 | variable | 500
mv_f0_lv36_f2_c29 | 1 | mv_f0_lv36_f2_c29.2 | 0.95 | 0.23 | variable | 500
mv_f0_lv36_f2_c30 | 1 | mv_f0_lv36_f2_c30.3 | 0.95 | 0.23 | variable | 500
mv_f0_lv36_f2_c31 | 1 | mv_f0_lv36_f2_c31.1 | 0.95 | 0.23 | variable | 500
mv_f0_lv36_f2_c32 | 1 | mv_f0_lv36_f2_c32.1 | 0.95 | 0.23 | variable | 500
mv_f0_lv36_f2_c33 | 1 | mv_f0_lv36_f2_c33.1 | 0.95 | 0.23 | variable | 500
mv_f0_lv36_f2_c34 | 1 | mv_f0_lv36_f2_c34.3 | 0.95 | 0.23 | variable | 500
mv_f0_lv36_f2_c35 | 1 | mv_f0_lv36_f2_c35.2 | 0.95 | 0.23 | variable | 500
mv_f0_lv36_f2_c36 | 1 | mv_f0_lv36_f2_c36.3 | 0.95 | 0.23 | variable | 500
mv_f0_lv36_f2_c37 | 1 | mv_f0_lv36_f2_c37.2 | 0.95 | 0.23 | variable | 500
mv_f0_lv36_f2_c38 | 1 | mv_f0_lv36_f2_c38.3 | 0.95 | 0.23 | variable | 500
mv_f0_lv36_f2_c39 | 1 | mv_f0_lv36_f2_c39.1 | 0.95 | 0.23 | variable | 500
mv_f0_lv36_f3_c0 | 1 | mv_f0_lv36_f3_c0.2 | 0.95 | 0.23 | variable | 500
mv_f0_lv36_f3_c1 | 1 | mv_f0_lv36_f3_c1.3 | 0.95 | 0.23 | variable | 500
mv_f0_lv36_f3_c2 | 1 | mv_f0_lv36_f3_c2.3 | 0.95 | 0.23 | variable | 500
mv_f0_lv36_f3_c3 | 1 | mv_f0_lv36_f3_c3.3 | 0.95 | 0.23 | variable | 500
mv_f0_lv36_f3_c4 | 1 | mv_f0_lv36_f3_c4.1 | 0.95 | 0.23 | variable | 500
mv_f0_lv36_f3_c5 | 1 | mv_f0_lv36_f3_c5.1 | 0.95 | 0.23 | variable | 500
mv_f0_lv36_f3_c6 | 1 | mv_f0_lv36_f3_c6.1 | 0.95 | 0.23 | variable | 500
mv_f0_lv36_f3_c7 | 1 | mv_f0_lv36_f3_c7.2 | 0.95 | 0.23 | variable | 500
mv_f0_lv36_f3_c8 | 1 | mv_f0_lv36_f3_c8.2 | 0.95 | 0.23 | variable | 500
mv_f0_lv36_f3_c9 | 1 | mv_f0_lv36_f3_c9.1 | 0.95 | 0.23 | variable | 500
mv_f0_lv36_f3_c10 | 1 | mv_f0_lv36_f3_c10.2 | 0.95 | 0.23 | variable | 500
mv_f0_lv36_f3_c11 | 1 | mv_f0_lv36_f3_c11.2 | 0.95 | 0.23 | variable | 500
mv_f0_lv36_f3_c12 | 1 | mv_f0_lv36_f3_c12.2 | 0.95 | 0.23 | variable | 500
mv_f0_lv36_f3_c13 | 1 | mv_f0_lv36_f3_c13.3 | 0.95 | 0.23 | variable | 500
mv_f0_lv36_f3_c14 | 1 | mv_f0_lv36_f3_c14.3 | 0.95 | 0.23 | variable | 500
mv_f0_lv36_f3_c15 | 1 | mv_f0_lv36_f3_c15.2 | 0.95 | 0.23 | variable | 500
mv_f0_lv36_f3_c16 | 1 | mv_f0_lv36_f3_c16.1 | 0.95 | 0.23 | variable | 500
mv_f0_lv36_f3_c17 | 1 | mv_f0_lv36_f3_c17.2 | 0.95 | 0.23 | variable | 500
mv_f0_lv36_f3_c18 | 1 | mv_f0_lv36_f3_c18.2 | 0.95 | 0.23 | variable | 500
mv_f0_lv36_f3_c19 | 1 | mv_f0_lv36_f3_c19.1 | 0.95 | 0.23 | variable | 500
mv_f0_lv36_f3_c20 | 1 | mv_f0_lv36_f3_c20.3 | 0.95 | 0.23 | variable | 500
mv_f0_lv36_f3_c21 | 1 | mv_f0_lv36_f3_c21.3 | 0.95 | 0.23 | variable | 500
mv_f0_lv36_f3_c22 | 1 | mv_f0_lv36_f3_c22.1 | 0.95 | 0.23 | variable | 500
mv_f0_lv36_f3_c23 | 1 | mv_f0_lv36_f3_c23.2 | 0.95 | 0.23 | variable | 500
mv_f0_lv36_f3_c24 | 1 | mv_f0_lv36_f3_c24.2 | 0.95 | 0.23 | variable | 500
mv_f0_lv36_f3_c25 | 1 | mv_f0_lv36_f3_c25.3 | 0.95 | 0.23 | variable | 500
mv_f0_lv36_f3_c26 | 1 | mv_f0_lv36_f3_c26.3 | 0.95 | 0.23 | variable | 500
mv_f0_lv36_f3_c27 | 1 | mv_f0_lv36_f3_c27.3 | 0.95 | 0.23 | variable | 500
mv_f0_lv36_f3_c28 | 1 | mv_f0_lv36_f3_c28.2 | 0.95 | 0.23 | variable | 500
mv_f0_lv36_f3_c29 | 1 | mv_f0_lv36_f3_c29.2 | 0.95 | 0.23 | variable | 500
mv_f0_lv36_f3_c30 | 1 | mv_f0_lv36_f3_c30.1 | 0.95 | 0.23 | variable | 500
mv_f0_lv36_f3_c31 | 1 | mv_f0_lv36_f3_c31.3 | 0.95 | 0.23 | variable | 500
mv_f0_lv36_f3_c32 | 1 | mv_f0_lv36_f3_c32.2 | 0.95 | 0.23 | variable | 500
mv_f0_lv36_f3_c33 | 1 | mv_f0_lv36_f3_c33.2 | 0.95 | 0.23 | variable | 500
mv_f0_lv36_f3_c34 | 1 | mv_f0_lv36_f3_c34.3 | 0.95 | 0.23 | variable | 500
mv_f0_lv36_f3_c35 | 1 | mv_f0_lv36_f3_c35.2 | 0.95 | 0.23 | variable | 500
mv_f0_lv36_f3_c36 | 1 | mv_f0_lv36_f3_c36.3 | 0.95 | 0.23 | variable | 500
mv_f0_lv36_f3_c37 | 1 | mv_f0_lv36_f3_c37.1 | 0.95 | 0.23 | variable | 500
mv_f0_lv36_f3_c38 | 1 | mv_f0_lv36_f3_c38.3 | 0.95 | 0.23 | variable | 500
mv_f0_lv36_f3_c39 | 1 | mv_f0_lv36_f3_c39.2 | 0.95 | 0.23 | variable | 500
mv_f0_lv36_f4_c0 | 1 | mv_f0_lv36_f4_c0.2 | 0.95 | 0.23 | variable | 500
mv_f0_lv36_f4_c1 | 1 | mv_f0_lv36_f4_c1.3 | 0.95 | 0.23 | variable | 500
mv_f0_lv36_f4_c2 | 1 | mv_f0_lv36_f4_c2.3 | 0.95 | 0.23 | variable | 500
mv_f0_lv36_f4_c3 | 1 | mv_f0_lv36_f4_c3.2 | 0.95 | 0.23 | variable | 500
mv_f0_lv36_f4_c4 | 1 | mv_f0_lv36_f4_c4.2 | 0.95 | 0.23 | variable | 500
mv_f0_lv36_f4_c5 | 1 | mv_f0_lv36_f4_c5.2 | 0.95 | 0.23 | variable | 500
mv_f0_lv36_f4_c6 | 1 | mv_f0_lv36_f4_c6.3 | 0.95 | 0.23 | variable | 500
mv_f0_lv36_f4_c7 | 1 | mv_f0_lv36_f4_c7.3 | 0.95 | 0.23 | variable | 500
mv_f0_lv36_f4_c8 | 1 | mv_f0_lv36_f4_c8.3 | 0.95 | 0.23 | variable | 500
mv_f0_lv36_f4_c9 | 1 | mv_f0_lv36_f4_c9.2 | 0.95 | 0.23 | variable | 500
mv_f0_lv36_f4_c10 | 1 | mv_f0_lv36_f4_c10.3 | 0.95 | 0.23 | variable | 500
mv_f0_lv36_f4_c11 | 1 | mv_f0_lv36_f4_c11.3 | 0.95 | 0.23 | variable | 500
mv_f0_lv36_f4_c12 | 1 | mv_f0_lv36_f4_c12.2 | 0.95 | 0.23 | variable | 500
mv_f0_lv36_f4_c13 | 1 | mv_f0_lv36_f4_c13.3 | 0.95 | 0.23 | variable | 500
mv_f0_lv36_f4_c14 | 1 | mv_f0_lv36_f4_c14.2 | 0.95 | 0.23 | variable | 500
mv_f0_lv36_f4_c15 | 1 | mv_f0_lv36_f4_c15.2 | 0.95 | 0.23 | variable | 500
mv_f0_lv36_f4_c16 | 1 | mv_f0_lv36_f4_c16.3 | 0.95 | 0.23 | variable | 500
mv_f0_lv37_f0_c0 | 1 | mv_f0_lv37_f0_c0.3 | 0.95 | 0.23 | variable | 200
mv_f0_lv37_f0_c1 | 1 | mv_f0_lv37_f0_c1.2 | 0.95 | 0.23 | variable | 200
mv_f0_lv37_f0_c2 | 1 | mv_f0_lv37_f0_c2.3 | 0.95 | 0.23 | variable | 200
mv_f0_lv37_f0_c3 | 1 | mv_f0_lv37_f0_c3.2 | 0.95 | 0.23 | variable | 200
mv_f0_lv37_f0_c4 | 1 | mv_f0_lv37_f0_c4.1 | 0.95 | 0.23 | variable | 200
mv_f0_lv37_f0_c5 | 1 | mv_f0_lv37_f0_c5.2 | 0.95 | 0.23 | variable | 200
mv_f0_lv37_f0_c6 | 1 | mv_f0_lv37_f0_c6.1 | 0.95 | 0.23 | variable | 200
mv_f0_lv37_f0_c7 | 1 | mv_f0_lv37_f0_c7.2 | 0.95 | 0.23 | variable | 200
mv_f0_lv37_f0_c8 | 1 | mv_f0_lv37_f0_c8.2 | 0.95 | 0.23 | variable | 200
mv_f0_lv37_f0_c9 | 1 | mv_f0_lv37_f0_c9.2 | 0.95 | 0.23 | variable | 200
mv_f0_lv37_f0_c10 | 1 | mv_f0_lv37_f0_c10.3 | 0.95 | 0.23 | variable | 200
mv_f0_lv37_f0_c11 | 1 | mv_f0_lv37_f0_c11.1 | 0.95 | 0.23 | variable | 200
mv_f0_lv37_f0_c12 | 1 | mv_f0_lv37_f0_c12.2 | 0.95 | 0.23 | variable | 200
mv_f0_lv37_f0_c13 | 1 | mv_f0_lv37_f0_c13.1 | 0.95 | 0.23 | variable | 200
mv_f0_lv37_f0_c14 | 1 | mv_f0_lv37_f0_c14.2 | 0.95 | 0.23 | variable | 200
mv_f0_lv37_f0_c15 | 1 | mv_f0_lv37_f0_c15.1 | 0.95 | 0.23 | variable | 200
mv_f0_lv37_f0_c16 | 1 | mv_f0_lv37_f0_c16.2 | 0.95 | 0.23 | variable | 200
mv_f0_lv37_f0_c17 | 1 | mv_f0_lv37_f0_c17.1 | 0.95 | 0.23 | variable | 200
mv_f0_lv37_f0_c18 | 1 | mv_f0_lv37_f0_c18.3 | 0.95 | 0.23 | variable | 200
mv_f0_lv37_f0_c19 | 1 | mv_f0_lv37_f0_c19.2 | 0.95 | 0.23 | variable | 200
mv_f0_lv37_f0_c20 | 1 | mv_f0_lv37_f0_c20.2 | 0.95 | 0.23 | variable | 200
mv_f0_lv37_f0_c21 | 1 | mv_f0_lv37_f0_c21.1 | 0.95 | 0.23 | variable | 200
mv_f0_lv37_f0_c22 | 1 | mv_f0_lv37_f0_c22.3 | 0.95 | 0.23 | variable | 200
mv_f0_lv37_f0_c23 | 1 | mv_f0_lv37_f0_c23.3 | 0.95 | 0.23 | variable | 200
mv_f0_lv37_f0_c24 | 1 | mv_f0_lv37_f0_c24.2 | 0.95 | 0.23 | variable | 200
mv_f0_lv37_f0_c25 | 1 | mv_f0_lv37_f0_c25.2 | 0.95 | 0.23 | variable | 200
mv_f0_lv37_f0_c26 | 1 | mv_f0_lv37_f0_c26.3 | 0.95 | 0.23 | variable | 200
mv_f0_lv37_f0_c27 | 1 | mv_f0_lv37_f0_c27.2 | 0.95 | 0.23 | variable | 200
mv_f0_lv37_f0_c28 | 1 | mv_f0_lv37_f0_c28.1 | 0.95 | 0.23 | variable | 200
mv_f0_lv37_f0_c29 | 1 | mv_f0_lv37_f0_c29.3 | 0.95 | 0.23 | variable | 200
mv_f0_lv37_f0_c30 | 1 | mv_f0_lv37_f0_c30.3 | 0.95 | 0.23 | variable | 200
mv_f0_lv37_f0_c31 | 1 | mv_f0_lv37_f0_c31.3 | 0.95 | 0.23 | variable | 200
mv_f0_lv37_f0_c32 | 1 | mv_f0_lv37_f0_c32.1 | 0.95 | 0.23 | variable | 200
mv_f0_lv37_f0_c33 | 1 | mv_f0_lv37_f0_c33.2 | 0.95 | 0.23 | variable | 200
mv_f0_lv37_f0_c34 | 1 | mv_f0_lv37_f0_c34.1 | 0.95 | 0.23 | variable | 200
mv_f0_lv37_f0_c35 | 1 | mv_f0_lv37_f0_c35.2 | 0.95 | 0.23 | variable | 200
mv_f0_lv37_f0_c36 | 1 | mv_f0_lv37_f0_c36.2 | 0.95 | 0.23 | variable | 200
mv_f0_lv37_f0_c37 | 1 | mv_f0_lv37_f0_c37.1 | 0.95 | 0.23 | variable | 200
mv_f0_lv37_f0_c38 | 1 | mv_f0_lv37_f0_c38.2 | 0.95 | 0.23 | variable | 200
mv_f0_lv37_f0_c39 | 1 | mv_f0_lv37_f0_c39.3 | 0.95 | 0.23 | variable | 200
mv_f0_lv37_f1_c0 | 1 | mv_f0_lv37_f1_c0.1 | 0.95 | 0.23 | variable | 200
mv_f0_lv37_f1_c1 | 1 | mv_f0_lv37_f1_c1.2 | 0.95 | 0.23 | variable | 200
mv_f0_lv37_f1_c2 | 1 | mv_f0_lv37_f1_c2.3 | 0.95 | 0.23 | variable | 200
mv_f0_lv37_f1_c3 | 1 | mv_f0_lv37_f1_c3.1 | 0.95 | 0.23 | variable | 200
mv_f0_lv37_f1_c4 | 1 | mv_f0_lv37_f1_c4.3 | 0.95 | 0.23 | variable | 200
mv_f0_lv37_f1_c5 | 1 | mv_f0_lv37_f1_c5.1 | 0.95 | 0.23 | variable | 200
mv_f0_lv37_f1_c6 | 1 | mv_f0_lv37_f1_c6.3 | 0.95 | 0.23 | variable | 200
mv_f0_lv37_f1_c7 | 1 | mv_f0_lv37_f1_c7.3 | 0.95 | 0.23 | variable | 200
mv_f0_lv37_f1_c8 | 1 | mv_f0_lv37_f1_c8.1 | 0.95 | 0.23 | variable | 200
mv_f0_lv37_f1_c9 | 1 | mv_f0_lv37_f1_c9.3 | 0.95 | 0.23 | variable | 200
mv_f0_lv37_f1_c10 | 1 | mv_f0_lv37_f1_c10.1 | 0.95 | 0.23 | variable | 200
mv_f0_lv37_f1_c11 | 1 | mv_f0_lv37_f1_c11.1 | 0.95 | 0.23 | variable | 200
mv_f0_lv37_f1_c12 | 1 | mv_f0_lv37_f1_c12.3 | 0.95 | 0.23 | variable | 200
mv_f0_lv37_f1_c13 | 1 | mv_f0_lv37_f1_c13.1 | 0.95 | 0.23 | variable | 200
mv_f0_lv37_f1_c14 | 1 | mv_f0_lv37_f1_c14.2 | 0.95 | 0.23 | variable | 200
mv_f0_lv37_f1_c15 | 1 | mv_f0_lv37_f1_c15.3 | 0.95 | 0.23 | variable | 200
mv_f0_lv37_f1_c16 | 1 | mv_f0_lv37_f1_c16.2 | 0.95 | 0.23 | variable | 200
mv_f0_lv37_f1_c17 | 1 | mv_f0_lv37_f1_c17.1 | 0.95 | 0.23 | variable | 200
mv_f0_lv37_f1_c18 | 1 | mv_f0_lv37_f1_c18.3 | 0.95 | 0.23 | variable | 200
mv_f0_lv37_f1_c19 | 1 | mv_f0_lv37_f1_c19.1 | 0.95 | 0.23 | variable | 200
mv_f0_lv37_f1_c20 | 1 | mv_f0_lv37_f1_c20.2 | 0.95 | 0.23 | variable | 200
mv_f0_lv37_f1_c21 | 1 | mv_f0_lv37_f1_c21.2 | 0.95 | 0.23 | variable | 200
mv_f0_lv37_f1_c22 | 1 | mv_f0_lv37_f1_c22.3 | 0.95 | 0.23 | variable | 200
mv_f0_lv37_f1_c23 | 1 | mv_f0_lv37_f1_c23.1 | 0.95 | 0.23 | variable | 200
mv_f0_lv37_f1_c24 | 1 | mv_f0_lv37_f1_c24.3 | 0.95 | 0.23 | variable | 200
mv_f0_lv37_f1_c25 | 1 | mv_f0_lv37_f1_c25.1 | 0.95 | 0.23 | variable | 200
mv_f0_lv37_f1_c26 | 1 | mv_f0_lv37_f1_c26.2 | 0.95 | 0.23 | variable | 200
mv_f0_lv37_f1_c27 | 1 | mv_f0_lv37_f1_c27.2 | 0.95 | 0.23 | variable | 200
mv_f0_lv37_f1_c28 | 1 | mv_f0_lv37_f1_c28.1 | 0.95 | 0.23 | variable | 200
mv_f0_lv37_f1_c29 | 1 | mv_f0_lv37_f1_c29.1 | 0.95 | 0.23 | variable | 200
mv_f0_lv37_f1_c30 | 1 | mv_f0_lv37_f1_c30.1 | 0.95 | 0.23 | variable | 200
mv_f0_lv37_f1_c31 | 1 | mv_f0_lv37_f1_c31.2 | 0.95 | 0.23 | variable | 200
mv_f0_lv37_f1_c32 | 1 | mv_f0_lv37_f1_c32.3 | 0.95 | 0.23 | variable | 200
mv_f0_lv37_f1_c33 | 1 | mv_f0_lv37_f1_c33.1 | 0.95 | 0.23 | variable | 200
mv_f0_lv37_f1_c34 | 1 | mv_f0_lv37_f1_c34.1 | 0.95 | 0.23 | variable | 200
mv_f0_lv37_f1_c35 | 1 | mv_f0_lv37_f1_c35.1 | 0.95 | 0.23 | variable | 200
mv_f0_lv37_f1_c36 | 1 | mv_f0_lv37_f1_c36.3 | 0.95 | 0.23 | variable | 200
mv_f0_lv37_f1_c37 | 1 | mv_f0_lv37_f1_c37.2 | 0.95 | 0.23 | variable | 200
mv_f0_lv37_f1_c38 | 1 | mv_f0_lv37_f1_c38.2 | 0.95 | 0.23 | variable | 200
mv_f0_lv37_f1_c39 | 1 | mv_f0_lv37_f1_c39.3 | 0.95 | 0.23 | variable | 200
mv_f0_lv37_f2_c0 | 1 | mv_f0_lv37_f2_c0.2 | 0.95 | 0.23 | variable | 200
mv_f0_lv37_f2_c1 | 1 | mv_f0_lv37_f2_c1.3 | 0.95 | 0.23 | variable | 200
mv_f0_lv37_f2_c2 | 1 | mv_f0_lv37_f2_c2.1 | 0.95 | 0.23 | variable | 200
mv_f0_lv37_f2_c3 | 1 | mv_f0_lv37_f2_c3.2 | 0.95 | 0.23 | variable | 200
mv_f0_lv38_f0_c0 | 1 | mv_f0_lv38_f0_c0.1 | 0.95 | 0.23 | variable | 200
mv_f0_lv38_f0_c1 | 1 | mv_f0_lv38_f0_c1.3 | 0.95 | 0.23 | variable | 200
mv_f0_lv38_f0_c2 | 1 | mv_f0_lv38_f0_c2.3 | 0.95 | 0.23 | variable | 200
mv_f0_lv38_f0_c3 | 1 | mv_f0_lv38_f0_c3.2 | 0.95 | 0.23 | variable | 200
mv_f0_lv38_f0_c4 | 1 | mv_f0_lv38_f0_c4.2 | 0.95 | 0.23 | variable | 200
mv_f0_lv38_f0_c5 | 1 | mv_f0_lv38_f0_c5.2 | 0.95 | 0.23 | variable | 200
mv_f0_lv38_f0_c6 | 1 | mv_f0_lv38_f0_c6.1 | 0.95 | 0.23 | variable | 200
mv_f0_lv38_f0_c7 | 1 | mv_f0_lv38_f0_c7.1 | 0.95 | 0.23 | variable | 200
mv_f0_lv38_f0_c8 | 1 | mv_f0_lv38_f0_c8.2 | 0.95 | 0.23 | variable | 200
mv_f0_lv38_f0_c9 | 1 | mv_f0_lv38_f0_c9.2 | 0.95 | 0.23 | variable | 200
mv_f0_lv38_f0_c10 | 1 | mv_f0_lv38_f0_c10.3 | 0.95 | 0.23 | variable | 200
mv_f0_lv38_f0_c11 | 1 | mv_f0_lv38_f0_c11.3 | 0.95 | 0.23 | variable | 200
mv_f0_lv38_f0_c12 | 1 | mv_f0_lv38_f0_c12.3 | 0.95 | 0.23 | variable | 200
mv_f0_lv38_f0_c13 | 1 | mv_f0_lv38_f0_c13.1 | 0.95 | 0.23 | variable | 200
mv_f0_lv38_f0_c14 | 1 | mv_f0_lv38_f0_c14.3 | 0.95 | 0.23 | variable | 200
mv_f0_lv38_f0_c15 | 1 | mv_f0_lv38_f0_c15.2 | 0.95 | 0.23 | variable | 200
mv_f0_lv38_f0_c16 | 1 | mv_f0_lv38_f0_c16.2 | 0.95 | 0.23 | variable | 200
mv_f0_lv38_f0_c17 | 1 | mv_f0_lv38_f0_c17.2 | 0.95 | 0.23 | variable | 200
mv_f0_lv38_f0_c18 | 1 | mv_f0_lv38_f0_c18.3 | 0.95 | 0.23 | variable | 200
mv_f0_lv38_f0_c19 | 1 | mv_f0_lv38_f0_c19.3 | 0.95 | 0.23 | variable | 200
mv_f0_lv38_f0_c20 | 1 | mv_f0_lv38_f0_c20.3 | 0.95 | 0.23 | variable | 200
mv_f0_lv38_f0_c21 | 1 | mv_f0_lv38_f0_c21.1 | 0.95 | 0.23 | variable | 200
mv_f0_lv38_f0_c22 | 1 | mv_f0_lv38_f0_c22.2 | 0.95 | 0.23 | variable | 200
mv_f0_lv38_f0_c23 | 1 | mv_f0_lv38_f0_c23.1 | 0.95 | 0.23 | variable | 200
mv_f0_lv38_f0_c24 | 1 | mv_f0_lv38_f0_c24.2 | 0.95 | 0.23 | variable | 200
mv_f0_lv38_f0_c25 | 1 | mv_f0_lv38_f0_c25.2 | 0.95 | 0.23 | variable | 200
mv_f0_lv38_f0_c26 | 1 | mv_f0_lv38_f0_c26.1 | 0.95 | 0.23 | variable | 200
mv_f0_lv38_f0_c27 | 1 | mv_f0_lv38_f0_c27.3 | 0.95 | 0.23 | variable | 200
mv_f0_lv38_f0_c28 | 1 | mv_f0_lv38_f0_c28.1 | 0.95 | 0.23 | variable | 200
mv_f0_lv38_f0_c29 | 1 | mv_f0_lv38_f0_c29.2 | 0.95 | 0.23 | variable | 200
mv_f0_lv38_f0_c30 | 1 | mv_f0_lv38_f0_c30.3 | 0.95 | 0.23 | variable | 200
mv_f0_lv38_f0_c31 | 1 | mv_f0_lv38_f0_c31.1 | 0.95 | 0.23 | variable | 200
mv_f0_lv38_f0_c32 | 1 | mv_f0_lv38_f0_c32.2 | 0.95 | 0.23 | variable | 200
mv_f0_lv38_f0_c33 | 1 | mv_f0_lv38_f0_c33.1 | 0.95 | 0.23 | variable | 200
mv_f0_lv38_f0_c34 | 1 | mv_f0_lv38_f0_c34.2 | 0.95 | 0.23 | variable | 200
mv_f0_lv38_f0_c35 | 1 | mv_f0_lv38_f0_c35.3 | 0.95 | 0.23 | variable | 200
mv_f0_lv38_f0_c36 | 1 | mv_f0_lv38_f0_c36.1 | 0.95 | 0.23 | variable | 200
mv_f0_lv38_f0_c37 | 1 | mv_f0_lv38_f0_c37.3 | 0.95 | 0.23 | variable | 200
mv_f0_lv38_f0_c38 | 1 | mv_f0_lv38_f0_c38.2 | 0.95 | 0.23 | variable | 200
mv_f0_lv38_f0_c39 | 1 | mv_f0_lv38_f0_c39.1 | 0.95 | 0.23 | variable | 200
mv_f0_lv38_f1_c0 | 1 | mv_f0_lv38_f1_c0.2 | 0.95 | 0.23 | variable | 200
mv_f0_lv38_f1_c1 | 1 | mv_f0_lv38_f1_c1.3 | 0.95 | 0.23 | variable | 200
mv_f0_lv38_f1_c2 | 1 | mv_f0_lv38_f1_c2.1 | 0.95 | 0.23 | variable | 200
mv_f0_lv38_f1_c3 | 1 | mv_f0_lv38_f1_c3.3 | 0.95 | 0.23 | variable | 200
mv_f0_lv38_f1_c4 | 1 | mv_f0_lv38_f1_c4.3 | 0.95 | 0.23 | variable | 200
mv_f0_lv38_f1_c5 | 1 | mv_f0_lv38_f1_c5.3 | 0.95 | 0.23 | variable | 200
mv_f0_lv38_f1_c6 | 1 | mv_f0_lv38_f1_c6.3 | 0.95 | 0.23 | variable | 200
mv_f0_lv38_f1_c7 | 1 | mv_f0_lv38_f1_c7.2 | 0.95 | 0.23 | variable | 200
mv_f0_lv38_f1_c8 | 1 | mv_f0_lv38_f1_c8.2 | 0.95 | 0.23 | variable | 200
mv_f0_lv38_f1_c9 | 1 | mv_f0_lv38_f1_c9.2 | 0.95 | 0.23 | variable | 200
mv_f0_lv38_f1_c10 | 1 | mv_f0_lv38_f1_c10.2 | 0.95 | 0.23 | variable | 200
mv_f0_lv38_f1_c11 | 1 | mv_f0_lv38_f1_c11.3 | 0.95 | 0.23 | variable | 200
mv_f0_lv38_f1_c12 | 1 | mv_f0_lv38_f1_c12.3 | 0.95 | 0.23 | variable | 200
mv_f0_lv38_f1_c13 | 1 | mv_f0_lv38_f1_c13.2 | 0.95 | 0.23 | variable | 200
mv_f0_lv38_f1_c14 | 1 | mv_f0_lv38_f1_c14.1 | 0.95 | 0.23 | variable | 200
mv_f0_lv38_f1_c15 | 1 | mv_f0_lv38_f1_c15.1 | 0.95 | 0.23 | variable | 200
mv_f0_lv38_f1_c16 | 1 | mv_f0_lv38_f1_c16.1 | 0.95 | 0.23 | variable | 200
mv_f0_lv38_f1_c17 | 1 | mv_f0_lv38_f1_c17.3 | 0.95 | 0.23 | variable | 200
mv_f0_lv38_f1_c18 | 1 | mv_f0_lv38_f1_c18.1 | 0.95 | 0.23 | variable | 200
mv_f0_lv38_f1_c19 | 1 | mv_f0_lv38_f1_c19.2 | 0.95 | 0.23 | variable | 200
mv_f0_lv38_f1_c20 | 1 | mv_f0_lv38_f1_c20.2 | 0.95 | 0.23 | variable | 200
mv_f0_lv38_f1_c21 | 1 | mv_f0_lv38_f1_c21.2 | 0.95 | 0.23 | variable | 200
mv_f0_lv38_f1_c22 | 1 | mv_f0_lv38_f1_c22.2 | 0.95 | 0.23 | variable | 200
mv_f0_lv38_f1_c23 | 1 | mv_f0_lv38_f1_c23.1 | 0.95 | 0.23 | variable | 200
mv_f0_lv38_f1_c24 | 1 | mv_f0_lv38_f1_c24.3 | 0.95 | 0.23 | variable | 200
mv_f0_lv38_f1_c25 | 1 | mv_f0_lv38_f1_c25.3 | 0.95 | 0.23 | variable | 200
mv_f0_lv38_f1_c26 | 1 | mv_f0_lv38_f1_c26.3 | 0.95 | 0.23 | variable | 200
mv_f0_lv38_f1_c27 | 1 | mv_f0_lv38_f1_c27.1 | 0.95 | 0.23 | variable | 200
mv_f0_lv38_f1_c28 | 1 | mv_f0_lv38_f1_c28.1 | 0.95 | 0.23 | variable | 200
mv_f0_lv38_f1_c29 | 1 | mv_f0_lv38_f1_c29.2 | 0.95 | 0.23 | variable | 200
mv_f0_lv38_f1_c30 | 1 | mv_f0_lv38_f1_c30.3 | 0.95 | 0.23 | variable | 200
mv_f0_lv38_f1_c31 | 1 | mv_f0_lv38_f1_c31.2 | 0.95 | 0.23 | variable | 200
mv_f0_lv38_f1_c32 | 1 | mv_f0_lv38_f1_c32.1 | 0.95 | 0.23 | variable | 200
mv_f0_lv38_f1_c33 | 1 | mv_f0_lv38_f1_c33.2 | 0.95 | 0.23 | variable | 200
mv_f0_lv38_f1_c34 | 1 | mv_f0_lv38_f1_c34.1 | 0.95 | 0.23 | variable | 200
mv_f0_lv38_f1_c35 | 1 | mv_f0_lv38_f1_c35.2 | 0.95 | 0.23 | variable | 200
mv_f0_lv38_f1_c36 | 1 | mv_f0_lv38_f1_c36.3 | 0.95 | 0.23 | variable | 200
mv_f0_lv38_f1_c37 | 1 | mv_f0_lv38_f1_c37.3 | 0.95 | 0.23 | variable | 200
mv_f0_lv39_f0_c0 | 1 | mv_f0_lv39_f0_c0.2 | 0.95 | 0.23 | variable | 500
mv_f0_lv39_f0_c1 | 1 | mv_f0_lv39_f0_c1.3 | 0.95 | 0.23 | variable | 500
mv_f0_lv39_f0_c2 | 1 | mv_f0_lv39_f0_c2.1 | 0.95 | 0.23 | variable | 500
mv_f0_lv39_f0_c3 | 1 | mv_f0_lv39_f0_c3.2 | 0.95 | 0.23 | variable | 500
mv_f0_lv39_f0_c4 | 1 | mv_f0_lv39_f0_c4.1 | 0.95 | 0.23 | variable | 500
mv_f0_lv39_f0_c5 | 1 | mv_f0_lv39_f0_c5.3 | 0.95 | 0.23 | variable | 500
mv_f0_lv39_f0_c6 | 1 | mv_f0_lv39_f0_c6.3 | 0.95 | 0.23 | variable | 500
mv_f0_lv39_f0_c7 | 1 | mv_f0_lv39_f0_c7.2 | 0.95 | 0.23 | variable | 500
mv_f0_lv39_f0_c8 | 1 | mv_f0_lv39_f0_c8.1 | 0.95 | 0.23 | variable | 500
mv_f0_lv39_f0_c9 | 1 | mv_f0_lv39_f0_c9.1 | 0.95 | 0.23 | variable | 500
mv_f0_lv39_f0_c10 | 1 | mv_f0_lv39_f0_c10.1 | 0.95 | 0.23 | variable | 500
mv_f0_lv39_f0_c11 | 1 | mv_f0_lv39_f0_c11.1 | 0.95 | 0.23 | variable | 500
mv_f0_lv39_f0_c12 | 1 | mv_f0_lv39_f0_c12.1 | 0.95 | 0.23 | variable | 500
mv_f0_lv39_f0_c13 | 1 | mv_f0_lv39_f0_c13.1 | 0.95 | 0.23 | variable | 500
mv_f0_lv39_f0_c14 | 1 | mv_f0_lv39_f0_c14.2 | 0.95 | 0.23 | variable | 500
mv_f0_lv39_f0_c15 | 1 | mv_f0_lv39_f0_c15.3 | 0.95 | 0.23 | variable | 500
mv_f0_lv39_f0_c16 | 1 | mv_f0_lv39_f0_c16.3 | 0.95 | 0.23 | variable | 500
mv_f0_lv39_f0_c17 | 1 | mv_f0_lv39_f0_c17.3 | 0.95 | 0.23 | variable | 500
mv_f0_lv39_f0_c18 | 1 | mv_f0_lv39_f0_c18.1 | 0.95 | 0.23 | variable | 500
mv_f0_lv39_f0_c19 | 1 | mv_f0_lv39_f0_c19.1 | 0.95 | 0.23 | variable | 500
mv_f0_lv39_f0_c20 | 1 | mv_f0_lv39_f0_c20.2 | 0.95 | 0.23 | variable | 500
mv_f0_lv39_f0_c21 | 1 | mv_f0_lv39_f0_c21.2 | 0.95 | 0.23 | variable | 500
mv_f0_lv39_f0_c22 | 1 | mv_f0_lv39_f0_c22.3 | 0.95 | 0.23 | variable | 500
mv_f0_lv39_f0_c23 | 1 | mv_f0_lv39_f0_c23.3 | 0.95 | 0.23 | variable | 500
mv_f0_lv39_f0_c24 | 1 | mv_f0_lv39_f0_c24.3 | 0.95 | 0.23 | variable | 500
mv_f0_lv39_f0_c25 | 1 | mv_f0_lv39_f0_c25.3 | 0.95 | 0.23 | variable | 500
mv_f0_lv39_f0_c26 | 1 | mv_f0_lv39_f0_c26.3 | 0.95 | 0.23 | variable | 500
mv_f0_lv39_f0_c27 | 1 | mv_f0_lv39_f0_c27.2 | 0.95 | 0.23 | variable | 500
mv_f0_lv39_f0_c28 | 1 | mv_f0_lv39_f0_c28.1 | 0.95 | 0.23 | variable | 500
mv_f0_lv39_f0_c29 | 1 | mv_f0_lv39_f0_c29.2 | 0.95 | 0.23 | variable | 500
mv_f0_lv39_f0_c30 | 1 | mv_f0_lv39_f0_c30.3 | 0.95 | 0.23 | variable | 500
mv_f0_lv39_f0_c31 | 1 | mv_f0_lv39_f0_c31.2 | 0.95 | 0.23 | variable | 500
mv_f0_lv39_f0_c32 | 1 | mv_f0_lv39_f0_c32.1 | 0.95 | 0.23 | variable | 500
mv_f0_lv39_f0_c33 | 1 | mv_f0_lv39_f0_c33.3 | 0.95 | 0.23 | variable | 500
mv_f0_lv39_f0_c34 | 1 | mv_f0_lv39_f0_c34.2 | 0.95 | 0.23 | variable | 500
mv_f0_lv39_f0_c35 | 1 | mv_f0_lv39_f0_c35.1 | 0.95 | 0.23 | variable | 500
mv_f0_lv39_f0_c36 | 1 | mv_f0_lv39_f0_c36.1 | 0.95 | 0.23 | variable | 500
mv_f0_lv39_f0_c37 | 1 | mv_f0_lv39_f0_c37.1 | 0.95 | 0.23 | variable | 500
mv_f0_lv39_f0_c38 | 1 | mv_f0_lv39_f0_c38.2 | 0.95 | 0.23 | variable | 500
mv_f0_lv39_f0_c39 | 1 | mv_f0_lv39_f0_c39.2 | 0.95 | 0.23 | variable | 500
mv_f0_lv39_f1_c0 | 1 | mv_f0_lv39_f1_c0.1 | 0.95 | 0.23 | variable | 500
mv_f0_lv39_f1_c1 | 1 | mv_f0_lv39_f1_c1.2 | 0.95 | 0.23 | variable | 500
mv_f0_lv39_f1_c2 | 1 | mv_f0_lv39_f1_c2.3 | 0.95 | 0.23 | variable | 500
mv_f0_lv39_f1_c3 | 1 | mv_f0_lv39_f1_c3.1 | 0.95 | 0.23 | variable | 500
mv_f0_lv39_f1_c4 | 1 | mv_f0_lv39_f1_c4.1 | 0.95 | 0.23 | variable | 500
mv_f0_lv39_f1_c5 | 1 | mv_f0_lv39_f1_c5.2 | 0.95 | 0.23 | variable | 500
mv_f0_lv39_f1_c6 | 1 | mv_f0_lv39_f1_c6.1 | 0.95 | 0.23 | variable | 500
mv_f0_lv39_f1_c7 | 1 | mv_f0_lv39_f1_c7.2 | 0.95 | 0.23 | variable | 500
mv_f0_lv39_f1_c8 | 1 | mv_f0_lv39_f1_c8.2 | 0.95 | 0.23 | variable | 500
mv_f0_lv39_f1_c9 | 1 | mv_f0_lv39_f1_c9.2 | 0.95 | 0.23 | variable | 500
mv_f0_lv39_f1_c10 | 1 | mv_f0_lv39_f1_c10.2 | 0.95 | 0.23 | variable | 500
mv_f0_lv39_f1_c11 | 1 | mv_f0_lv39_f1_c11.1 | 0.95 | 0.23 | variable | 500
mv_f0_lv39_f1_c12 | 1 | mv_f0_lv39_f1_c12.1 | 0.95 | 0.23 | variable | 500
mv_f0_lv39_f1_c13 | 1 | mv_f0_lv39_f1_c13.3 | 0.95 | 0.23 | variable | 500
mv_f0_lv39_f1_c14 | 1 | mv_f0_lv39_f1_c14.1 | 0.95 | 0.23 | variable | 500
mv_f0_lv39_f1_c15 | 1 | mv_f0_lv39_f1_c15.1 | 0.95 | 0.23 | variable | 500
mv_f0_lv39_f1_c16 | 1 | mv_f0_lv39_f1_c16.1 | 0.95 | 0.23 | variable | 500
mv_f0_lv39_f1_c17 | 1 | mv_f0_lv39_f1_c17.3 | 0.95 | 0.23 | variable | 500
mv_f0_lv39_f1_c18 | 1 | mv_f0_lv39_f1_c18.3 | 0.95 | 0.23 | variable | 500
mv_f0_lv39_f1_c19 | 1 | mv_f0_lv39_f1_c19.3 | 0.95 | 0.23 | variable | 500
mv_f0_lv39_f1_c20 | 1 | mv_f0_lv39_f1_c20.3 | 0.95 | 0.23 | variable | 500
mv_f0_lv39_f1_c21 | 1 | mv_f0_lv39_f1_c21.3 | 0.95 | 0.23 | variable | 500
mv_f0_lv39_f1_c22 | 1 | mv_f0_lv39_f1_c22.1 | 0.95 | 0.23 | variable | 500
mv_f0_lv39_f1_c23 | 1 | mv_f0_lv39_f1_c23.3 | 0.95 | 0.23 | variable | 500
mv_f0_lv39_f1_c24 | 1 | mv_f0_lv39_f1_c24.3 | 0.95 | 0.23 | variable | 500
mv_f0_lv39_f1_c25 | 1 | mv_f0_lv39_f1_c25.3 | 0.95 | 0.23 | variable | 500
mv_f0_lv39_f1_c26 | 1 | mv_f0_lv39_f1_c26.3 | 0.95 | 0.23 | variable | 500
mv_f0_lv39_f1_c27 | 1 | mv_f0_lv39_f1_c27.3 | 0.95 | 0.23 | variable | 500
mv_f0_lv39_f1_c28 | 1 | mv_f0_lv39_f1_c28.1 | 0.95 | 0.23 | variable | 500
mv_f0_lv39_f1_c29 | 1 | mv_f0_lv39_f1_c29.2 | 0.95 | 0.23 | variable | 500
mv_f0_lv39_f1_c30 | 1 | mv_f0_lv39_f1_c30.3 | 0.95 | 0.23 | variable | 500
mv_f0_lv39_f1_c31 | 1 | mv_f0_lv39_f1_c31.1 | 0.95 | 0.23 | variable | 500
mv_f0_lv39_f1_c32 | 1 | mv_f0_lv39_f1_c32.2 | 0.95 | 0.23 | variable | 500
mv_f0_lv39_f1_c33 | 1 | mv_f0_lv39_f1_c33.2 | 0.95 | 0.23 | variable | 500
mv_f0_lv39_f1_c34 | 1 | mv_f0_lv39_f1_c34.1 | 0.95 | 0.23 | variable | 500
mv_f0_lv39_f1_c35 | 1 | mv_f0_lv39_f1_c35.2 | 0.95 | 0.23 | variable | 500
mv_f0_lv39_f1_c36 | 1 | mv_f0_lv39_f1_c36.2 | 0.95 | 0.23 | variable | 500
mv_f0_lv39_f1_c37 | 1 | mv_f0_lv39_f1_c37.2 | 0.95 | 0.23 | variable | 500
mv_f0_lv39_f1_c38 | 1 | mv_f0_lv39_f1_c38.2 | 0.95 | 0.23 | variable | 500
mv_f0_lv39_f1_c39 | 1 | mv_f0_lv39_f1_c39.2 | 0.95 | 0.23 | variable | 500
mv_f0_lv39_f2_c0 | 1 | mv_f0_lv39_f2_c0.3 | 0.95 | 0.23 | variable | 500
mv_f0_lv39_f2_c1 | 1 | mv_f0_lv39_f2_c1.1 | 0.95 | 0.23 | variable | 500
mv_f0_lv39_f2_c2 | 1 | mv_f0_lv39_f2_c2.1 | 0.95 | 0.23 | variable | 500
mv_f0_lv39_f2_c3 | 1 | mv_f0_lv39_f2_c3.1 | 0.95 | 0.23 | variable | 500
mv_f0_lv39_f2_c4 | 1 | mv_f0_lv39_f2_c4.2 | 0.95 | 0.23 | variable | 500
mv_f0_lv39_f2_c5 | 1 | mv_f0_lv39_f2_c5.2 | 0.95 | 0.23 | variable | 500
mv_f0_lv39_f2_c6 | 1 | mv_f0_lv39_f2_c6.1 | 0.95 | 0.23 | variable | 500
mv_f0_lv39_f2_c7 | 1 | mv_f0_lv39_f2_c7.3 | 0.95 | 0.23 | variable | 500
mv_f0_lv39_f2_c8 | 1 | mv_f0_lv39_f2_c8.3 | 0.95 | 0.23 | variable | 500
mv_f0_lv39_f2_c9 | 1 | mv_f0_lv39_f2_c9.2 | 0.95 | 0.23 | variable | 500
mv_f0_lv39_f2_c10 | 1 | mv_f0_lv39_f2_c10.2 | 0.95 | 0.23 | variable | 500
mv_f0_lv39_f2_c11 | 1 | mv_f0_lv39_f2_c11.2 | 0.95 | 0.23 | variable | 500
mv_f0_lv39_f2_c12 | 1 | mv_f0_lv39_f2_c12.3 | 0.95 | 0.23 | variable | 500
mv_f0_lv39_f2_c13 | 1 | mv_f0_lv39_f2_c13.1 | 0.95 | 0.23 | variable | 500
mv_f0_lv39_f2_c14 | 1 | mv_f0_lv39_f2_c14.1 | 0.95 | 0.23 | variable | 500
mv_f0_lv39_f2_c15 | 1 | mv_f0_lv39_f2_c15.1 | 0.95 | 0.23 | variable | 500
mv_f0_lv39_f2_c16 | 1 | mv_f0_lv39_f2_c16.3 | 0.95 | 0.23 | variable | 500
mv_f0_lv39_f2_c17 | 1 | mv_f0_lv39_f2_c17.2 | 0.95 | 0.23 | variable | 500
mv_f0_lv39_f2_c18 | 1 | mv_f0_lv39_f2_c18.2 | 0.95 | 0.23 | variable | 500
mv_f0_lv39_f2_c19 | 1 | mv_f0_lv39_f2_c19.1 | 0.95 | 0.23 | variable | 500
mv_f0_lv39_f2_c20 | 1 | mv_f0_lv39_f2_c20.3 | 0.95 | 0.23 | variable | 500
mv_f0_lv39_f2_c21 | 1 | mv_f0_lv39_f2_c21.3 | 0.95 | 0.23 | variable | 500
mv_f0_lv39_f2_c22 | 1 | mv_f0_lv39_f2_c22.1 | 0.95 | 0.23 | variable | 500
mv_f0_lv39_f2_c23 | 1 | mv_f0_lv39_f2_c23.3 | 0.95 | 0.23 | variable | 500
mv_f0_lv39_f2_c24 | 1 | mv_f0_lv39_f2_c24.3 | 0.95 | 0.23 | variable | 500
mv_f0_lv39_f2_c25 | 1 | mv_f0_lv39_f2_c25.1 | 0.95 | 0.23 | variable | 500
mv_f0_lv39_f2_c26 | 1 | mv_f0_lv39_f2_c26.3 | 0.95 | 0.23 | variable | 500
mv_f0_lv39_f2_c27 | 1 | mv_f0_lv39_f2_c27.2 | 0.95 | 0.23 | variable | 500
mv_f0_lv39_f2_c28 | 1 | mv_f0_lv39_f2_c28.2 | 0.95 | 0.23 | variable | 500
mv_f0_lv39_f2_c29 | 1 | mv_f0_lv39_f2_c29.2 | 0.95 | 0.23 | variable | 500
mv_f0_lv39_f2_c30 | 1 | mv_f0_lv39_f2_c30.2 | 0.95 | 0.23 | variable | 500
mv_f0_lv39_f2_c31 | 1 | mv_f0_lv39_f2_c31.2 | 0.95 | 0.23 | variable | 500
mv_f0_lv39_f2_c32 | 1 | mv_f0_lv39_f2_c32.2 | 0.95 | 0.23 | variable | 500
mv_f0_lv39_f2_c33 | 1 | mv_f0_lv39_f2_c33.3 | 0.95 | 0.23 | variable | 500
mv_f0_lv39_f2_c34 | 1 | mv_f0_lv39_f2_c34.3 | 0.95 | 0.23 | variable | 500
mv_f0_lv39_f2_c35 | 1 | mv_f0_lv39_f2_c35.2 | 0.95 | 0.23 | variable | 500
mv_f0_lv39_f2_c36 | 1 | mv_f0_lv39_f2_c36.1 | 0.95 | 0.23 | variable | 500
mv_f0_lv39_f2_c37 | 1 | mv_f0_lv39_f2_c37.3 | 0.95 | 0.23 | variable | 500
mv_f0_lv39_f2_c38 | 1 | mv_f0_lv39_f2_c38.2 | 0.95 | 0.23 | variable | 500
mv_f0_lv39_f2_c39 | 1 | mv_f0_lv39_f2_c39.3 | 0.95 | 0.23 | variable | 500
mv_f0_lv39_f3_c0 | 1 | mv_f0_lv39_f3_c0.3 | 0.95 | 0.23 | variable | 500
mv_f0_lv39_f3_c1 | 1 | mv_f0_lv39_f3_c1.3 | 0.95 | 0.23 | variable | 500
mv_f0_lv39_f3_c2 | 1 | mv_f0_lv39_f3_c2.1 | 0.95 | 0.23 | variable | 500
mv_f0_lv39_f3_c3 | 1 | mv_f0_lv39_f3_c3.2 | 0.95 | 0.23 | variable | 500
mv_f0_lv39_f3_c4 | 1 | mv_f0_lv39_f3_c4.2 | 0.95 | 0.23 | variable | 500
mv_f0_lv39_f3_c5 | 1 | mv_f0_lv39_f3_c5.1 | 0.95 | 0.23 | variable | 500
mv_f0_lv39_f3_c6 | 1 | mv_f0_lv39_f3_c6.1 | 0.95 | 0.23 | variable | 500
mv_f0_lv39_f3_c7 | 1 | mv_f0_lv39_f3_c7.2 | 0.95 | 0.23 | variable | 500
mv_f0_lv39_f3_c8 | 1 | mv_f0_lv39_f3_c8.3 | 0.95 | 0.23 | variable | 500
mv_f0_lv39_f3_c9 | 1 | mv_f0_lv39_f3_c9.3 | 0.95 | 0.23 | variable | 500
mv_f0_lv39_f3_c10 | 1 | mv_f0_lv39_f3_c10.2 | 0.95 | 0.23 | variable | 500
mv_f0_lv39_f3_c11 | 1 | mv_f0_lv39_f3_c11.3 | 0.95 | 0.23 | variable | 500
mv_f0_lv39_f3_c12 | 1 | mv_f0_lv39_f3_c12.1 | 0.95 | 0.23 | variable | 500
mv_f0_lv39_f3_c13 | 1 | mv_f0_lv39_f3_c13.2 | 0.95 | 0.23 | variable | 500
mv_f0_lv39_f3_c14 | 1 | mv_f0_lv39_f3_c14.2 | 0.95 | 0.23 | variable | 500
mv_f0_lv39_f3_c15 | 1 | mv_f0_lv39_f3_c15.3 | 0.95 | 0.23 | variable | 500
mv_f0_lv39_f3_c16 | 1 | mv_f0_lv39_f3_c16.3 | 0.95 | 0.23 | variable | 500
mv_f0_lv39_f3_c17 | 1 | mv_f0_lv39_f3_c17.1 | 0.95 | 0.23 | variable | 500
mv_f0_lv39_f3_c18 | 1 | mv_f0_lv39_f3_c18.2 | 0.95 | 0.23 | variable | 500
mv_f0_lv39_f3_c19 | 1 | mv_f0_lv39_f3_c19.1 | 0.95 | 0.23 | variable | 500
mv_f0_lv39_f3_c20 | 1 | mv_f0_lv39_f3_c20.3 | 0.95 | 0.23 | variable | 500
mv_f0_lv39_f3_c21 | 1 | mv_f0_lv39_f3_c21.3 | 0.95 | 0.23 | variable | 500
mv_f0_lv39_f3_c22 | 1 | mv_f0_lv39_f3_c22.2 | 0.95 | 0.23 | variable | 500
mv_f0_lv39_f3_c23 | 1 | mv_f0_lv39_f3_c23.1 | 0.95 | 0.23 | variable | 500
mv_f0_lv39_f3_c24 | 1 | mv_f0_lv39_f3_c24.2 | 0.95 | 0.23 | variable | 500
mv_f0_lv39_f3_c25 | 1 | mv_f0_lv39_f3_c25.3 | 0.95 | 0.23 | variable | 500
mv_f0_lv39_f3_c26 | 1 | mv_f0_lv39_f3_c26.2 | 0.95 | 0.23 | variable | 500
mv_f0_lv39_f3_c27 | 1 | mv_f0_lv39_f3_c27.3 | 0.95 | 0.23 | variable | 500
mv_f0_lv39_f3_c28 | 1 | mv_f0_lv39_f3_c28.1 | 0.95 | 0.23 | variable | 500
mv_f0_lv40_f0_c0 | 1 | mv_f0_lv40_f0_c0.1 | 0.95 | 0.23 | variable | 315
mv_f0_lv40_f0_c1 | 1 | mv_f0_lv40_f0_c1.1 | 0.95 | 0.23 | variable | 315
mv_f0_lv40_f0_c2 | 1 | mv_f0_lv40_f0_c2.2 | 0.95 | 0.23 | variable | 315
mv_f0_lv40_f0_c3 | 1 | mv_f0_lv40_f0_c3.1 | 0.95 | 0.23 | variable | 315
mv_f0_lv40_f0_c4 | 1 | mv_f0_lv40_f0_c4.1 | 0.95 | 0.23 | variable | 315
mv_f0_lv40_f0_c5 | 1 | mv_f0_lv40_f0_c5.2 | 0.95 | 0.23 | variable | 315
mv_f0_lv40_f0_c6 | 1 | mv_f0_lv40_f0_c6.3 | 0.95 | 0.23 | variable | 315
mv_f0_lv40_f0_c7 | 1 | mv_f0_lv40_f0_c7.2 | 0.95 | 0.23 | variable | 315
mv_f0_lv40_f0_c8 | 1 | mv_f0_lv40_f0_c8.3 | 0.95 | 0.23 | variable | 315
mv_f0_lv40_f0_c9 | 1 | mv_f0_lv40_f0_c9.3 | 0.95 | 0.23 | variable | 315
mv_f0_lv40_f0_c10 | 1 | mv_f0_lv40_f0_c10.1 | 0.95 | 0.23 | variable | 315
mv_f0_lv40_f0_c11 | 1 | mv_f0_lv40_f0_c11.2 | 0.95 | 0.23 | variable | 315
mv_f0_lv40_f0_c12 | 1 | mv_f0_lv40_f0_c12.2 | 0.95 | 0.23 | variable | 315
mv_f0_lv40_f0_c13 | 1 | mv_f0_lv40_f0_c13.2 | 0.95 | 0.23 | variable | 315
mv_f0_lv40_f0_c14 | 1 | mv_f0_lv40_f0_c14.2 | 0.95 | 0.23 | variable | 315
mv_f0_lv40_f0_c15 | 1 | mv_f0_lv40_f0_c15.2 | 0.95 | 0.23 | variable | 315
mv_f0_lv40_f0_c16 | 1 | mv_f0_lv40_f0_c16.1 | 0.95 | 0.23 | variable | 315
mv_f0_lv40_f0_c17 | 1 | mv_f0_lv40_f0_c17.1 | 0.95 | 0.23 | variable | 315
mv_f0_lv40_f0_c18 | 1 | mv_f0_lv40_f0_c18.1 | 0.95 | 0.23 | variable | 315
mv_f0_lv40_f0_c19 | 1 | mv_f0_lv40_f0_c19.2 | 0.95 | 0.23 | variable | 315
mv_f0_lv40_f0_c20 | 1 | mv_f0_lv40_f0_c20.3 | 0.95 | 0.23 | variable | 315
mv_f0_lv40_f0_c21 | 1 | mv_f0_lv40_f0_c21.1 | 0.95 | 0.23 | variable | 315
mv_f0_lv40_f0_c22 | 1 | mv_f0_lv40_f0_c22.2 | 0.95 | 0.23 | variable | 315
mv_f0_lv40_f0_c23 | 1 | mv_f0_lv40_f0_c23.1 | 0.95 | 0.23 | variable | 315
mv_f0_lv40_f0_c24 | 1 | mv_f0_lv40_f0_c24.1 | 0.95 | 0.23 | variable | 315
mv_f0_lv40_f0_c25 | 1 | mv_f0_lv40_f0_c25.1 | 0.95 | 0.23 | variable | 315
mv_f0_lv40_f0_c26 | 1 | mv_f0_lv40_f0_c26.2 | 0.95 | 0.23 | variable | 315
mv_f0_lv40_f0_c27 | 1 | mv_f0_lv40_f0_c27.2 | 0.95 | 0.23 | variable | 315
mv_f0_lv40_f0_c28 | 1 | mv_f0_lv40_f0_c28.2 | 0.95 | 0.23 | variable | 315
mv_f0_lv40_f0_c29 | 1 | mv_f0_lv40_f0_c29.1 | 0.95 | 0.23 | variable | 315
mv_f0_lv40_f0_c30 | 1 | mv_f0_lv40_f0_c30.2 | 0.95 | 0.23 | variable | 315
mv_f0_lv40_f0_c31 | 1 | mv_f0_lv40_f0_c31.3 | 0.95 | 0.23 | variable | 315
mv_f0_lv40_f0_c32 | 1 | mv_f0_lv40_f0_c32.1 | 0.95 | 0.23 | variable | 315
mv_f0_lv40_f0_c33 | 1 | mv_f0_lv40_f0_c33.1 | 0.95 | 0.23 | variable | 315
mv_f0_lv40_f0_c34 | 1 | mv_f0_lv40_f0_c34.1 | 0.95 | 0.23 | variable | 315
mv_f0_lv40_f0_c35 | 1 | mv_f0_lv40_f0_c35.2 | 0.95 | 0.23 | variable | 315
mv_f0_lv40_f0_c36 | 1 | mv_f0_lv40_f0_c36.3 | 0.95 | 0.23 | variable | 315
mv_f0_lv40_f0_c37 | 1 | mv_f0_lv40_f0_c37.1 | 0.95 | 0.23 | variable | 315
mv_f0_lv40_f0_c38 | 1 | mv_f0_lv40_f0_c38.1 | 0.95 | 0.23 | variable | 315
mv_f0_lv40_f0_c39 | 1 | mv_f0_lv40_f0_c39.3 | 0.95 | 0.23 | variable | 315
mv_f0_lv40_f1_c0 | 1 | mv_f0_lv40_f1_c0.2 | 0.95 | 0.23 | variable | 315
mv_f0_lv40_f1_c1 | 1 | mv_f0_lv40_f1_c1.2 | 0.95 | 0.23 | variable | 315
mv_f0_lv40_f1_c2 | 1 | mv_f0_lv40_f1_c2.3 | 0.95 | 0.23 | variable | 315
mv_f0_lv40_f1_c3 | 1 | mv_f0_lv40_f1_c3.2 | 0.95 | 0.23 | variable | 315
mv_f0_lv40_f1_c4 | 1 | mv_f0_lv40_f1_c4.3 | 0.95 | 0.23 | variable | 315
mv_f0_lv40_f1_c5 | 1 | mv_f0_lv40_f1_c5.1 | 0.95 | 0.23 | variable | 315
mv_f0_lv40_f1_c6 | 1 | mv_f0_lv40_f1_c6.3 | 0.95 | 0.23 | variable | 315
mv_f0_lv40_f1_c7 | 1 | mv_f0_lv40_f1_c7.2 | 0.95 | 0.23 | variable | 315
mv_f0_lv40_f1_c8 | 1 | mv_f0_lv40_f1_c8.2 | 0.95 | 0.23 | variable | 315
mv_f0_lv40_f1_c9 | 1 | mv_f0_lv40_f1_c9.3 | 0.95 | 0.23 | variable | 315
mv_f0_lv40_f1_c10 | 1 | mv_f0_lv40_f1_c10.3 | 0.95 | 0.23 | variable | 315
mv_f0_lv40_f1_c11 | 1 | mv_f0_lv40_f1_c11.2 | 0.95 | 0.23 | variable | 315
mv_f0_lv40_f1_c12 | 1 | mv_f0_lv40_f1_c12.2 | 0.95 | 0.23 | variable | 315
mv_f0_lv40_f1_c13 | 1 | mv_f0_lv40_f1_c13.3 | 0.95 | 0.23 | variable | 315
mv_f0_lv40_f1_c14 | 1 | mv_f0_lv40_f1_c14.3 | 0.95 | 0.23 | variable | 315
mv_f0_lv40_f1_c15 | 1 | mv_f0_lv40_f1_c15.3 | 0.95 | 0.23 | variable | 315
mv_f0_lv40_f1_c16 | 1 | mv_f0_lv40_f1_c16.2 | 0.95 | 0.23 | variable | 315
mv_f0_lv40_f1_c17 | 1 | mv_f0_lv40_f1_c17.1 | 0.95 | 0.23 | variable | 315
mv_f0_lv40_f1_c18 | 1 | mv_f0_lv40_f1_c18.3 | 0.95 | 0.23 | variable | 315
mv_f0_lv40_f1_c19 | 1 | mv_f0_lv40_f1_c19.3 | 0.95 | 0.23 | variable | 315
mv_f0_lv40_f1_c20 | 1 | mv_f0_lv40_f1_c20.3 | 0.95 | 0.23 | variable | 315
mv_f0_lv40_f1_c21 | 1 | mv_f0_lv40_f1_c21.2 | 0.95 | 0.23 | variable | 315
mv_f0_lv40_f1_c22 | 1 | mv_f0_lv40_f1_c22.2 | 0.95 | 0.23 | variable | 315
mv_f0_lv40_f1_c23 | 1 | mv_f0_lv40_f1_c23.2 | 0.95 | 0.23 | variable | 315
mv_f0_lv40_f1_c24 | 1 | mv_f0_lv40_f1_c24.1 | 0.95 | 0.23 | variable | 315
mv_f0_lv40_f1_c25 | 1 | mv_f0_lv40_f1_c25.1 | 0.95 | 0.23 | variable | 315
mv_f0_lv40_f1_c26 | 1 | mv_f0_lv40_f1_c26.1 | 0.95 | 0.23 | variable | 315
mv_f0_lv40_f1_c27 | 1 | mv_f0_lv40_f1_c27.1 | 0.95 | 0.23 | variable | 315
mv_f0_lv40_f1_c28 | 1 | mv_f0_lv40_f1_c28.2 | 0.95 | 0.23 | variable | 315
mv_f0_lv40_f1_c29 | 1 | mv_f0_lv40_f1_c29.3 | 0.95 | 0.23 | variable | 315
mv_f0_lv40_f1_c30 | 1 | mv_f0_lv40_f1_c30.3 | 0.95 | 0.23 | variable | 315
mv_f0_lv40_f1_c31 | 1 | mv_f0_lv40_f1_c31.3 | 0.95 | 0.23 | variable | 315
mv_f0_lv40_f1_c32 | 1 | mv_f0_lv40_f1_c32.3 | 0.95 | 0.23 | variable | 315
mv_f0_lv40_f1_c33 | 1 | mv_f0_lv40_f1_c33.2 | 0.95 | 0.23 | variable | 315
mv_f0_lv40_f1_c34 | 1 | mv_f0_lv40_f1_c34.2 | 0.95 | 0.23 | variable | 315
mv_f0_lv40_f1_c35 | 1 | mv_f0_lv40_f1_c35.3 | 0.95 | 0.23 | variable | 315
mv_f0_lv40_f1_c36 | 1 | mv_f0_lv40_f1_c36.1 | 0.95 | 0.23 | variable | 315
mv_f0_lv40_f1_c37 | 1 | mv_f0_lv40_f1_c37.2 | 0.95 | 0.23 | variable | 315
mv_f0_lv40_f1_c38 | 1 | mv_f0_lv40_f1_c38.2 | 0.95 | 0.23 | variable | 315
mv_f0_lv40_f1_c39 | 1 | mv_f0_lv40_f1_c39.3 | 0.95 | 0.23 | variable | 315
mv_f0_lv40_f2_c0 | 1 | mv_f0_lv40_f2_c0.2 | 0.95 | 0.23 | variable | 315
mv_f0_lv40_f2_c1 | 1 | mv_f0_lv40_f2_c1.2 | 0.95 | 0.23 | variable | 315
mv_f0_lv40_f2_c2 | 1 | mv_f0_lv40_f2_c2.1 | 0.95 | 0.23 | variable | 315
mv_f0_lv40_f2_c3 | 1 | mv_f0_lv40_f2_c3.1 | 0.95 | 0.23 | variable | 315
mv_f0_lv40_f2_c4 | 1 | mv_f0_lv40_f2_c4.3 | 0.95 | 0.23 | variable | 315
mv_f0_lv40_f2_c5 | 1 | mv_f0_lv40_f2_c5.2 | 0.95 | 0.23 | variable | 315
mv_f0_lv40_f2_c6 | 1 | mv_f0_lv40_f2_c6.2 | 0.95 | 0.23 | variable | 315
mv_f0_lv40_f2_c7 | 1 | mv_f0_lv40_f2_c7.3 | 0.95 | 0.23 | variable | 315
mv_f0_lv40_f2_c8 | 1 | mv_f0_lv40_f2_c8.3 | 0.95 | 0.23 | variable | 315
mv_f0_lv40_f2_c9 | 1 | mv_f0_lv40_f2_c9.2 | 0.95 | 0.23 | variable | 315
mv_f0_lv40_f2_c10 | 1 | mv_f0_lv40_f2_c10.1 | 0.95 | 0.23 | variable | 315
mv_f0_lv40_f2_c11 | 1 | mv_f0_lv40_f2_c11.3 | 0.95 | 0.23 | variable | 315
mv_f0_lv40_f2_c12 | 1 | mv_f0_lv40_f2_c12.1 | 0.95 | 0.23 | variable | 315
mv_f0_lv40_f2_c13 | 1 | mv_f0_lv40_f2_c13.2 | 0.95 | 0.23 | variable | 315
mv_f0_lv40_f2_c14 | 1 | mv_f0_lv40_f2_c14.2 | 0.95 | 0.23 | variable | 315
mv_f0_lv40_f2_c15 | 1 | mv_f0_lv40_f2_c15.1 | 0.95 | 0.23 | variable | 315
mv_f0_lv40_f2_c16 | 1 | mv_f0_lv40_f2_c16.3 | 0.95 | 0.23 | variable | 315
mv_f0_lv40_f2_c17 | 1 | mv_f0_lv40_f2_c17.2 | 0.95 | 0.23 | variable | 315
mv_f0_lv40_f2_c18 | 1 | mv_f0_lv40_f2_c18.1 | 0.95 | 0.23 | variable | 315
mv_f0_lv40_f2_c19 | 1 | mv_f0_lv40_f2_c19.2 | 0.95 | 0.23 | variable | 315
mv_f0_lv40_f2_c20 | 1 | mv_f0_lv40_f2_c20.3 | 0.95 | 0.23 | variable | 315
mv_f0_lv40_f2_c21 | 1 | mv_f0_lv40_f2_c21.2 | 0.95 | 0.23 | variable | 315
mv_f0_lv40_f2_c22 | 1 | mv_f0_lv40_f2_c22.1 | 0.95 | 0.23 | variable | 315
mv_f0_lv40_f2_c23 | 1 | mv_f0_lv40_f2_c23.2 | 0.95 | 0.23 | variable | 315
mv_f0_lv40_f2_c24 | 1 | mv_f0_lv40_f2_c24.3 | 0.95 | 0.23 | variable | 315
mv_f0_lv40_f2_c25 | 1 | mv_f0_lv40_f2_c25.1 | 0.95 | 0.23 | variable | 315
mv_f0_lv40_f2_c26 | 1 | mv_f0_lv40_f2_c26.1 | 0.95 | 0.23 | variable | 315
mv_f0_lv40_f2_c27 | 1 | mv_f0_lv40_f2_c27.3 | 0.95 | 0.23 | variable | 315
mv_f0_lv41_f0_c0 | 1 | mv_f0_lv41_f0_c0.2 | 0.95 | 0.23 | variable | 500
mv_f0_lv41_f0_c1 | 1 | mv_f0_lv41_f0_c1.1 | 0.95 | 0.23 | variable | 500
mv_f0_lv41_f0_c2 | 1 | mv_f0_lv41_f0_c2.3 | 0.95 | 0.23 | variable | 500
mv_f0_lv41_f0_c3 | 1 | mv_f0_lv41_f0_c3.1 | 0.95 | 0.23 | variable | 500
mv_f0_lv41_f0_c4 | 1 | mv_f0_lv41_f0_c4.1 | 0.95 | 0.23 | variable | 500
mv_f0_lv41_f0_c5 | 1 | mv_f0_lv41_f0_c5.3 | 0.95 | 0.23 | variable | 500
mv_f0_lv41_f0_c6 | 1 | mv_f0_lv41_f0_c6.3 | 0.95 | 0.23 | variable | 500
mv_f0_lv41_f0_c7 | 1 | mv_f0_lv41_f0_c7.2 | 0.95 | 0.23 | variable | 500
mv_f0_lv41_f0_c8 | 1 | mv_f0_lv41_f0_c8.1 | 0.95 | 0.23 | variable | 500
mv_f0_lv41_f0_c9 | 1 | mv_f0_lv41_f0_c9.2 | 0.95 | 0.23 | variable | 500
mv_f0_lv41_f0_c10 | 1 | mv_f0_lv41_f0_c10.3 | 0.95 | 0.23 | variable | 500
mv_f0_lv41_f0_c11 | 1 | mv_f0_lv41_f0_c11.1 | 0.95 | 0.23 | variable | 500
mv_f0_lv41_f0_c12 | 1 | mv_f0_lv41_f0_c12.1 | 0.95 | 0.23 | variable | 500
mv_f0_lv41_f0_c13 | 1 | mv_f0_lv41_f0_c13.2 | 0.95 | 0.23 | variable | 500
mv_f0_lv41_f0_c14 | 1 | mv_f0_lv41_f0_c14.2 | 0.95 | 0.23 | variable | 500
mv_f0_lv41_f0_c15 | 1 | mv_f0_lv41_f0_c15.3 | 0.95 | 0.23 | variable | 500
mv_f0_lv41_f0_c16 | 1 | mv_f0_lv41_f0_c16.3 | 0.95 | 0.23 | variable | 500
mv_f0_lv41_f0_c17 | 1 | mv_f0_lv41_f0_c17.3 | 0.95 | 0.23 | variable | 500
mv_f0_lv41_f0_c18 | 1 | mv_f0_lv41_f0_c18.2 | 0.95 | 0.23 | variable | 500
mv_f0_lv41_f0_c19 | 1 | mv_f0_lv41_f0_c19.1 | 0.95 | 0.23 | variable | 500
mv_f0_lv41_f0_c20 | 1 | mv_f0_lv41_f0_c20.1 | 0.95 | 0.23 | variable | 500
mv_f0_lv41_f0_c21 | 1 | mv_f0_lv41_f0_c21.2 | 0.95 | 0.23 | variable | 500
mv_f0_lv41_f0_c22 | 1 | mv_f0_lv41_f0_c22.2 | 0.95 | 0.23 | variable | 500
mv_f0_lv41_f0_c23 | 1 | mv_f0_lv41_f0_c23.3 | 0.95 | 0.23 | variable | 500
mv_f0_lv41_f0_c24 | 1 | mv_f0_lv41_f0_c24.2 | 0.95 | 0.23 | variable | 500
mv_f0_lv41_f0_c25 | 1 | mv_f0_lv41_f0_c25.2 | 0.95 | 0.23 | variable | 500
mv_f0_lv41_f0_c26 | 1 | mv_f0_lv41_f0_c26.2 | 0.95 | 0.23 | variable | 500
mv_f0_lv41_f0_c27 | 1 | mv_f0_lv41_f0_c27.2 | 0.95 | 0.23 | variable | 500
mv_f0_lv41_f0_c28 | 1 | mv_f0_lv41_f0_c28.3 | 0.95 | 0.23 | variable | 500
mv_f0_lv41_f0_c29 | 1 | mv_f0_lv41_f0_c29.2 | 0.95 | 0.23 | variable | 500
mv_f0_lv41_f0_c30 | 1 | mv_f0_lv41_f0_c30.3 | 0.95 | 0.23 | variable | 500
mv_f0_lv41_f0_c31 | 1 | mv_f0_lv41_f0_c31.3 | 0.95 | 0.23 | variable | 500
mv_f0_lv41_f0_c32 | 1 | mv_f0_lv41_f0_c32.2 | 0.95 | 0.23 | variable | 500
mv_f0_lv41_f0_c33 | 1 | mv_f0_lv41_f0_c33.3 | 0.95 | 0.23 | variable | 500
mv_f0_lv41_f0_c34 | 1 | mv_f0_lv41_f0_c34.3 | 0.95 | 0.23 | variable | 500
mv_f0_lv41_f0_c35 | 1 | mv_f0_lv41_f0_c35.3 | 0.95 | 0.23 | variable | 500
mv_f0_lv41_f0_c36 | 1 | mv_f0_lv41_f0_c36.1 | 0.95 | 0.23 | variable | 500
mv_f0_lv41_f0_c37 | 1 | mv_f0_lv41_f0_c37.1 | 0.95 | 0.23 | variable | 500
mv_f0_lv41_f0_c38 | 1 | mv_f0_lv41_f0_c38.1 | 0.95 | 0.23 | variable | 500
mv_f0_lv41_f0_c39 | 1 | mv_f0_lv41_f0_c39.1 | 0.95 | 0.23 | variable | 500
mv_f0_lv41_f1_c0 | 1 | mv_f0_lv41_f1_c0.3 | 0.95 | 0.23 | variable | 500
mv_f0_lv41_f1_c1 | 1 | mv_f0_lv41_f1_c1.3 | 0.95 | 0.23 | variable | 500
mv_f0_lv41_f1_c2 | 1 | mv_f0_lv41_f1_c2.2 | 0.95 | 0.23 | variable | 500
mv_f0_lv41_f1_c3 | 1 | mv_f0_lv41_f1_c3.3 | 0.95 | 0.23 | variable | 500
mv_f0_lv41_f1_c4 | 1 | mv_f0_lv41_f1_c4.3 | 0.95 | 0.23 | variable | 500
mv_f0_lv41_f1_c5 | 1 | mv_f0_lv41_f1_c5.3 | 0.95 | 0.23 | variable | 500
mv_f0_lv41_f1_c6 | 1 | mv_f0_lv41_f1_c6.3 | 0.95 | 0.23 | variable | 500
mv_f0_lv41_f1_c7 | 1 | mv_f0_lv41_f1_c7.2 | 0.95 | 0.23 | variable | 500
mv_f0_lv41_f1_c8 | 1 | mv_f0_lv41_f1_c8.1 | 0.95 | 0.23 | variable | 500
mv_f0_lv41_f1_c9 | 1 | mv_f0_lv41_f1_c9.1 | 0.95 | 0.23 | variable | 500
mv_f0_lv41_f1_c10 | 1 | mv_f0_lv41_f1_c10.2 | 0.95 | 0.23 | variable | 500
mv_f0_lv41_f1_c11 | 1 | mv_f0_lv41_f1_c11.2 | 0.95 | 0.23 | variable | 500
mv_f0_lv41_f1_c12 | 1 | mv_f0_lv41_f1_c12.1 | 0.95 | 0.23 | variable | 500
mv_f0_lv41_f1_c13 | 1 | mv_f0_lv41_f1_c13.3 | 0.95 | 0.23 | variable | 500
mv_f0_lv41_f1_c14 | 1 | mv_f0_lv41_f1_c14.1 | 0.95 | 0.23 | variable | 500
mv_f0_lv41_f1_c15 | 1 | mv_f0_lv41_f1_c15.3 | 0.95 | 0.23 | variable | 500
mv_f0_lv41_f1_c16 | 1 | mv_f0_lv41_f1_c16.1 | 0.95 | 0.23 | variable | 500
mv_f0_lv41_f1_c17 | 1 | mv_f0_lv41_f1_c17.3 | 0.95 | 0.23 | variable | 500
mv_f0_lv41_f1_c18 | 1 | mv_f0_lv41_f1_c18.3 | 0.95 | 0.23 | variable | 500
mv_f0_lv41_f1_c19 | 1 | mv_f0_lv41_f1_c19.1 | 0.95 | 0.23 | variable | 500
mv_f0_lv41_f1_c20 | 1 | mv_f0_lv41_f1_c20.1 | 0.95 | 0.23 | variable | 500
mv_f0_lv41_f1_c21 | 1 | mv_f0_lv41_f1_c21.2 | 0.95 | 0.23 | variable | 500
mv_f0_lv41_f1_c22 | 1 | mv_f0_lv41_f1_c22.3 | 0.95 | 0.23 | variable | 500
mv_f0_lv41_f1_c23 | 1 | mv_f0_lv41_f1_c23.3 | 0.95 | 0.23 | variable | 500
mv_f0_lv41_f1_c24 | 1 | mv_f0_lv41_f1_c24.1 | 0.95 | 0.23 | variable | 500
mv_f0_lv41_f1_c25 | 1 | mv_f0_lv41_f1_c25.1 | 0.95 | 0.23 | variable | 500
mv_f0_lv41_f1_c26 | 1 | mv_f0_lv41_f1_c26.2 | 0.95 | 0.23 | variable | 500
mv_f0_lv41_f1_c27 | 1 | mv_f0_lv41_f1_c27.1 | 0.95 | 0.23 | variable | 500
mv_f0_lv41_f1_c28 | 1 | mv_f0_lv41_f1_c28.2 | 0.95 | 0.23 | variable | 500
mv_f0_lv41_f1_c29 | 1 | mv_f0_lv41_f1_c29.1 | 0.95 | 0.23 | variable | 500
mv_f0_lv41_f1_c30 | 1 | mv_f0_lv41_f1_c30.3 | 0.95 | 0.23 | variable | 500
mv_f0_lv41_f1_c31 | 1 | mv_f0_lv41_f1_c31.1 | 0.95 | 0.23 | variable | 500
mv_f0_lv41_f1_c32 | 1 | mv_f0_lv41_f1_c32.3 | 0.95 | 0.23 | variable | 500
mv_f0_lv41_f1_c33 | 1 | mv_f0_lv41_f1_c33.1 | 0.95 | 0.23 | variable | 500
mv_f0_lv41_f1_c34 | 1 | mv_f0_lv41_f1_c34.2 | 0.95 | 0.23 | variable | 500
mv_f0_lv41_f1_c35 | 1 | mv_f0_lv41_f1_c35.1 | 0.95 | 0.23 | variable | 500
mv_f0_lv41_f1_c36 | 1 | mv_f0_lv41_f1_c36.3 | 0.95 | 0.23 | variable | 500
mv_f0_lv41_f1_c37 | 1 | mv_f0_lv41_f1_c37.2 | 0.95 | 0.23 | variable | 500
mv_f0_lv41_f1_c38 | 1 | mv_f0_lv41_f1_c38.3 | 0.95 | 0.23 | variable | 500
mv_f0_lv41_f1_c39 | 1 | mv_f0_lv41_f1_c39.2 | 0.95 | 0.23 | variable | 500
mv_f0_lv41_f2_c0 | 1 | mv_f0_lv41_f2_c0.1 | 0.95 | 0.23 | variable | 500
mv_f0_lv41_f2_c1 | 1 | mv_f0_lv41_f2_c1.1 | 0.95 | 0.23 | variable | 500
mv_f0_lv41_f2_c2 | 1 | mv_f0_lv41_f2_c2.1 | 0.95 | 0.23 | variable | 500
mv_f0_lv41_f2_c3 | 1 | mv_f0_lv41_f2_c3.2 | 0.95 | 0.23 | variable | 500
mv_f0_lv41_f2_c4 | 1 | mv_f0_lv41_f2_c4.3 | 0.95 | 0.23 | variable | 500
mv_f0_lv41_f2_c5 | 1 | mv_f0_lv41_f2_c5.3 | 0.95 | 0.23 | variable | 500
mv_f0_lv41_f2_c6 | 1 | mv_f0_lv41_f2_c6.1 | 0.95 | 0.23 | variable | 500
mv_f0_lv41_f2_c7 | 1 | mv_f0_lv41_f2_c7.1 | 0.95 | 0.23 | variable | 500
mv_f0_lv41_f2_c8 | 1 | mv_f0_lv41_f2_c8.1 | 0.95 | 0.23 | variable | 500
mv_f0_lv41_f2_c9 | 1 | mv_f0_lv41_f2_c9.3 | 0.95 | 0.23 | variable | 500
mv_f0_lv41_f2_c10 | 1 | mv_f0_lv41_f2_c10.2 | 0.95 | 0.23 | variable | 500
mv_f0_lv41_f2_c11 | 1 | mv_f0_lv41_f2_c11.1 | 0.95 | 0.23 | variable | 500
mv_f0_lv41_f2_c12 | 1 | mv_f0_lv41_f2_c12.2 | 0.95 | 0.23 | variable | 500
mv_f0_lv41_f2_c13 | 1 | mv_f0_lv41_f2_c13.2 | 0.95 | 0.23 | variable | 500
mv_f0_lv41_f2_c14 | 1 | mv_f0_lv41_f2_c14.1 | 0.95 | 0.23 | variable | 500
mv_f0_lv41_f2_c15 | 1 | mv_f0_lv41_f2_c15.1 | 0.95 | 0.23 | variable | 500
mv_f0_lv41_f2_c16 | 1 | mv_f0_lv41_f2_c16.1 | 0.95 | 0.23 | variable | 500
mv_f0_lv41_f2_c17 | 1 | mv_f0_lv41_f2_c17.2 | 0.95 | 0.23 | variable | 500
mv_f0_lv41_f2_c18 | 1 | mv_f0_lv41_f2_c18.3 | 0.95 | 0.23 | variable | 500
mv_f0_lv41_f2_c19 | 1 | mv_f0_lv41_f2_c19.3 | 0.95 | 0.23 | variable | 500
mv_f0_lv41_f2_c20 | 1 | mv_f0_lv41_f2_c20.3 | 0.95 | 0.23 | variable | 500
mv_f0_lv41_f2_c21 | 1 | mv_f0_lv41_f2_c21.2 | 0.95 | 0.23 | variable | 500
mv_f0_lv41_f2_c22 | 1 | mv_f0_lv41_f2_c22.1 | 0.95 | 0.23 | variable | 500
mv_f0_lv41_f2_c23 | 1 | mv_f0_lv41_f2_c23.2 | 0.95 | 0.23 | variable | 500
mv_f0_lv41_f2_c24 | 1 | mv_f0_lv41_f2_c24.3 | 0.95 | 0.23 | variable | 500
mv_f0_lv41_f2_c25 | 1 | mv_f0_lv41_f2_c25.3 | 0.95 | 0.23 | variable | 500
mv_f0_lv41_f2_c26 | 1 | mv_f0_lv41_f2_c26.3 | 0.95 | 0.23 | variable | 500
mv_f0_lv41_f2_c27 | 1 | mv_f0_lv41_f2_c27.2 | 0.95 | 0.23 | variable | 500
mv_f0_lv41_f2_c28 | 1 | mv_f0_lv41_f2_c28.3 | 0.95 | 0.23 | variable | 500
mv_f0_lv41_f2_c29 | 1 | mv_f0_lv41_f2_c29.2 | 0.95 | 0.23 | variable | 500
mv_f0_lv41_f2_c30 | 1 | mv_f0_lv41_f2_c30.3 | 0.95 | 0.23 | variable | 500
mv_f0_lv41_f2_c31 | 1 | mv_f0_lv41_f2_c31.2 | 0.95 | 0.23 | variable | 500
mv_f0_lv41_f2_c32 | 1 | mv_f0_lv41_f2_c32.2 | 0.95 | 0.23 | variable | 500
mv_f0_lv41_f2_c33 | 1 | mv_f0_lv41_f2_c33.3 | 0.95 | 0.23 | variable | 500
mv_f0_lv41_f2_c34 | 1 | mv_f0_lv41_f2_c34.2 | 0.95 | 0.23 | variable | 500
mv_f0_lv41_f2_c35 | 1 | mv_f0_lv41_f2_c35.1 | 0.95 | 0.23 | variable | 500
mv_f0_lv41_f2_c36 | 1 | mv_f0_lv41_f2_c36.3 | 0.95 | 0.23 | variable | 500
mv_f0_lv41_f2_c37 | 1 | mv_f0_lv41_f2_c37.2 | 0.95 | 0.23 | variable | 500
mv_f0_lv41_f2_c38 | 1 | mv_f0_lv41_f2_c38.1 | 0.95 | 0.23 | variable | 500
mv_f0_lv41_f2_c39 | 1 | mv_f0_lv41_f2_c39.3 | 0.95 | 0.23 | variable | 500
mv_f0_lv41_f3_c0 | 1 | mv_f0_lv41_f3_c0.3 | 0.95 | 0.23 | variable | 500
mv_f0_lv41_f3_c1 | 1 | mv_f0_lv41_f3_c1.2 | 0.95 | 0.23 | variable | 500
mv_f0_lv41_f3_c2 | 1 | mv_f0_lv41_f3_c2.3 | 0.95 | 0.23 | variable | 500
mv_f0_lv41_f3_c3 | 1 | mv_f0_lv41_f3_c3.2 | 0.95 | 0.23 | variable | 500
mv_f0_lv41_f3_c4 | 1 | mv_f0_lv41_f3_c4.2 | 0.95 | 0.23 | variable | 500
mv_f0_lv41_f3_c5 | 1 | mv_f0_lv41_f3_c5.2 | 0.95 | 0.23 | variable | 500
mv_f0_lv41_f3_c6 | 1 | mv_f0_lv41_f3_c6.1 | 0.95 | 0.23 | variable | 500
mv_f0_lv41_f3_c7 | 1 | mv_f0_lv41_f3_c7.1 | 0.95 | 0.23 | variable | 500
mv_f0_lv41_f3_c8 | 1 | mv_f0_lv41_f3_c8.1 | 0.95 | 0.23 | variable | 500
mv_f0_lv41_f3_c9 | 1 | mv_f0_lv41_f3_c9.2 | 0.95 | 0.23 | variable | 500
mv_f0_lv41_f3_c10 | 1 | mv_f0_lv41_f3_c10.1 | 0.95 | 0.23 | variable | 500
mv_f0_lv41_f3_c11 | 1 | mv_f0_lv41_f3_c11.3 | 0.95 | 0.23 | variable | 500
mv_f0_lv41_f3_c12 | 1 | mv_f0_lv41_f3_c12.1 | 0.95 | 0.23 | variable | 500
mv_f0_lv41_f3_c13 | 1 | mv_f0_lv41_f3_c13.2 | 0.95 | 0.23 | variable | 500
mv_f0_lv41_f3_c14 | 1 | mv_f0_lv41_f3_c14.2 | 0.95 | 0.23 | variable | 500
mv_f0_lv41_f3_c15 | 1 | mv_f0_lv41_f3_c15.1 | 0.95 | 0.23 | variable | 500
mv_f0_lv41_f3_c16 | 1 | mv_f0_lv41_f3_c16.2 | 0.95 | 0.23 | variable | 500
mv_f0_lv41_f3_c17 | 1 | mv_f0_lv41_f3_c17.3 | 0.95 | 0.23 | variable | 500
mv_f0_lv41_f3_c18 | 1 | mv_f0_lv41_f3_c18.2 | 0.95 | 0.23 | variable | 500
mv_f0_lv41_f3_c19 | 1 | mv_f0_lv41_f3_c19.2 | 0.95 | 0.23 | variable | 500
mv_f0_lv41_f3_c20 | 1 | mv_f0_lv41_f3_c20.1 | 0.95 | 0.23 | variable | 500
mv_f0_lv41_f3_c21 | 1 | mv_f0_lv41_f3_c21.1 | 0.95 | 0.23 | variable | 500
mv_f0_lv41_f3_c22 | 1 | mv_f0_lv41_f3_c22.1 | 0.95 | 0.23 | variable | 500
mv_f0_lv41_f3_c23 | 1 | mv_f0_lv41_f3_c23.1 | 0.95 | 0.23 | variable | 500
mv_f0_lv41_f3_c24 | 1 | mv_f0_lv41_f3_c24.3 | 0.95 | 0.23 | variable | 500
mv_f0_lv41_f3_c25 | 1 | mv_f0_lv41_f3_c25.3 | 0.95 | 0.23 | variable | 500
mv_f0_lv41_f3_c26 | 1 | mv_f0_lv41_f3_c26.1 | 0.95 | 0.23 | variable | 500
mv_f0_lv41_f3_c27 | 1 | mv_f0_lv41_f3_c27.1 | 0.95 | 0.23 | variable | 500
mv_f0_lv41_f3_c28 | 1 | mv_f0_lv41_f3_c28.2 | 0.95 | 0.23 | variable | 500
mv_f0_lv41_f3_c29 | 1 | mv_f0_lv41_f3_c29.2 | 0.95 | 0.23 | variable | 500
mv_f0_lv41_f3_c30 | 1 | mv_f0_lv41_f3_c30.1 | 0.95 | 0.23 | variable | 500
mv_f0_lv41_f3_c31 | 1 | mv_f0_lv41_f3_c31.2 | 0.95 | 0.23 | variable | 500
mv_f0_lv41_f3_c32 | 1 | mv_f0_lv41_f3_c32.2 | 0.95 | 0.23 | variable | 500
mv_f0_lv41_f3_c33 | 1 | mv_f0_lv41_f3_c33.3 | 0.95 | 0.23 | variable | 500
mv_f0_lv41_f3_c34 | 1 | mv_f0_lv41_f3_c34.2 | 0.95 | 0.23 | variable | 500
mv_f0_lv41_f3_c35 | 1 | mv_f0_lv41_f3_c35.2 | 0.95 | 0.23 | variable | 500
mv_f0_lv41_f3_c36 | 1 | mv_f0_lv41_f3_c36.1 | 0.95 | 0.23 | variable | 500
mv_f0_lv41_f3_c37 | 1 | mv_f0_lv41_f3_c37.3 | 0.95 | 0.23 | variable | 500
mv_f0_lv41_f3_c38 | 1 | mv_f0_lv41_f3_c38.1 | 0.95 | 0.23 | variable | 500
mv_f0_lv41_f3_c39 | 1 | mv_f0_lv41_f3_c39.1 | 0.95 | 0.23 | variable | 500
mv_f0_lv41_f4_c0 | 1 | mv_f0_lv41_f4_c0.2 | 0.95 | 0.23 | variable | 500
mv_f0_lv42_f0_c0 | 1 | mv_f0_lv42_f0_c0.2 | 0.95 | 0.23 | variable | 500
mv_f0_lv42_f0_c1 | 1 | mv_f0_lv42_f0_c1.2 | 0.95 | 0.23 | variable | 500
mv_f0_lv42_f0_c2 | 1 | mv_f0_lv42_f0_c2.2 | 0.95 | 0.23 | variable | 500
mv_f0_lv42_f0_c3 | 1 | mv_f0_lv42_f0_c3.3 | 0.95 | 0.23 | variable | 500
mv_f0_lv42_f0_c4 | 1 | mv_f0_lv42_f0_c4.1 | 0.95 | 0.23 | variable | 500
mv_f0_lv42_f0_c5 | 1 | mv_f0_lv42_f0_c5.2 | 0.95 | 0.23 | variable | 500
mv_f0_lv42_f0_c6 | 1 | mv_f0_lv42_f0_c6.3 | 0.95 | 0.23 | variable | 500
mv_f0_lv42_f0_c7 | 1 | mv_f0_lv42_f0_c7.2 | 0.95 | 0.23 | variable | 500
mv_f0_lv42_f0_c8 | 1 | mv_f0_lv42_f0_c8.2 | 0.95 | 0.23 | variable | 500
mv_f0_lv42_f0_c9 | 1 | mv_f0_lv42_f0_c9.1 | 0.95 | 0.23 | variable | 500
mv_f0_lv42_f0_c10 | 1 | mv_f0_lv42_f0_c10.3 | 0.95 | 0.23 | variable | 500
mv_f0_lv42_f0_c11 | 1 | mv_f0_lv42_f0_c11.2 | 0.95 | 0.23 | variable | 500
mv_f0_lv42_f0_c12 | 1 | mv_f0_lv42_f0_c12.3 | 0.95 | 0.23 | variable | 500
mv_f0_lv42_f0_c13 | 1 | mv_f0_lv42_f0_c13.1 | 0.95 | 0.23 | variable | 500
mv_f0_lv42_f0_c14 | 1 | mv_f0_lv42_f0_c14.3 | 0.95 | 0.23 | variable | 500
mv_f0_lv42_f0_c15 | 1 | mv_f0_lv42_f0_c15.2 | 0.95 | 0.23 | variable | 500
mv_f0_lv42_f0_c16 | 1 | mv_f0_lv42_f0_c16.3 | 0.95 | 0.23 | variable | 500
mv_f0_lv42_f0_c17 | 1 | mv_f0_lv42_f0_c17.3 | 0.95 | 0.23 | variable | 500
mv_f0_lv42_f0_c18 | 1 | mv_f0_lv42_f0_c18.1 | 0.95 | 0.23 | variable | 500
mv_f0_lv42_f0_c19 | 1 | mv_f0_lv42_f0_c19.1 | 0.95 | 0.23 | variable | 500
mv_f0_lv42_f0_c20 | 1 | mv_f0_lv42_f0_c20.2 | 0.95 | 0.23 | variable | 500
mv_f0_lv42_f0_c21 | 1 | mv_f0_lv42_f0_c21.1 | 0.95 | 0.23 | variable | 500
mv_f0_lv42_f0_c22 | 1 | mv_f0_lv42_f0_c22.2 | 0.95 | 0.23 | variable | 500
mv_f0_lv42_f0_c23 | 1 | mv_f0_lv42_f0_c23.1 | 0.95 | 0.23 | variable | 500
mv_f0_lv42_f0_c24 | 1 | mv_f0_lv42_f0_c24.2 | 0.95 | 0.23 | variable | 500
mv_f0_lv42_f0_c25 | 1 | mv_f0_lv42_f0_c25.3 | 0.95 | 0.23 | variable | 500
mv_f0_lv42_f0_c26 | 1 | mv_f0_lv42_f0_c26.1 | 0.95 | 0.23 | variable | 500
mv_f0_lv42_f0_c27 | 1 | mv_f0_lv42_f0_c27.3 | 0.95 | 0.23 | variable | 500
mv_f0_lv42_f0_c28 | 1 | mv_f0_lv42_f0_c28.3 | 0.95 | 0.23 | variable | 500
mv_f0_lv42_f0_c29 | 1 | mv_f0_lv42_f0_c29.2 | 0.95 | 0.23 | variable | 500
mv_f0_lv42_f0_c30 | 1 | mv_f0_lv42_f0_c30.1 | 0.95 | 0.23 | variable | 500
mv_f0_lv42_f0_c31 | 1 | mv_f0_lv42_f0_c31.3 | 0.95 | 0.23 | variable | 500
mv_f0_lv42_f0_c32 | 1 | mv_f0_lv42_f0_c32.2 | 0.95 | 0.23 | variable | 500
mv_f0_lv42_f0_c33 | 1 | mv_f0_lv42_f0_c33.1 | 0.95 | 0.23 | variable | 500
mv_f0_lv42_f0_c34 | 1 | mv_f0_lv42_f0_c34.2 | 0.95 | 0.23 | variable | 500
mv_f0_lv42_f0_c35 | 1 | mv_f0_lv42_f0_c35.3 | 0.95 | 0.23 | variable | 500
mv_f0_lv42_f0_c36 | 1 | mv_f0_lv42_f0_c36.1 | 0.95 | 0.23 | variable | 500
mv_f0_lv42_f0_c37 | 1 | mv_f0_lv42_f0_c37.1 | 0.95 | 0.23 | variable | 500
mv_f0_lv42_f0_c38 | 1 | mv_f0_lv42_f0_c38.2 | 0.95 | 0.23 | variable | 500
mv_f0_lv42_f0_c39 | 1 | mv_f0_lv42_f0_c39.2 | 0.95 | 0.23 | variable | 500
mv_f0_lv42_f1_c0 | 1 | mv_f0_lv42_f1_c0.2 | 0.95 | 0.23 | variable | 500
mv_f0_lv42_f1_c1 | 1 | mv_f0_lv42_f1_c1.3 | 0.95 | 0.23 | variable | 500
mv_f0_lv42_f1_c2 | 1 | mv_f0_lv42_f1_c2.3 | 0.95 | 0.23 | variable | 500
mv_f0_lv42_f1_c3 | 1 | mv_f0_lv42_f1_c3.3 | 0.95 | 0.23 | variable | 500
mv_f0_lv42_f1_c4 | 1 | mv_f0_lv42_f1_c4.1 | 0.95 | 0.23 | variable | 500
mv_f0_lv42_f1_c5 | 1 | mv_f0_lv42_f1_c5.2 | 0.95 | 0.23 | variable | 500
mv_f0_lv42_f1_c6 | 1 | mv_f0_lv42_f1_c6.3 | 0.95 | 0.23 | variable | 500
mv_f0_lv42_f1_c7 | 1 | mv_f0_lv42_f1_c7.1 | 0.95 | 0.23 | variable | 500
mv_f0_lv42_f1_c8 | 1 | mv_f0_lv42_f1_c8.3 | 0.95 | 0.23 | variable | 500
mv_f0_lv42_f1_c9 | 1 | mv_f0_lv42_f1_c9.2 | 0.95 | 0.23 | variable | 500
mv_f0_lv42_f1_c10 | 1 | mv_f0_lv42_f1_c10.2 | 0.95 | 0.23 | variable | 500
mv_f0_lv42_f1_c11 | 1 | mv_f0_lv42_f1_c11.3 | 0.95 | 0.23 | variable | 500
mv_f0_lv42_f1_c12 | 1 | mv_f0_lv42_f1_c12.3 | 0.95 | 0.23 | variable | 500
mv_f0_lv42_f1_c13 | 1 | mv_f0_lv42_f1_c13.3 | 0.95 | 0.23 | variable | 500
mv_f0_lv42_f1_c14 | 1 | mv_f0_lv42_f1_c14.1 | 0.95 | 0.23 | variable | 500
mv_f0_lv42_f1_c15 | 1 | mv_f0_lv42_f1_c15.1 | 0.95 | 0.23 | variable | 500
mv_f0_lv42_f1_c16 | 1 | mv_f0_lv42_f1_c16.1 | 0.95 | 0.23 | variable | 500
mv_f0_lv42_f1_c17 | 1 | mv_f0_lv42_f1_c17.3 | 0.95 | 0.23 | variable | 500
mv_f0_lv42_f1_c18 | 1 | mv_f0_lv42_f1_c18.1 | 0.95 | 0.23 | variable | 500
mv_f0_lv42_f1_c19 | 1 | mv_f0_lv42_f1_c19.1 | 0.95 | 0.23 | variable | 500
mv_f0_lv42_f1_c20 | 1 | mv_f0_lv42_f1_c20.1 | 0.95 | 0.23 | variable | 500
mv_f0_lv42_f1_c21 | 1 | mv_f0_lv42_f1_c21.2 | 0.95 | 0.23 | variable | 500
mv_f0_lv42_f1_c22 | 1 | mv_f0_lv42_f1_c22.2 | 0.95 | 0.23 | variable | 500
mv_f0_lv42_f1_c23 | 1 | mv_f0_lv42_f1_c23.1 | 0.95 | 0.23 | variable | 500
mv_f0_lv42_f1_c24 | 1 | mv_f0_lv42_f1_c24.3 | 0.95 | 0.23 | variable | 500
mv_f0_lv42_f1_c25 | 1 | mv_f0_lv42_f1_c25.2 | 0.95 | 0.23 | variable | 500
mv_f0_lv42_f1_c26 | 1 | mv_f0_lv42_f1_c26.1 | 0.95 | 0.23 | variable | 500
mv_f0_lv42_f1_c27 | 1 | mv_f0_lv42_f1_c27.1 | 0.95 | 0.23 | variable | 500
mv_f0_lv42_f1_c28 | 1 | mv_f0_lv42_f1_c28.3 | 0.95 | 0.23 | variable | 500
mv_f0_lv42_f1_c29 | 1 | mv_f0_lv42_f1_c29.2 | 0.95 | 0.23 | variable | 500
mv_f0_lv42_f1_c30 | 1 | mv_f0_lv42_f1_c30.3 | 0.95 | 0.23 | variable | 500
mv_f0_lv42_f1_c31 | 1 | mv_f0_lv42_f1_c31.1 | 0.95 | 0.23 | variable | 500
mv_f0_lv42_f1_c32 | 1 | mv_f0_lv42_f1_c32.3 | 0.95 | 0.23 | variable | 500
mv_f0_lv42_f1_c33 | 1 | mv_f0_lv42_f1_c33.1 | 0.95 | 0.23 | variable | 500
mv_f0_lv42_f1_c34 | 1 | mv_f0_lv42_f1_c34.1 | 0.95 | 0.23 | variable | 500
mv_f0_lv42_f1_c35 | 1 | mv_f0_lv42_f1_c35.1 | 0.95 | 0.23 | variable | 500
mv_f0_lv42_f1_c36 | 1 | mv_f0_lv42_f1_c36.3 | 0.95 | 0.23 | variable | 500
mv_f0_lv42_f1_c37 | 1 | mv_f0_lv42_f1_c37.1 | 0.95 | 0.23 | variable | 500
mv_f0_lv42_f1_c38 | 1 | mv_f0_lv42_f1_c38.1 | 0.95 | 0.23 | variable | 500
mv_f0_lv42_f1_c39 | 1 | mv_f0_lv42_f1_c39.1 | 0.95 | 0.23 | variable | 500
mv_f0_lv42_f2_c0 | 1 | mv_f0_lv42_f2_c0.1 | 0.95 | 0.23 | variable | 500
mv_f0_lv42_f2_c1 | 1 | mv_f0_lv42_f2_c1.1 | 0.95 | 0.23 | variable | 500
mv_f0_lv42_f2_c2 | 1 | mv_f0_lv42_f2_c2.2 | 0.95 | 0.23 | variable | 500
mv_f0_lv42_f2_c3 | 1 | mv_f0_lv42_f2_c3.3 | 0.95 | 0.23 | variable | 500
mv_f0_lv42_f2_c4 | 1 | mv_f0_lv42_f2_c4.1 | 0.95 | 0.23 | variable | 500
mv_f0_lv42_f2_c5 | 1 | mv_f0_lv42_f2_c5.2 | 0.95 | 0.23 | variable | 500
mv_f0_lv42_f2_c6 | 1 | mv_f0_lv42_f2_c6.3 | 0.95 | 0.23 | variable | 500
mv_f0_lv42_f2_c7 | 1 | mv_f0_lv42_f2_c7.3 | 0.95 | 0.23 | variable | 500
mv_f0_lv42_f2_c8 | 1 | mv_f0_lv42_f2_c8.3 | 0.95 | 0.23 | variable | 500
mv_f0_lv42_f2_c9 | 1 | mv_f0_lv42_f2_c9.2 | 0.95 | 0.23 | variable | 500
mv_f0_lv42_f2_c10 | 1 | mv_f0_lv42_f2_c10.1 | 0.95 | 0.23 | variable | 500
mv_f0_lv42_f2_c11 | 1 | mv_f0_lv42_f2_c11.2 | 0.95 | 0.23 | variable | 500
mv_f0_lv42_f2_c12 | 1 | mv_f0_lv42_f2_c12.2 | 0.95 | 0.23 | variable | 500
mv_f0_lv42_f2_c13 | 1 | mv_f0_lv42_f2_c13.1 | 0.95 | 0.23 | variable | 500
mv_f0_lv42_f2_c14 | 1 | mv_f0_lv42_f2_c14.3 | 0.95 | 0.23 | variable | 500
mv_f0_lv42_f2_c15 | 1 | mv_f0_lv42_f2_c15.1 | 0.95 | 0.23 | variable | 500
mv_f0_lv42_f2_c16 | 1 | mv_f0_lv42_f2_c16.1 | 0.95 | 0.23 | variable | 500
mv_f0_lv42_f2_c17 | 1 | mv_f0_lv42_f2_c17.1 | 0.95 | 0.23 | variable | 500
mv_f0_lv42_f2_c18 | 1 | mv_f0_lv42_f2_c18.1 | 0.95 | 0.23 | variable | 500
mv_f0_lv42_f2_c19 | 1 | mv_f0_lv42_f2_c19.1 | 0.95 | 0.23 | variable | 500
mv_f0_lv42_f2_c20 | 1 | mv_f0_lv42_f2_c20.3 | 0.95 | 0.23 | variable | 500
mv_f0_lv42_f2_c21 | 1 | mv_f0_lv42_f2_c21.1 | 0.95 | 0.23 | variable | 500
mv_f0_lv42_f2_c22 | 1 | mv_f0_lv42_f2_c22.2 | 0.95 | 0.23 | variable | 500
mv_f0_lv42_f2_c23 | 1 | mv_f0_lv42_f2_c23.3 | 0.95 | 0.23 | variable | 500
mv_f0_lv42_f2_c24 | 1 | mv_f0_lv42_f2_c24.1 | 0.95 | 0.23 | variable | 500
mv_f0_lv42_f2_c25 | 1 | mv_f0_lv42_f2_c25.3 | 0.95 | 0.23 | variable | 500
mv_f0_lv42_f2_c26 | 1 | mv_f0_lv42_f2_c26.1 | 0.95 | 0.23 | variable | 500
mv_f0_lv42_f2_c27 | 1 | mv_f0_lv42_f2_c27.2 | 0.95 | 0.23 | variable | 500
mv_f0_lv42_f2_c28 | 1 | mv_f0_lv42_f2_c28.1 | 0.95 | 0.23 | variable | 500
mv_f0_lv42_f2_c29 | 1 | mv_f0_lv42_f2_c29.3 | 0.95 | 0.23 | variable | 500
mv_f0_lv42_f2_c30 | 1 | mv_f0_lv42_f2_c30.3 | 0.95 | 0.23 | variable | 500
mv_f0_lv42_f2_c31 | 1 | mv_f0_lv42_f2_c31.3 | 0.95 | 0.23 | variable | 500
mv_f0_lv42_f2_c32 | 1 | mv_f0_lv42_f2_c32.3 | 0.95 | 0.23 | variable | 500
mv_f0_lv42_f2_c33 | 1 | mv_f0_lv42_f2_c33.1 | 0.95 | 0.23 | variable | 500
mv_f0_lv42_f2_c34 | 1 | mv_f0_lv42_f2_c34.2 | 0.95 | 0.23 | variable | 500
mv_f0_lv42_f2_c35 | 1 | mv_f0_lv42_f2_c35.2 | 0.95 | 0.23 | variable | 500
mv_f0_lv42_f2_c36 | 1 | mv_f0_lv42_f2_c36.1 | 0.95 | 0.23 | variable | 500
mv_f0_lv42_f2_c37 | 1 | mv_f0_lv42_f2_c37.3 | 0.95 | 0.23 | variable | 500
mv_f0_lv42_f2_c38 | 1 | mv_f0_lv42_f2_c38.1 | 0.95 | 0.23 | variable | 500
mv_f0_lv42_f2_c39 | 1 | mv_f0_lv42_f2_c39.2 | 0.95 | 0.23 | variable | 500
mv_f0_lv42_f3_c0 | 1 | mv_f0_lv42_f3_c0.2 | 0.95 | 0.23 | variable | 500
mv_f0_lv42_f3_c1 | 1 | mv_f0_lv42_f3_c1.3 | 0.95 | 0.23 | variable | 500
mv_f0_lv42_f3_c2 | 1 | mv_f0_lv42_f3_c2.3 | 0.95 | 0.23 | variable | 500
mv_f0_lv42_f3_c3 | 1 | mv_f0_lv42_f3_c3.2 | 0.95 | 0.23 | variable | 500
mv_f0_lv42_f3_c4 | 1 | mv_f0_lv42_f3_c4.1 | 0.95 | 0.23 | variable | 500
mv_f0_lv42_f3_c5 | 1 | mv_f0_lv42_f3_c5.3 | 0.95 | 0.23 | variable | 500
mv_f0_lv42_f3_c6 | 1 | mv_f0_lv42_f3_c6.3 | 0.95 | 0.23 | variable | 500
mv_f0_lv42_f3_c7 | 1 | mv_f0_lv42_f3_c7.2 | 0.95 | 0.23 | variable | 500
mv_f0_lv42_f3_c8 | 1 | mv_f0_lv42_f3_c8.1 | 0.95 | 0.23 | variable | 500
mv_f0_lv42_f3_c9 | 1 | mv_f0_lv42_f3_c9.2 | 0.95 | 0.23 | variable | 500
mv_f0_lv42_f3_c10 | 1 | mv_f0_lv42_f3_c10.2 | 0.95 | 0.23 | variable | 500
mv_f0_lv42_f3_c11 | 1 | mv_f0_lv42_f3_c11.3 | 0.95 | 0.23 | variable | 500
mv_f0_lv42_f3_c12 | 1 | mv_f0_lv42_f3_c12.2 | 0.95 | 0.23 | variable | 500
mv_f0_lv42_f3_c13 | 1 | mv_f0_lv42_f3_c13.1 | 0.95 | 0.23 | variable | 500
mv_f0_lv42_f3_c14 | 1 | mv_f0_lv42_f3_c14.3 | 0.95 | 0.23 | variable | 500
mv_f0_lv42_f3_c15 | 1 | mv_f0_lv42_f3_c15.3 | 0.95 | 0.23 | variable | 500
mv_f0_lv42_f3_c16 | 1 | mv_f0_lv42_f3_c16.2 | 0.95 | 0.23 | variable | 500
mv_f0_lv42_f3_c17 | 1 | mv_f0_lv42_f3_c17.3 | 0.95 | 0.23 | variable | 500
mv_f0_lv42_f3_c18 | 1 | mv_f0_lv42_f3_c18.2 | 0.95 | 0.23 | variable | 500
mv_f0_lv42_f3_c19 | 1 | mv_f0_lv42_f3_c19.2 | 0.95 | 0.23 | variable | 500
mv_f0_lv42_f3_c20 | 1 | mv_f0_lv42_f3_c20.2 | 0.95 | 0.23 | variable | 500
mv_f0_lv42_f3_c21 | 1 | mv_f0_lv42_f3_c21.1 | 0.95 | 0.23 | variable | 500
mv_f0_lv42_f3_c22 | 1 | mv_f0_lv42_f3_c22.1 | 0.95 | 0.23 | variable | 500
mv_f0_lv42_f3_c23 | 1 | mv_f0_lv42_f3_c23.3 | 0.95 | 0.23 | variable | 500
mv_f0_lv42_f3_c24 | 1 | mv_f0_lv42_f3_c24.1 | 0.95 | 0.23 | variable | 500
mv_f0_lv42_f3_c25 | 1 | mv_f0_lv42_f3_c25.3 | 0.95 | 0.23 | variable | 500
mv_f0_lv42_f3_c26 | 1 | mv_f0_lv42_f3_c26.1 | 0.95 | 0.23 | variable | 500
mv_f0_lv42_f3_c27 | 1 | mv_f0_lv42_f3_c27.2 | 0.95 | 0.23 | variable | 500
mv_f0_lv42_f3_c28 | 1 | mv_f0_lv42_f3_c28.2 | 0.95 | 0.23 | variable | 500
mv_f0_lv42_f3_c29 | 1 | mv_f0_lv42_f3_c29.3 | 0.95 | 0.23 | variable | 500
mv_f0_lv42_f3_c30 | 1 | mv_f0_lv42_f3_c30.2 | 0.95 | 0.23 | variable | 500
mv_f0_lv42_f3_c31 | 1 | mv_f0_lv42_f3_c31.1 | 0.95 | 0.23 | variable | 500
mv_f0_lv42_f3_c32 | 1 | mv_f0_lv42_f3_c32.3 | 0.95 | 0.23 | variable | 500
mv_f0_lv42_f3_c33 | 1 | mv_f0_lv42_f3_c33.1 | 0.95 | 0.23 | variable | 500
mv_f0_lv42_f3_c34 | 1 | mv_f0_lv42_f3_c34.3 | 0.95 | 0.23 | variable | 500
mv_f0_lv42_f3_c35 | 1 | mv_f0_lv42_f3_c35.3 | 0.95 | 0.23 | variable | 500
mv_f0_lv42_f3_c36 | 1 | mv_f0_lv42_f3_c36.1 | 0.95 | 0.23 | variable | 500
mv_f0_lv42_f3_c37 | 1 | mv_f0_lv42_f3_c37.2 | 0.95 | 0.23 | variable | 500
mv_f0_lv42_f3_c38 | 1 | mv_f0_lv42_f3_c38.3 | 0.95 | 0.23 | variable | 500
mv_f0_lv42_f3_c39 | 1 | mv_f0_lv42_f3_c39.3 | 0.95 | 0.23 | variable | 500
mv_f0_lv42_f4_c0 | 1 | mv_f0_lv42_f4_c0.3 | 0.95 | 0.23 | variable | 500
mv_f0_lv42_f4_c1 | 1 | mv_f0_lv42_f4_c1.3 | 0.95 | 0.23 | variable | 500
mv_f0_lv42_f4_c2 | 1 | mv_f0_lv42_f4_c2.3 | 0.95 | 0.23 | variable | 500
mv_f0_lv42_f4_c3 | 1 | mv_f0_lv42_f4_c3.2 | 0.95 | 0.23 | variable | 500
mv_f0_lv42_f4_c4 | 1 | mv_f0_lv42_f4_c4.3 | 0.95 | 0.23 | variable | 500
mv_f0_lv42_f4_c5 | 1 | mv_f0_lv42_f4_c5.2 | 0.95 | 0.23 | variable | 500
mv_f0_lv42_f4_c6 | 1 | mv_f0_lv42_f4_c6.1 | 0.95 | 0.23 | variable | 500
mv_f0_lv42_f4_c7 | 1 | mv_f0_lv42_f4_c7.3 | 0.95 | 0.23 | variable | 500
mv_f0_lv42_f4_c8 | 1 | mv_f0_lv42_f4_c8.1 | 0.95 | 0.23 | variable | 500
mv_f0_lv42_f4_c9 | 1 | mv_f0_lv42_f4_c9.3 | 0.95 | 0.23 | variable | 500
mv_f0_lv42_f4_c10 | 1 | mv_f0_lv42_f4_c10.3 | 0.95 | 0.23 | variable | 500
mv_f0_lv42_f4_c11 | 1 | mv_f0_lv42_f4_c11.3 | 0.95 | 0.23 | variable | 500
mv_f0_lv42_f4_c12 | 1 | mv_f0_lv42_f4_c12.1 | 0.95 | 0.23 | variable | 500
mv_f0_lv42_f4_c13 | 1 | mv_f0_lv42_f4_c13.1 | 0.95 | 0.23 | variable | 500
mv_f0_lv42_f4_c14 | 1 | mv_f0_lv42_f4_c14.2 | 0.95 | 0.23 | variable | 500
mv_f0_lv42_f4_c15 | 1 | mv_f0_lv42_f4_c15.2 | 0.95 | 0.23 | variable | 500
mv_f0_lv42_f4_c16 | 1 | mv_f0_lv42_f4_c16.2 | 0.95 | 0.23 | variable | 500
mv_f0_lv42_f4_c17 | 1 | mv_f0_lv42_f4_c17.2 | 0.95 | 0.23 | variable | 500
mv_f0_lv42_f4_c18 | 1 | mv_f0_lv42_f4_c18.3 | 0.95 | 0.23 | variable | 500
mv_f0_lv42_f4_c19 | 1 | mv_f0_lv42_f4_c19.1 | 0.95 | 0.23 | variable | 500
mv_f0_lv42_f4_c20 | 1 | mv_f0_lv42_f4_c20.3 | 0.95 | 0.23 | variable | 500
mv_f0_lv42_f4_c21 | 1 | mv_f0_lv42_f4_c21.3 | 0.95 | 0.23 | variable | 500
mv_f0_lv42_f4_c22 | 1 | mv_f0_lv42_f4_c22.1 | 0.95 | 0.23 | variable | 500
mv_f0_lv42_f4_c23 | 1 | mv_f0_lv42_f4_c23.2 | 0.95 | 0.23 | variable | 500
mv_f0_lv42_f4_c24 | 1 | mv_f0_lv42_f4_c24.1 | 0.95 | 0.23 | variable | 500
mv_f0_lv42_f4_c25 | 1 | mv_f0_lv42_f4_c25.3 | 0.95 | 0.23 | variable | 500
mv_f0_lv42_f4_c26 | 1 | mv_f0_lv42_f4_c26.2 | 0.95 | 0.23 | variable | 500
mv_f0_lv42_f4_c27 | 1 | mv_f0_lv42_f4_c27.2 | 0.95 | 0.23 | variable | 500
mv_f0_lv42_f4_c28 | 1 | mv_f0_lv42_f4_c28.2 | 0.95 | 0.23 | variable | 500
mv_f0_lv42_f4_c29 | 1 | mv_f0_lv42_f4_c29.1 | 0.95 | 0.23 | variable | 500
mv_f0_lv42_f4_c30 | 1 | mv_f0_lv42_f4_c30.2 | 0.95 | 0.23 | variable | 500
mv_f0_lv42_f4_c31 | 1 | mv_f0_lv42_f4_c31.3 | 0.95 | 0.23 | variable | 500
mv_f0_lv42_f4_c32 | 1 | mv_f0_lv42_f4_c32.1 | 0.95 | 0.23 | variable | 500
mv_f0_lv42_f4_c33 | 1 | mv_f0_lv42_f4_c33.3 | 0.95 | 0.23 | variable | 500
mv_f0_lv42_f4_c34 | 1 | mv_f0_lv42_f4_c34.1 | 0.95 | 0.23 | variable | 500
mv_f0_lv42_f4_c35 | 1 | mv_f0_lv42_f4_c35.2 | 0.95 | 0.23 | variable | 500
mv_f0_lv42_f4_c36 | 1 | mv_f0_lv42_f4_c36.3 | 0.95 | 0.23 | variable | 500
mv_f0_lv42_f4_c37 | 1 | mv_f0_lv42_f4_c37.2 | 0.95 | 0.23 | variable | 500
mv_f0_lv42_f4_c38 | 1 | mv_f0_lv42_f4_c38.2 | 0.95 | 0.23 | variable | 500
mv_f0_lv42_f4_c39 | 1 | mv_f0_lv42_f4_c39.3 | 0.95 | 0.23 | variable | 500
mv_f0_lv42_f5_c0 | 1 | mv_f0_lv42_f5_c0.1 | 0.95 | 0.23 | variable | 500
mv_f0_lv42_f5_c1 | 1 | mv_f0_lv42_f5_c1.2 | 0.95 | 0.23 | variable | 500
mv_f0_lv42_f5_c2 | 1 | mv_f0_lv42_f5_c2.2 | 0.95 | 0.23 | variable | 500
mv_f0_lv42_f5_c3 | 1 | mv_f0_lv42_f5_c3.3 | 0.95 | 0.23 | variable | 500
mv_f0_lv42_f5_c4 | 1 | mv_f0_lv42_f5_c4.2 | 0.95 | 0.23 | variable | 500
mv_f0_lv42_f5_c5 | 1 | mv_f0_lv42_f5_c5.2 | 0.95 | 0.23 | variable | 500
mv_f0_lv42_f5_c6 | 1 | mv_f0_lv42_f5_c6.3 | 0.95 | 0.23 | variable | 500
mv_f0_lv42_f5_c7 | 1 | mv_f0_lv42_f5_c7.2 | 0.95 | 0.23 | variable | 500
mv_f0_lv42_f5_c8 | 1 | mv_f0_lv42_f5_c8.2 | 0.95 | 0.23 | variable | 500
mv_f0_lv42_f5_c9 | 1 | mv_f0_lv42_f5_c9.2 | 0.95 | 0.23 | variable | 500
mv_f0_lv42_f5_c10 | 1 | mv_f0_lv42_f5_c10.3 | 0.95 | 0.23 | variable | 500
mv_f0_lv42_f5_c11 | 1 | mv_f0_lv42_f5_c11.3 | 0.95 | 0.23 | variable | 500
mv_f0_lv42_f5_c12 | 1 | mv_f0_lv42_f5_c12.1 | 0.95 | 0.23 | variable | 500
mv_f0_lv42_f5_c13 | 1 | mv_f0_lv42_f5_c13.1 | 0.95 | 0.23 | variable | 500
mv_f0_lv42_f5_c14 | 1 | mv_f0_lv42_f5_c14.1 | 0.95 | 0.23 | variable | 500
mv_f0_lv42_f5_c15 | 1 | mv_f0_lv42_f5_c15.1 | 0.95 | 0.23 | variable | 500
mv_f0_lv42_f5_c16 | 1 | mv_f0_lv42_f5_c16.2 | 0.95 | 0.23 | variable | 500
mv_f0_lv42_f5_c17 | 1 | mv_f0_lv42_f5_c17.1 | 0.95 | 0.23 | variable | 500
mv_f0_lv42_f5_c18 | 1 | mv_f0_lv42_f5_c18.2 | 0.95 | 0.23 | variable | 500
mv_f0_lv43_f0_c0 | 1 | mv_f0_lv43_f0_c0.1 | 0.95 | 0.23 | variable | 500
mv_f0_lv43_f0_c1 | 1 | mv_f0_lv43_f0_c1.3 | 0.95 | 0.23 | variable | 500
mv_f0_lv43_f0_c2 | 1 | mv_f0_lv43_f0_c2.2 | 0.95 | 0.23 | variable | 500
mv_f0_lv43_f0_c3 | 1 | mv_f0_lv43_f0_c3.1 | 0.95 | 0.23 | variable | 500
mv_f0_lv43_f0_c4 | 1 | mv_f0_lv43_f0_c4.1 | 0.95 | 0.23 | variable | 500
mv_f0_lv43_f0_c5 | 1 | mv_f0_lv43_f0_c5.1 | 0.95 | 0.23 | variable | 500
mv_f0_lv43_f0_c6 | 1 | mv_f0_lv43_f0_c6.1 | 0.95 | 0.23 | variable | 500
mv_f0_lv43_f0_c7 | 1 | mv_f0_lv43_f0_c7.1 | 0.95 | 0.23 | variable | 500
mv_f0_lv43_f0_c8 | 1 | mv_f0_lv43_f0_c8.3 | 0.95 | 0.23 | variable | 500
mv_f0_lv43_f0_c9 | 1 | mv_f0_lv43_f0_c9.3 | 0.95 | 0.23 | variable | 500
mv_f0_lv43_f0_c10 | 1 | mv_f0_lv43_f0_c10.1 | 0.95 | 0.23 | variable | 500
mv_f0_lv43_f0_c11 | 1 | mv_f0_lv43_f0_c11.3 | 0.95 | 0.23 | variable | 500
mv_f0_lv43_f0_c12 | 1 | mv_f0_lv43_f0_c12.2 | 0.95 | 0.23 | variable | 500
mv_f0_lv43_f0_c13 | 1 | mv_f0_lv43_f0_c13.1 | 0.95 | 0.23 | variable | 500
mv_f0_lv43_f0_c14 | 1 | mv_f0_lv43_f0_c14.3 | 0.95 | 0.23 | variable | 500
mv_f0_lv43_f0_c15 | 1 | mv_f0_lv43_f0_c15.2 | 0.95 | 0.23 | variable | 500
mv_f0_lv43_f0_c16 | 1 | mv_f0_lv43_f0_c16.1 | 0.95 | 0.23 | variable | 500
mv_f0_lv43_f0_c17 | 1 | mv_f0_lv43_f0_c17.2 | 0.95 | 0.23 | variable | 500
mv_f0_lv43_f0_c18 | 1 | mv_f0_lv43_f0_c18.1 | 0.95 | 0.23 | variable | 500
mv_f0_lv43_f0_c19 | 1 | mv_f0_lv43_f0_c19.1 | 0.95 | 0.23 | variable | 500
mv_f0_lv43_f0_c20 | 1 | mv_f0_lv43_f0_c20.1 | 0.95 | 0.23 | variable | 500
mv_f0_lv43_f0_c21 | 1 | mv_f0_lv43_f0_c21.1 | 0.95 | 0.23 | variable | 500
mv_f0_lv43_f0_c22 | 1 | mv_f0_lv43_f0_c22.1 | 0.95 | 0.23 | variable | 500
mv_f0_lv43_f0_c23 | 1 | mv_f0_lv43_f0_c23.1 | 0.95 | 0.23 | variable | 500
mv_f0_lv43_f0_c24 | 1 | mv_f0_lv43_f0_c24.2 | 0.95 | 0.23 | variable | 500
mv_f0_lv43_f0_c25 | 1 | mv_f0_lv43_f0_c25.1 | 0.95 | 0.23 | variable | 500
mv_f0_lv43_f0_c26 | 1 | mv_f0_lv43_f0_c26.1 | 0.95 | 0.23 | variable | 500
mv_f0_lv43_f0_c27 | 1 | mv_f0_lv43_f0_c27.3 | 0.95 | 0.23 | variable | 500
mv_f0_lv43_f0_c28 | 1 | mv_f0_lv43_f0_c28.1 | 0.95 | 0.23 | variable | 500
mv_f0_lv43_f0_c29 | 1 | mv_f0_lv43_f0_c29.3 | 0.95 | 0.23 | variable | 500
mv_f0_lv43_f0_c30 | 1 | mv_f0_lv43_f0_c30.3 | 0.95 | 0.23 | variable | 500
mv_f0_lv43_f0_c31 | 1 | mv_f0_lv43_f0_c31.3 | 0.95 | 0.23 | variable | 500
mv_f0_lv43_f0_c32 | 1 | mv_f0_lv43_f0_c32.2 | 0.95 | 0.23 | variable | 500
mv_f0_lv43_f0_c33 | 1 | mv_f0_lv43_f0_c33.1 | 0.95 | 0.23 | variable | 500
mv_f0_lv43_f0_c34 | 1 | mv_f0_lv43_f0_c34.1 | 0.95 | 0.23 | variable | 500
mv_f0_lv43_f0_c35 | 1 | mv_f0_lv43_f0_c35.1 | 0.95 | 0.23 | variable | 500
mv_f0_lv43_f0_c36 | 1 | mv_f0_lv43_f0_c36.2 | 0.95 | 0.23 | variable | 500
mv_f0_lv43_f0_c37 | 1 | mv_f0_lv43_f0_c37.2 | 0.95 | 0.23 | variable | 500
mv_f0_lv43_f0_c38 | 1 | mv_f0_lv43_f0_c38.1 | 0.95 | 0.23 | variable | 500
mv_f0_lv43_f0_c39 | 1 | mv_f0_lv43_f0_c39.2 | 0.95 | 0.23 | variable | 500
mv_f0_lv43_f1_c0 | 1 | mv_f0_lv43_f1_c0.2 | 0.95 | 0.23 | variable | 500
mv_f0_lv43_f1_c1 | 1 | mv_f0_lv43_f1_c1.3 | 0.95 | 0.23 | variable | 500
mv_f0_lv43_f1_c2 | 1 | mv_f0_lv43_f1_c2.2 | 0.95 | 0.23 | variable | 500
mv_f0_lv43_f1_c3 | 1 | mv_f0_lv43_f1_c3.2 | 0.95 | 0.23 | variable | 500
mv_f0_lv43_f1_c4 | 1 | mv_f0_lv43_f1_c4.3 | 0.95 | 0.23 | variable | 500
mv_f0_lv43_f1_c5 | 1 | mv_f0_lv43_f1_c5.1 | 0.95 | 0.23 | variable | 500
mv_f0_lv43_f1_c6 | 1 | mv_f0_lv43_f1_c6.3 | 0.95 | 0.23 | variable | 500
mv_f0_lv43_f1_c7 | 1 | mv_f0_lv43_f1_c7.3 | 0.95 | 0.23 | variable | 500
mv_f0_lv43_f1_c8 | 1 | mv_f0_lv43_f1_c8.1 | 0.95 | 0.23 | variable | 500
mv_f0_lv43_f1_c9 | 1 | mv_f0_lv43_f1_c9.1 | 0.95 | 0.23 | variable | 500
mv_f0_lv43_f1_c10 | 1 | mv_f0_lv43_f1_c10.3 | 0.95 | 0.23 | variable | 500
mv_f0_lv43_f1_c11 | 1 | mv_f0_lv43_f1_c11.1 | 0.95 | 0.23 | variable | 500
mv_f0_lv43_f1_c12 | 1 | mv_f0_lv43_f1_c12.2 | 0.95 | 0.23 | variable | 500
mv_f0_lv43_f1_c13 | 1 | mv_f0_lv43_f1_c13.2 | 0.95 | 0.23 | variable | 500
mv_f0_lv43_f1_c14 | 1 | mv_f0_lv43_f1_c14.3 | 0.95 | 0.23 | variable | 500
mv_f0_lv43_f1_c15 | 1 | mv_f0_lv43_f1_c15.3 | 0.95 | 0.23 | variable | 500
mv_f0_lv43_f1_c16 | 1 | mv_f0_lv43_f1_c16.3 | 0.95 | 0.23 | variable | 500
mv_f0_lv43_f1_c17 | 1 | mv_f0_lv43_f1_c17.2 | 0.95 | 0.23 | variable | 500
mv_f0_lv43_f1_c18 | 1 | mv_f0_lv43_f1_c18.2 | 0.95 | 0.23 | variable | 500
mv_f0_lv43_f1_c19 | 1 | mv_f0_lv43_f1_c19.1 | 0.95 | 0.23 | variable | 500
mv_f0_lv43_f1_c20 | 1 | mv_f0_lv43_f1_c20.3 | 0.95 | 0.23 | variable | 500
mv_f0_lv43_f1_c21 | 1 | mv_f0_lv43_f1_c21.2 | 0.95 | 0.23 | variable | 500
mv_f0_lv43_f1_c22 | 1 | mv_f0_lv43_f1_c22.2 | 0.95 | 0.23 | variable | 500
mv_f0_lv43_f1_c23 | 1 | mv_f0_lv43_f1_c23.2 | 0.95 | 0.23 | variable | 500
mv_f0_lv43_f1_c24 | 1 | mv_f0_lv43_f1_c24.3 | 0.95 | 0.23 | variable | 500
mv_f0_lv43_f1_c25 | 1 | mv_f0_lv43_f1_c25.1 | 0.95 | 0.23 | variable | 500
mv_f0_lv43_f1_c26 | 1 | mv_f0_lv43_f1_c26.2 | 0.95 | 0.23 | variable | 500
mv_f0_lv43_f1_c27 | 1 | mv_f0_lv43_f1_c27.1 | 0.95 | 0.23 | variable | 500
mv_f0_lv43_f1_c28 | 1 | mv_f0_lv43_f1_c28.2 | 0.95 | 0.23 | variable | 500
mv_f0_lv43_f1_c29 | 1 | mv_f0_lv43_f1_c29.3 | 0.95 | 0.23 | variable | 500
mv_f0_lv43_f1_c30 | 1 | mv_f0_lv43_f1_c30.1 | 0.95 | 0.23 | variable | 500
mv_f0_lv43_f1_c31 | 1 | mv_f0_lv43_f1_c31.2 | 0.95 | 0.23 | variable | 500
mv_f0_lv43_f1_c32 | 1 | mv_f0_lv43_f1_c32.2 | 0.95 | 0.23 | variable | 500
mv_f0_lv43_f1_c33 | 1 | mv_f0_lv43_f1_c33.2 | 0.95 | 0.23 | variable | 500
mv_f0_lv43_f1_c34 | 1 | mv_f0_lv43_f1_c34.1 | 0.95 | 0.23 | variable | 500
mv_f0_lv43_f1_c35 | 1 | mv_f0_lv43_f1_c35.1 | 0.95 | 0.23 | variable | 500
mv_f0_lv43_f1_c36 | 1 | mv_f0_lv43_f1_c36.3 | 0.95 | 0.23 | variable | 500
mv_f0_lv43_f1_c37 | 1 | mv_f0_lv43_f1_c37.3 | 0.95 | 0.23 | variable | 500
mv_f0_lv43_f1_c38 | 1 | mv_f0_lv43_f1_c38.1 | 0.95 | 0.23 | variable | 500
mv_f0_lv43_f1_c39 | 1 | mv_f0_lv43_f1_c39.2 | 0.95 | 0.23 | variable | 500
mv_f0_lv43_f2_c0 | 1 | mv_f0_lv43_f2_c0.2 | 0.95 | 0.23 | variable | 500
mv_f0_lv43_f2_c1 | 1 | mv_f0_lv43_f2_c1.1 | 0.95 | 0.23 | variable | 500
mv_f0_lv43_f2_c2 | 1 | mv_f0_lv43_f2_c2.1 | 0.95 | 0.23 | variable | 500
mv_f0_lv43_f2_c3 | 1 | mv_f0_lv43_f2_c3.1 | 0.95 | 0.23 | variable | 500
mv_f0_lv43_f2_c4 | 1 | mv_f0_lv43_f2_c4.2 | 0.95 | 0.23 | variable | 500
mv_f0_lv43_f2_c5 | 1 | mv_f0_lv43_f2_c5.3 | 0.95 | 0.23 | variable | 500
mv_f0_lv43_f2_c6 | 1 | mv_f0_lv43_f2_c6.1 | 0.95 | 0.23 | variable | 500
mv_f0_lv43_f2_c7 | 1 | mv_f0_lv43_f2_c7.1 | 0.95 | 0.23 | variable | 500
mv_f0_lv43_f2_c8 | 1 | mv_f0_lv43_f2_c8.1 | 0.95 | 0.23 | variable | 500
mv_f0_lv43_f2_c9 | 1 | mv_f0_lv43_f2_c9.3 | 0.95 | 0.23 | variable | 500
mv_f0_lv43_f2_c10 | 1 | mv_f0_lv43_f2_c10.3 | 0.95 | 0.23 | variable | 500
mv_f0_lv43_f2_c11 | 1 | mv_f0_lv43_f2_c11.2 | 0.95 | 0.23 | variable | 500
mv_f0_lv43_f2_c12 | 1 | mv_f0_lv43_f2_c12.3 | 0.95 | 0.23 | variable | 500
mv_f0_lv43_f2_c13 | 1 | mv_f0_lv43_f2_c13.3 | 0.95 | 0.23 | variable | 500
mv_f0_lv43_f2_c14 | 1 | mv_f0_lv43_f2_c14.1 | 0.95 | 0.23 | variable | 500
mv_f0_lv43_f2_c15 | 1 | mv_f0_lv43_f2_c15.3 | 0.95 | 0.23 | variable | 500
mv_f0_lv43_f2_c16 | 1 | mv_f0_lv43_f2_c16.2 | 0.95 | 0.23 | variable | 500
mv_f0_lv43_f2_c17 | 1 | mv_f0_lv43_f2_c17.1 | 0.95 | 0.23 | variable | 500
mv_f0_lv43_f2_c18 | 1 | mv_f0_lv43_f2_c18.3 | 0.95 | 0.23 | variable | 500
mv_f0_lv43_f2_c19 | 1 | mv_f0_lv43_f2_c19.1 | 0.95 | 0.23 | variable | 500
mv_f0_lv43_f2_c20 | 1 | mv_f0_lv43_f2_c20.2 | 0.95 | 0.23 | variable | 500
mv_f0_lv43_f2_c21 | 1 | mv_f0_lv43_f2_c21.3 | 0.95 | 0.23 | variable | 500
mv_f0_lv43_f2_c22 | 1 | mv_f0_lv43_f2_c22.2 | 0.95 | 0.23 | variable | 500
mv_f0_lv43_f2_c23 | 1 | mv_f0_lv43_f2_c23.2 | 0.95 | 0.23 | variable | 500
mv_f0_lv43_f2_c24 | 1 | mv_f0_lv43_f2_c24.3 | 0.95 | 0.23 | variable | 500
mv_f0_lv43_f2_c25 | 1 | mv_f0_lv43_f2_c25.2 | 0.95 | 0.23 | variable | 500
mv_f0_lv43_f2_c26 | 1 | mv_f0_lv43_f2_c26.1 | 0.95 | 0.23 | variable | 500
mv_f0_lv43_f2_c27 | 1 | mv_f0_lv43_f2_c27.3 | 0.95 | 0.23 | variable | 500
mv_f0_lv43_f2_c28 | 1 | mv_f0_lv43_f2_c28.3 | 0.95 | 0.23 | variable | 500
mv_f0_lv43_f2_c29 | 1 | mv_f0_lv43_f2_c29.3 | 0.95 | 0.23 | variable | 500
mv_f0_lv43_f2_c30 | 1 | mv_f0_lv43_f2_c30.1 | 0.95 | 0.23 | variable | 500
mv_f0_lv43_f2_c31 | 1 | mv_f0_lv43_f2_c31.1 | 0.95 | 0.23 | variable | 500
mv_f0_lv43_f2_c32 | 1 | mv_f0_lv43_f2_c32.1 | 0.95 | 0.23 | variable | 500
mv_f0_lv43_f2_c33 | 1 | mv_f0_lv43_f2_c33.2 | 0.95 | 0.23 | variable | 500
mv_f0_lv43_f2_c34 | 1 | mv_f0_lv43_f2_c34.3 | 0.95 | 0.23 | variable | 500
mv_f0_lv43_f2_c35 | 1 | mv_f0_lv43_f2_c35.2 | 0.95 | 0.23 | variable | 500
mv_f0_lv43_f2_c36 | 1 | mv_f0_lv43_f2_c36.3 | 0.95 | 0.23 | variable | 500
mv_f0_lv43_f2_c37 | 1 | mv_f0_lv43_f2_c37.1 | 0.95 | 0.23 | variable | 500
mv_f0_lv43_f2_c38 | 1 | mv_f0_lv43_f2_c38.2 | 0.95 | 0.23 | variable | 500
mv_f0_lv43_f2_c39 | 1 | mv_f0_lv43_f2_c39.2 | 0.95 | 0.23 | variable | 500
mv_f0_lv43_f3_c0 | 1 | mv_f0_lv43_f3_c0.1 | 0.95 | 0.23 | variable | 500
mv_f0_lv43_f3_c1 | 1 | mv_f0_lv43_f3_c1.1 | 0.95 | 0.23 | variable | 500
mv_f0_lv43_f3_c2 | 1 | mv_f0_lv43_f3_c2.3 | 0.95 | 0.23 | variable | 500
mv_f0_lv43_f3_c3 | 1 | mv_f0_lv43_f3_c3.2 | 0.95 | 0.23 | variable | 500
mv_f0_lv43_f3_c4 | 1 | mv_f0_lv43_f3_c4.3 | 0.95 | 0.23 | variable | 500
mv_f0_lv43_f3_c5 | 1 | mv_f0_lv43_f3_c5.3 | 0.95 | 0.23 | variable | 500
mv_f0_lv43_f3_c6 | 1 | mv_f0_lv43_f3_c6.2 | 0.95 | 0.23 | variable | 500
mv_f0_lv43_f3_c7 | 1 | mv_f0_lv43_f3_c7.3 | 0.95 | 0.23 | variable | 500
mv_f0_lv43_f3_c8 | 1 | mv_f0_lv43_f3_c8.3 | 0.95 | 0.23 | variable | 500
mv_f0_lv43_f3_c9 | 1 | mv_f0_lv43_f3_c9.2 | 0.95 | 0.23 | variable | 500
mv_f0_lv43_f3_c10 | 1 | mv_f0_lv43_f3_c10.3 | 0.95 | 0.23 | variable | 500
mv_f0_lv43_f3_c11 | 1 | mv_f0_lv43_f3_c11.3 | 0.95 | 0.23 | variable | 500
mv_f0_lv43_f3_c12 | 1 | mv_f0_lv43_f3_c12.3 | 0.95 | 0.23 | variable | 500
mv_f0_lv43_f3_c13 | 1 | mv_f0_lv43_f3_c13.3 | 0.95 | 0.23 | variable | 500
mv_f0_lv43_f3_c14 | 1 | mv_f0_lv43_f3_c14.1 | 0.95 | 0.23 | variable | 500
mv_f0_lv43_f3_c15 | 1 | mv_f0_lv43_f3_c15.3 | 0.95 | 0.23 | variable | 500
mv_f0_lv43_f3_c16 | 1 | mv_f0_lv43_f3_c16.2 | 0.95 | 0.23 | variable | 500
mv_f0_lv43_f3_c17 | 1 | mv_f0_lv43_f3_c17.3 | 0.95 | 0.23 | variable | 500
mv_f0_lv43_f3_c18 | 1 | mv_f0_lv43_f3_c18.3 | 0.95 | 0.23 | variable | 500
mv_f0_lv43_f3_c19 | 1 | mv_f0_lv43_f3_c19.2 | 0.95 | 0.23 | variable | 500
mv_f0_lv43_f3_c20 | 1 | mv_f0_lv43_f3_c20.3 | 0.95 | 0.23 | variable | 500
mv_f0_lv43_f3_c21 | 1 | mv_f0_lv43_f3_c21.3 | 0.95 | 0.23 | variable | 500
mv_f0_lv43_f3_c22 | 1 | mv_f0_lv43_f3_c22.2 | 0.95 | 0.23 | variable | 500
mv_f0_lv43_f3_c23 | 1 | mv_f0_lv43_f3_c23.1 | 0.95 | 0.23 | variable | 500
mv_f0_lv43_f3_c24 | 1 | mv_f0_lv43_f3_c24.3 | 0.95 | 0.23 | variable | 500
mv_f0_lv43_f3_c25 | 1 | mv_f0_lv43_f3_c25.3 | 0.95 | 0.23 | variable | 500
mv_f0_lv43_f3_c26 | 1 | mv_f0_lv43_f3_c26.1 | 0.95 | 0.23 | variable | 500
mv_f0_lv43_f3_c27 | 1 | mv_f0_lv43_f3_c27.1 | 0.95 | 0.23 | variable | 500
mv_f0_lv43_f3_c28 | 1 | mv_f0_lv43_f3_c28.3 | 0.95 | 0.23 | variable | 500
mv_f0_lv43_f3_c29 | 1 | mv_f0_lv43_f3_c29.3 | 0.95 | 0.23 | variable | 500
mv_f0_lv43_f3_c30 | 1 | mv_f0_lv43_f3_c30.1 | 0.95 | 0.23 | variable | 500
mv_f0_lv43_f3_c31 | 1 | mv_f0_lv43_f3_c31.3 | 0.95 | 0.23 | variable | 500
mv_f0_lv43_f3_c32 | 1 | mv_f0_lv43_f3_c32.1 | 0.95 | 0.23 | variable | 500
mv_f0_lv43_f3_c33 | 1 | mv_f0_lv43_f3_c33.1 | 0.95 | 0.23 | variable | 500
mv_f0_lv43_f3_c34 | 1 | mv_f0_lv43_f3_c34.2 | 0.95 | 0.23 | variable | 500
mv_f0_lv43_f3_c35 | 1 | mv_f0_lv43_f3_c35.1 | 0.95 | 0.23 | variable | 500
mv_f0_lv43_f3_c36 | 1 | mv_f0_lv43_f3_c36.2 | 0.95 | 0.23 | variable | 500
mv_f0_lv43_f3_c37 | 1 | mv_f0_lv43_f3_c37.1 | 0.95 | 0.23 | variable | 500
mv_f0_lv43_f3_c38 | 1 | mv_f0_lv43_f3_c38.2 | 0.95 | 0.23 | variable | 500
mv_f0_lv43_f3_c39 | 1 | mv_f0_lv43_f3_c39.2 | 0.95 | 0.23 | variable | 500
mv_f0_lv43_f4_c0 | 1 | mv_f0_lv43_f4_c0.3 | 0.95 | 0.23 | variable | 500
mv_f0_lv43_f4_c1 | 1 | mv_f0_lv43_f4_c1.1 | 0.95 | 0.23 | variable | 500
mv_f0_lv43_f4_c2 | 1 | mv_f0_lv43_f4_c2.1 | 0.95 | 0.23 | variable | 500
mv_f0_lv43_f4_c3 | 1 | mv_f0_lv43_f4_c3.2 | 0.95 | 0.23 | variable | 500
mv_f0_lv43_f4_c4 | 1 | mv_f0_lv43_f4_c4.2 | 0.95 | 0.23 | variable | 500
mv_f0_lv43_f4_c5 | 1 | mv_f0_lv43_f4_c5.1 | 0.95 | 0.23 | variable | 500
mv_f0_lv43_f4_c6 | 1 | mv_f0_lv43_f4_c6.2 | 0.95 | 0.23 | variable | 500
mv_f0_lv43_f4_c7 | 1 | mv_f0_lv43_f4_c7.2 | 0.95 | 0.23 | variable | 500
mv_f0_lv43_f4_c8 | 1 | mv_f0_lv43_f4_c8.2 | 0.95 | 0.23 | variable | 500
mv_f0_lv43_f4_c9 | 1 | mv_f0_lv43_f4_c9.2 | 0.95 | 0.23 | variable | 500
mv_f0_lv43_f4_c10 | 1 | mv_f0_lv43_f4_c10.3 | 0.95 | 0.23 | variable | 500