## buscoords
Node_ID | NodeStartX | NodeStartY
5 | 2371.2473 | 438.6852
6 | 6386.4161 | 4653.7219
7 | 3960.3639 | 2169.0878
8 | 5345.9136 | 5104.9099
9 | 2819.7792 | 1544.6159
10 | 5132.8121 | 2043.851
11 | 5331.455 | 2030.0158
12 | 3508.2698 | 3233.7388
13 | 7525.909 | 4938.0827
14 | 1667.2138 | 2508.2894
15 | 3135.7232 | 2772.168
16 | 3946.5429 | 2136.166
17 | 3855.0831 | 2311.1324
18 | 7808.4961 | 4860.6379
19 | 5357.1472 | 6261.995
20 | 3946.089 | 2137.0874
21 | 2821.9818 | 1544.4863
22 | 5356.2134 | 6260.119
23 | 6812.0851 | 5344.6189
24 | 4471.2264 | 5170.3883
25 | 5952.5147 | 6526.2087
26 | 2736.9872 | 1850.7107
27 | 1637.3464 | 1864.0797
28 | 3466.8025 | 3133.0046
29 | 6600.4297 | 5330.8599
30 | 3788.4325 | 1923.4441
31 | 5060.1579 | 2048.9167
32 | 5522.7614 | 5571.7715
33 | 5134.8181 | 5349.0637
34 | 3843.0293 | 1513.7052
35 | 8557.0608 | 4252.8782
36 | 2332.6916 | 327.9886
37 | 8341.2811 | 4197.1108
38 | 2482.4171 | 684.2882
39 | 5229.6845 | 5346.7244
40 | 3265.073 | 2339.1899
41 | 5211.1772 | 6309.0857
42 | 5337.8034 | 5335.2977
43 | 5346.9771 | 6772.7733
44 | 5119.4591 | 1958.6009
45 | 2707.7011 | 2160.6649
46 | 6476.9548 | 4888.6531
47 | 3921.8819 | 2175.5208
48 | 5529.7649 | 5322.721
49 | 5620.4703 | 6746.7442
50 | 3467.2759 | 3134.1283
51 | 2559.6876 | 930.3349
52 | 6927.1394 | 5265.3572
53 | 7604.2743 | 4326.4429
54 | 5285.4657 | 6072.3761
55 | 5482.8288 | 5325.7986
56 | 2411.2599 | 544.035
57 | 5461.1571 | 6766.1102
58 | 5665.899 | 5343.7702
59 | 3842.3631 | 1512.1733
60 | 5962.6427 | 1900.8238
61 | 5665.899 | 5343.7534
62 | 3788.4325 | 1921.579
63 | 5564.9875 | 6752.2399
64 | 2447.2347 | 638.8321
65 | 4523.5023 | 5162.3253
66 | 5136.9364 | 5348.9113
67 | 4834.9506 | 5374.5522
68 | 4857.2092 | 2242.4687
69 | 2754.5196 | 2371.6475
70 | 4984.1683 | 5362.7658
71 | 7719.0357 | 4628.6526
72 | 5752.0314 | 5965.8521
73 | 5748.428 | 1677.5809
74 | 5229.2435 | 5345.8661
75 | 3583.1246 | 3444.5233
76 | 5890.7255 | 6348.3954
77 | 6302.5506 | 6688.7782
78 | 5128.4544 | 5349.5261
79 | 7658.3197 | 4470.247
80 | 5953.0778 | 1882.3616
81 | 3536.4176 | 3341.6197
82 | 4389.6989 | 2271.5045
83 | 6093.2916 | 6711.5462
84 | 2934.9988 | 1845.3218
85 | 7081.3028 | 5597.7752
86 | 7686.9128 | 4544.7357
87 | 5065.8017 | 5357.4338
88 | 5425.9782 | 5025.449
89 | 4467.1711 | 4045.6909
90 | 5827.9202 | 1991.0392
91 | 3235.7882 | 1732.8815
92 | 3186.3512 | 2457.6803
93 | 3668.5082 | 3651.1844
94 | 5678.6811 | 5987.4365
95 | 5537.9464 | 6224.4778
96 | 8016.4704 | 4937.6717
97 | 4948.0725 | 2236.824
98 | 3256.0031 | 1731.5283
99 | 2956.1713 | 2358.8423
100 | 3135.6497 | 2349.0419
101 | 3796.5308 | 3979.6991
102 | 3467.2672 | 3134.1064
103 | 3385.6166 | 1722.6896
104 | 5494.6516 | 6678.7553
105 | 5224.192 | 6304.7688
106 | 3708.8645 | 3747.0307
107 | 8589.8451 | 4246.9481
108 | 5768.5543 | 5307.1044
109 | 3625.8348 | 3547.1343
110 | 5771.5632 | 5306.9108
111 | 8590.9367 | 4250.4014
112 | 5664.5656 | 5345.2684
113 | 5160.212 | 6322.2544
114 | 3754.1816 | 3867.3069
115 | 3521.6388 | 4328.9217
116 | 5441.2621 | 5796.6206
117 | 3920.0725 | 4307.4693
118 | 5941.8356 | 5441.2579
119 | 4992.1596 | 6336.7483
120 | 5216.5725 | 4908.374
121 | 3787.4325 | 1921.9162
122 | 2785.5358 | 1062.4206
123 | 2618.5619 | 1076.2181
124 | 5103.7651 | 6329.5832
125 | 5429.4232 | 4895.0231
126 | 2002.2984 | 1856.4409
127 | 7189.9781 | 4838.4901
128 | 5583.7606 | 6013.1521
129 | 5356.609 | 6261.826
130 | 5491.942 | 5020.5656
131 | 5468.1497 | 4913.6088
132 | 4467.1711 | 4047.556
133 | 5247.7378 | 5343.9113
134 | 4471.5182 | 3999.4136
135 | 5329.2286 | 5803.7821
136 | 5655.3946 | 6283.5567
137 | 5541.6318 | 6226.2137
138 | 3466.997 | 3133.46
139 | 2616.7289 | 1076.6806
140 | 5706.0983 | 5841.9579
141 | 6393.0153 | 6690.2709
142 | 4833.9506 | 5374.8895
143 | 3843.0293 | 1511.8401
144 | 5557.8954 | 6753.0351
145 | 6258.4065 | 6697.2371
146 | 8590.4676 | 4248.9002
147 | 4472.6971 | 3840.7288
148 | 5464.2265 | 6227.6404
149 | 3097.6082 | 3161.8961
150 | 5667.6039 | 2312.751
151 | 4874.0045 | 5299.4901
152 | 5355.913 | 6062.484
153 | 5983.5061 | 5448.1626
154 | 6287.1617 | 6541.8338
155 | 5936.864 | 1987.9558
156 | 6303.5506 | 6688.445
157 | 4373.163 | 5168.6375
158 | 5414.2469 | 6046.3848
159 | 4958.2188 | 5364.4614
160 | 4472.6971 | 3842.5939
161 | 6064.1905 | 6556.9171
162 | 6444.6182 | 6691.624
163 | 5145.8982 | 5856.4664
164 | 5615.6976 | 2016.8926
165 | 5428.7229 | 6042.9727
166 | 3295.5899 | 3145.9587
167 | 5130.83 | 5347.2481
168 | 5725.0638 | 5914.018
169 | 5960.9567 | 6561.5554
170 | 5080.924 | 5131.8455
171 | 6379.8665 | 6534.6513
172 | 5684.3119 | 2005.5018
173 | 4835.9506 | 5374.8854
174 | 5522.9819 | 6024.1304
175 | 5697.1818 | 6306.968
176 | 5509.6062 | 6026.3322
177 | 4092.4437 | 5195.1729
178 | 5260.3786 | 5808.1848
179 | 6499.1975 | 6689.2418
180 | 3586.6012 | 5602.6454
181 | 5923.9552 | 5396.3094
182 | 3483.6994 | 1613.3788
183 | 4873.5139 | 5299.1608
184 | 5136.1215 | 5352.3927
185 | 8590.1888 | 4248.0323
186 | 5936.0015 | 1849.4013
187 | 3090.4156 | 2164.8898
188 | 5577.2478 | 6014.5184
189 | 571.6618 | 2520.288
190 | 6486.3384 | 6528.1133
191 | 7656.5862 | 4243.7452
192 | 4934.4287 | 5367.7938
193 | 5760.0875 | 2000.2311
194 | 5888.0236 | 1736.453
195 | 5137.9977 | 5351.6018
196 | 5786.7741 | 5950.1707
197 | 3040.3799 | 2774.7342
198 | 6536.9577 | 6649.4204
199 | 4873.756 | 5341.3276
200 | 3266.759 | 1773.2039
201 | 5129.8897 | 5353.2536
202 | 5465.7828 | 6765.5032
203 | 7656.6402 | 4243.7496
204 | 3971.2279 | 4052.9056
205 | 5090.545 | 4915.3814
206 | 5769.7994 | 5960.6261
207 | 5294.5982 | 6101.8571
208 | 3839.3253 | 4092.1219
209 | 6584.0365 | 6524.8649
210 | 2899.0327 | 1356.0631
211 | 5915.1598 | 5302.0308
212 | 2737.0412 | 1850.7089
213 | 5038.7801 | 4931.4018
214 | 5668.1802 | 5990.5246
215 | 6572.7142 | 6612.3157
216 | 5425.9782 | 5023.5839
217 | 3780.8725 | 1550.3209
218 | 5894.4196 | 5316.5281
219 | 7777.8085 | 4782.878
220 | 5617.5263 | 5744.0745
221 | 5660.6926 | 2251.1401
222 | 5052.3417 | 4969.1283
223 | 5096.9068 | 5542.597
224 | 5157.1232 | 5814.7832
225 | 6593.9602 | 6590.2601
226 | 5364.797 | 6059.9065
227 | 5827.9202 | 1992.9043
228 | 5119.4591 | 1960.466
229 | 3837.395 | 4092.509
230 | 5913.5581 | 5364.5664
231 | 5088.7769 | 5020.8547
232 | 6638.4277 | 6544.117
233 | 3580.8871 | 3667.4642
234 | 5951.5215 | 5465.496
235 | 4260.8507 | 5164.1866
236 | 7749.2111 | 4704.1415
237 | 4279.2282 | 5252.2426
238 | 3326.2081 | 1692.6771
239 | 5348.3605 | 6773.051
240 | 5946.029 | 5446.3192
241 | 8343.581 | 4189.3765
242 | 3268.1251 | 1771.1168
243 | 5236.0265 | 5107.4559
244 | 5924.3615 | 5391.8366
245 | 6396.811 | 5109.8991
246 | 5983.5061 | 5446.2975
247 | 6101.8622 | 5234.6132
248 | 4834.9506 | 5376.4173
249 | 4662.7036 | 5157.2616
250 | 1111.7843 | 2249.9365
251 | 5090.7353 | 4916.2555
252 | 3941.1455 | 5204.1736
253 | 4950.6274 | 5139.7953
254 | 5740.2379 | 6719.8436
255 | 5041.1124 | 4931.8108
256 | 3465.1359 | 3134.2771
257 | 3492.8709 | 5228.7297
258 | 6198.3217 | 6306.0151
259 | 4805.28 | 5148.6637
260 | 5054.4795 | 4968.996
261 | 2838.8514 | 1606.0452
262 | 5549.0244 | 5789.7332
263 | 3827.0109 | 5209.3506
264 | 6326.3291 | 4650.9683
265 | 6303.5506 | 6690.3101
266 | 6386.4701 | 4653.7245
267 | 4328.1054 | 6343.6357
268 | 2707.7011 | 2158.7998
269 | 5090.8152 | 5020.5621
270 | 4695.7928 | 6331.7299
271 | 5068.83 | 6872.7614
272 | 6397.811 | 5110.2324
273 | 4962.1096 | 5827.5762
274 | 3653.0423 | 5219.4487
275 | 6395.811 | 5110.2364
276 | 3186.3599 | 2457.7022
277 | 2586.7114 | 1558.5238
278 | 5202.3062 | 6863.1388
279 | 5471.2213 | 5794.7078
280 | 6594.667 | 6525.1592
281 | 5589.1883 | 6249.7967
282 | 6246.0726 | 5055.5684
283 | 5262.3089 | 6822.6535
284 | 6304.5506 | 6688.7782
285 | 5705.5881 | 5842.0359
286 | 5049.3609 | 5821.6697
287 | 4897.5028 | 6826.515
288 | 6124.3683 | 6293.3097
289 | 5098.5104 | 5598.0134
290 | 4879.188 | 6800.4665
291 | 6476.9548 | 4890.5182
292 | 4974.0004 | 5429.2767
293 | 2865.9025 | 1659.8649
294 | 3839.3686 | 4092.1088
295 | 4963.2617 | 5827.3388
296 | 5249.0931 | 6860.6095
297 | 3233.2557 | 1082.2724
298 | 5127.164 | 5816.696
299 | 6364.8913 | 6692.6347
300 | 5650.8272 | 6281.1569
301 | 4320.6437 | 5354.569
302 | 5267.9614 | 6850.309
303 | 5363.4698 | 5801.5943
304 | 5893.9333 | 6716.4542
305 | 2978.7034 | 1945.6549
306 | 5892.2149 | 5317.4004
307 | 5690.3751 | 6303.1538
308 | 2369.0534 | 438.8236
309 | 4557.1448 | 4857.6121
310 | 1637.3464 | 1862.2146
311 | 5355.6082 | 6259.9938
312 | 5230.4173 | 5810.0976
313 | 6340.2733 | 6692.6251
314 | 3018.182 | 2047.9498
315 | 5895.1049 | 5318.179
316 | 6010.491 | 6267.7833
317 | 5105.6976 | 1996.8882
318 | 4887.484 | 6823.5013
319 | 6524.0057 | 5009.7774
320 | 4804.3829 | 6610.297
321 | 5461.4791 | 6226.275
322 | 5335.3414 | 6768.4547
323 | 3398.1685 | 3023.9464
324 | 5631.1095 | 5778.0323
325 | 5961.0237 | 6717.6672
326 | 5061.8179 | 6872.4627
327 | 4710.072 | 6362.689
328 | 5770.9428 | 6328.9947
329 | 5452.4287 | 6181.9519
330 | 6344.3908 | 4596.4579
331 | 6263.6201 | 6696.8684
332 | 5927.539 | 6284.0594
333 | 3309.8648 | 1052.0107
334 | 6542.1909 | 5035.9107
335 | 6825.6899 | 5340.3423
336 | 5105.1853 | 1996.3749
337 | 1667.2138 | 2506.4243
338 | 5612.8916 | 1983.6184
339 | 5404.414 | 6158.1219
340 | 4850.4111 | 6719.4206
341 | 6216.5176 | 6700.5626
342 | 5835.863 | 6309.2223
343 | 5373.1129 | 6273.1202
344 | 8488.2951 | 4185.2225
345 | 2938.5522 | 2638.9182
346 | 5294.7236 | 6101.6425
347 | 6177.5707 | 6549.8186
348 | 4179.0681 | 5187.309
349 | 3568.4627 | 1605.4332
350 | 6052.0793 | 5263.9943
351 | 6084.2087 | 6712.1093
352 | 2583.4366 | 993.8856
353 | 3625.8067 | 3547.116
354 | 3326.2081 | 1690.812
355 | 4128.2399 | 6291.599
356 | 5357.9254 | 6135.0565
357 | 5904.6135 | 5309.7292
358 | 1767.1525 | 2435.6414
359 | 5771.5885 | 5945.9513
360 | 4260.3187 | 5253.779
361 | 6396.811 | 5111.7642
362 | 5371.7796 | 6274.9684
363 | 6101.5314 | 5065.0876
364 | 5466.7425 | 6189.053
365 | 6099.4347 | 5065.2277
366 | 6861.0379 | 5353.1485
367 | 6011.6236 | 5291.4291
368 | 6231.387 | 6545.8608
369 | 4889.0412 | 6716.2972
370 | 2002.2984 | 1854.5758
371 | 4130.2696 | 4788.1698
372 | 3233.2557 | 1084.1375
373 | 6069.2399 | 5290.0182
374 | 5965.8915 | 5507.1093
375 | 2259.6504 | 1851.6635
376 | 6431.986 | 4771.7919
377 | 8590.7443 | 4249.7726
378 | 6100.8622 | 5233.0853
379 | 5891.7177 | 5317.1377
380 | 6151.8006 | 6551.6657
381 | 6325.1813 | 5312.5861
382 | 2536.6851 | 887.4181
383 | 5949.3924 | 5465.6352
384 | 2233.3659 | 2405.2437
385 | 5756.2226 | 2177.7601
386 | 5610.8255 | 5785.7807
387 | 5719.2254 | 5839.9286
388 | 6102.8622 | 5233.0813
389 | 8487.5191 | 4186.3576
390 | 5050.9756 | 2225.7319
391 | 6344.3908 | 4598.323
392 | 5911.4289 | 5364.7057
393 | 5521.5077 | 5103.2896
394 | 3579.4196 | 1589.9033
395 | 409.8068 | 2522.0894
396 | 8390.3936 | 4016.2373
397 | 3586.6012 | 5600.7803
398 | 5943.8999 | 5446.4584
399 | 5394.3022 | 2202.5141
400 | 2734.897 | 1361.0727
401 | 5062.501 | 5590.0847
402 | 2779.023 | 1447.864
403 | 3325.5419 | 1692.6508
404 | 5921.8779 | 5391.1123
405 | 582.2797 | 2511.4255
406 | 5036.532 | 5583.7482
407 | 3103.9486 | 1504.4942
408 | 2693.5356 | 1262.3669
409 | 4221.2031 | 5025.0749
410 | 5543.5102 | 6020.7524
411 | 4972.898 | 5426.5109
412 | 885.8769 | 2492.1944
413 | 7828.9942 | 4977.1586
414 | 3489.4251 | 3441.5601
415 | 4554.2345 | 6340.8681
416 | 5239.0332 | 5115.1114
417 | 4991.3793 | 5472.9465
418 | 3247.0445 | 3620.0043
419 | 2733.6019 | 1854.888
420 | 4167.3814 | 4694.2096
421 | 8589.1145 | 4248.0875
422 | 8583.5096 | 4179.2977
423 | 5001.2835 | 5497.831
424 | 5718.9358 | 5840.5671
425 | 6954.5793 | 5375.8022
426 | 5096.2406 | 5542.2638
427 | 1320.6547 | 2464.6474
428 | 8557.5817 | 4252.8379
429 | 7571.8215 | 4841.5904
430 | 6151.3834 | 2150.3454
431 | 5205.983 | 4928.396
432 | 3101.9486 | 1504.8315
433 | 5154.6285 | 4937.6905
434 | 8488.3362 | 4185.2366
435 | 132.6927 | 2536.8163
436 | 7830.8723 | 4572.8228
437 | 7570.8783 | 4236.9437
438 | 5521.5618 | 5103.2861
439 | 4697.9327 | 6331.5906
440 | 5136.2101 | 5352.6116
441 | 4693.6528 | 6331.87
442 | 6061.7655 | 1914.7367
443 | 5952.5147 | 6524.3436
444 | 6061.7655 | 1914.7535
445 | 5138.0409 | 5351.713
446 | 6523.997 | 5009.7555
447 | 5094.9068 | 5544.112
448 | 5203.9663 | 4928.0973
449 | 8392.3936 | 4017.7691
450 | 2731.0945 | 3374.814
451 | 7749.2197 | 4704.1634
452 | 3338.9442 | 5237.6805
453 | 2618.6073 | 1076.2068
454 | 3398.1685 | 3022.0813
455 | 3771.8696 | 1918.4329
456 | 1931.4436 | 475.6237
457 | 4064.635 | 4619.268
458 | 5154.6285 | 4937.6736
459 | 6060.4322 | 1914.7367
460 | 3696.3534 | 1912.296
461 | 7013.953 | 5390.1778
462 | 7531.9702 | 4146.5738
463 | 7891.4437 | 4226.715
464 | 3140.8785 | 1806.5268
465 | 7210.6201 | 5437.8115
466 | 8129.4463 | 4210.3759
467 | 3117.5467 | 1808.0866
468 | 7095.5842 | 5409.9502
469 | 6228.27 | 6546.0946
470 | 4471.1724 | 5170.3874
471 | 7571.8215 | 4843.4555
472 | 7833.421 | 4930.1984
473 | 3113.5456 | 1820.1352
474 | 5607.3281 | 2062.8246
475 | 6717.2857 | 5338.3779
476 | 3132.911 | 1845.2894
477 | 5145.8982 | 5858.3315
478 | 6321.485 | 5312.3067
479 | 3996.4597 | 4516.3112
480 | 3453.6127 | 1928.5336
481 | 5636.1005 | 2187.0516
482 | 6615.3661 | 5331.8443
483 | 3159.0724 | 1880.4095
484 | 3626.8053 | 3547.9217
485 | 2938.5522 | 2637.0531
486 | 6537.8959 | 5326.5956
487 | 3333.443 | 1936.5753
488 | 3959.1145 | 4411.2698
489 | 7830.8723 | 4570.9578
490 | 4409.7763 | 4497.0466
491 | 5446.8778 | 6179.1948
492 | 7189.9781 | 4840.3551
493 | 3171.6094 | 1670.1207
494 | 6364.9129 | 6692.358
495 | 3193.9837 | 1927.2733
496 | 5061.6969 | 5590.1364
497 | 3242.1713 | 2593.483
498 | 5632.6226 | 5781.8255
499 | 2524.1581 | 843.8353
500 | 5719.7744 | 5839.0826
501 | 4034.4037 | 4610.8657
502 | 5155.9618 | 4937.3404
503 | 4775.8936 | 6524.667
504 | 3245.1369 | 1942.4818
505 | 5316.4321 | 6066.483
506 | 4167.3814 | 4696.0746
507 | 3368.3565 | 2899.3746
508 | 5614.225 | 1983.2852
509 | 4739.0563 | 6430.4515
510 | 3291.4807 | 2708.5245
511 | 2482.4171 | 686.1533
512 | 8588.3817 | 4249.0062
513 | 6043.1432 | 5081.6292
514 | 8343.1682 | 4189.9046
515 | 5681.5495 | 2144.5694
516 | 8197.7753 | 4050.0093
517 | 4130.2696 | 4790.0349
518 | 5614.225 | 1985.1503
519 | 5660.9282 | 2118.359
520 | 5335.9402 | 6768.5651
521 | 6061.0989 | 1914.4034
522 | 5771.5885 | 5944.0862
523 | 5977.4386 | 5293.489
524 | 8257.6786 | 4044.1738
525 | 2898.743 | 1746.1448
526 | 6456.2257 | 6693.2277
527 | 8294.1484 | 4079.2124
528 | 5381.1708 | 6146.5892
529 | 4557.1448 | 4859.4772
530 | 7658.4643 | 4964.0558
531 | 5373.1129 | 6274.9853
532 | 2838.8514 | 1604.1801
533 | 3483.6994 | 1611.5137
534 | 3505.5765 | 1714.661
535 | 3233.8017 | 1733.1538
536 | 5494.6516 | 6678.7384
537 | 3521.6388 | 4327.0566
538 | 4221.2031 | 5026.94
539 | 3052.0299 | 1676.8443
540 | 5096.2406 | 5544.1288
541 | 7439.9181 | 4977.5168
542 | 3216.5547 | 1685.0945
543 | 4169.1358 | 4031.7451
544 | 3508.7475 | 1714.45
545 | 6397.3946 | 6690.0756
546 | 4215.3715 | 5077.9033
547 | 3172.7161 | 1670.4413
548 | 4662.7707 | 6235.2696
549 | 3042.3799 | 2774.4037
550 | 4723.9814 | 6333.7807
551 | 7862.5696 | 5006.1883
552 | 7556.9016 | 4969.8298
553 | 2369.1074 | 438.8201
554 | 1931.4436 | 477.4888
555 | 5963.65 | 2163.2794
556 | 4364.4065 | 5463.3616
557 | 5910.279 | 1792.3693
558 | 5373.7796 | 6274.9684
559 | 3879.2298 | 2220.3053
560 | 4617.9962 | 6120.7194
561 | 6697.8122 | 5026.2102
562 | 3823.8594 | 2166.6399
563 | 7658.4643 | 4962.1907
564 | 6101.4774 | 5065.0911
565 | 4404.9444 | 5569.2228
566 | 2956.1172 | 2358.8458
567 | 7376.029 | 4981.7128
568 | 2937.1496 | 1845.1641
569 | 5728.3061 | 5916.1979
570 | 5613.5583 | 1983.6225
571 | 3101.3328 | 2255.0672
572 | 4440.9062 | 5667.7237
573 | 6964.9332 | 5008.4777
574 | 6383.9497 | 5045.7461
575 | 5562.3244 | 6236.487
576 | 5636.0919 | 2187.0297
577 | 4695.7387 | 6331.7334
578 | 5372.4463 | 6274.9684
579 | 5635.6293 | 2186.1749
580 | 2348.0406 | 1580.5853
581 | 4963.1147 | 2231.6585
582 | 3482.6994 | 1611.851
583 | 4576.0533 | 6013.4359
584 | 7106.2774 | 4999.3053
585 | 3724.4969 | 1933.6422
586 | 8392.3936 | 4015.904
587 | 4996.5451 | 5038.9395
588 | 3061.1019 | 2154.7797
589 | 4996.5451 | 5040.8046
590 | 4479.557 | 5766.6117
591 | 3841.0197 | 2324.0051
592 | 3841.0197 | 2323.9882
593 | 5482.4635 | 5563.5598
594 | 7284.7421 | 5455.7631
595 | 3734.4919 | 1973.0118
596 | 6101.8622 | 5232.7481
597 | 3922.5481 | 2175.8541
598 | 4527.107 | 5888.2516
599 | 5563.6884 | 5610.2687
600 | 3922.5481 | 2175.8709
601 | 6921.8403 | 5273.6518
602 | 3745.557 | 2000.7382
603 | 3101.3242 | 2255.0453
604 | 5481.6594 | 5563.6115
605 | 7792.2239 | 4952.6008
606 | 3799.6391 | 2126.6731
607 | 6927.1394 | 5267.2223
608 | 5455.9607 | 6228.1895
609 | 4320.635 | 5354.5472
610 | 5523.1181 | 5572.0701
611 | 5629.8796 | 2044.93
612 | 3960.232 | 2139.7122
613 | 7808.4896 | 4860.616
614 | 3721.812 | 1047.6493
615 | 2819.8332 | 1544.6124
616 | 2348.0406 | 1582.4503
617 | 3768.5819 | 2063.9886
618 | 6317.6612 | 6693.6629
619 | 3842.3493 | 2323.9882
620 | 2463.5769 | 1020.6721
621 | 3958.3515 | 2140.264
622 | 5617.2453 | 2015.5298
623 | 4092.3897 | 5195.1764
624 | 4520.324 | 5167.4193
625 | 4523.5023 | 5164.1904
626 | 8555.4655 | 4253.0043
627 | 5889.6015 | 5079.048
628 | 5725.5134 | 6730.7335
629 | 5220.6903 | 2037.7291
630 | 5832.4262 | 6714.6632
631 | 6326.2751 | 4650.9718
632 | 5017.0832 | 6574.9209
633 | 4954.1832 | 5379.4281
634 | 5268.4974 | 6849.9237
635 | 6926.1394 | 5265.7073
636 | 3465.0819 | 3134.2806
637 | 2934.9448 | 1845.3235
638 | 5787.0421 | 5085.8032
639 | 3466.9884 | 3133.4381
640 | 3231.8607 | 5242.3126
641 | 5665.2323 | 5343.4201
642 | 5269.3534 | 2034.3405
643 | 5667.6039 | 2314.6161
1 | 1552.8147 | 2449.5519
2 | 4215.3823 | 5077.9244
3 | 5126.4485 | 2000.8433
4 | 5470.361 | 2020.4309

## connections
Element_ID | Start_Node | End_Node | Length | Units | Type | Name | Xcor1 | Ycor1 | Xcor2 | Ycor2 | PhaseNum
37 | 157 | 235 | 0.052207 | km | Line | Backbone | 4373.163 | 5168.6375 | 4260.8507 | 5164.1866 | 3
38 | 312 | 224 | 0.034327 | km | Line | CDR017 | 5230.4173 | 5810.0976 | 5157.1232 | 5814.7832 | 3
39 | 568 | 525 | 0.11445 | km | Line | Backbone | 2937.1496 | 1845.1641 | 2898.743 | 1746.1448 | 3
40 | 346 | 505 | 0.046135 | km | Line | CDR017 | 5294.7236 | 6101.6425 | 5316.4321 | 6066.483 | 3
41 | 351 | 83 | 0.004251 | km | Line | CDR017 | 6084.2087 | 6712.1093 | 6093.2916 | 6711.5462 | 3
42 | 83 | 341 | 0.058391 | km | Line | CDR017 | 6093.2916 | 6711.5462 | 6216.5176 | 6700.5626 | 3
43 | 40 | 592 | 0.28232 | km | Line | CDR017 | 3265.073 | 2339.1899 | 3841.0197 | 2323.9882 | 3
44 | 587 | 8 | 0.0309 | km | Line | CDR240_50 | 4996.5451 | 5038.9395 | 5345.9136 | 5104.9099 | 3
45 | 185 | 421 | 0.000501 | km | Line | CDR221_UN | 8590.1888 | 4248.0323 | 8589.1145 | 4248.0875 | 3
46 | 517 | 506 | 0.1106 | km | Line | Backbone | 4130.2696 | 4790.0349 | 4167.3814 | 4696.0746 | 3
47 | 535 | 403 | 0.055253 | km | Line | CDR017 | 3233.8017 | 1733.1538 | 3325.5419 | 1692.6508 | 3
48 | 184 | 440 | 0.000253 | km | Line | CDR017 | 5136.1215 | 5352.3927 | 5136.2101 | 5352.6116 | 3
49 | 124 | 113 | 0.02749 | km | Line | CDR017 | 5103.7651 | 6329.5832 | 5160.212 | 6322.2544 | 3
50 | 191 | 437 | 0.040404 | km | Line | Backbone | 7656.5862 | 4243.7452 | 7570.8783 | 4236.9437 | 3
51 | 523 | 367 | 0.01599 | km | Line | CDR017 | 5977.4386 | 5293.489 | 6011.6236 | 5291.4291 | 3
52 | 235 | 348 | 0.046136 | km | Line | Backbone | 4260.8507 | 5164.1866 | 4179.0681 | 5187.309 | 3
53 | 348 | 177 | 0.041069 | km | Line | Backbone | 4179.0681 | 5187.309 | 4092.4437 | 5195.1729 | 3
54 | 100 | 40 | 0.060923 | km | Line | Backbone | 3135.6497 | 2349.0419 | 3265.073 | 2339.1899 | 3
55 | 546 | 538 | 0.099924 | km | Line | Backbone | 4215.3715 | 5077.9033 | 4221.2031 | 5026.94 | 3
56 | 496 | 401 | 0.000377 | km | Line | CDR017 | 5061.6969 | 5590.1364 | 5062.501 | 5590.0847 | 3
57 | 406 | 496 | 0.013783 | km | Line | CDR017 | 5036.532 | 5583.7482 | 5061.6969 | 5590.1364 | 3
58 | 578 | 129 | 0.007932 | km | Line | CDR017 | 5372.4463 | 6274.9684 | 5356.609 | 6261.826 | 3
59 | 117 | 115 | 0.047596 | km | Line | Backbone | 3920.0725 | 4307.4693 | 3521.6388 | 4328.9217 | 3
60 | 100 | 571 | 0.10847 | km | Line | Backbone | 3135.6497 | 2349.0419 | 3101.3328 | 2255.0672 | 3
61 | 304 | 325 | 0.031069 | km | Line | CDR017 | 5893.9333 | 6716.4542 | 5961.0237 | 6717.6672 | 3
62 | 539 | 493 | 0.056156 | km | Line | CDR017 | 3052.0299 | 1676.8443 | 3171.6094 | 1670.1207 | 3
63 | 493 | 547 | 0.000629 | km | Line | CDR017 | 3171.6094 | 1670.1207 | 3172.7161 | 1670.4413 | 3
64 | 60 | 444 | 0.077541 | km | Line | CDR017 | 5962.6427 | 1900.8238 | 6061.7655 | 1914.7535 | 3
65 | 72 | 206 | 0.010157 | km | Line | CDR017 | 5752.0314 | 5965.8521 | 5769.7994 | 5960.6261 | 3
66 | 568 | 84 | 0.001011 | km | Line | Backbone | 2937.1496 | 1845.1641 | 2934.9988 | 1845.3218 | 3
67 | 341 | 145 | 0.019749 | km | Line | CDR017 | 6216.5176 | 6700.5626 | 6258.4065 | 6697.2371 | 3
68 | 145 | 331 | 0.002448 | km | Line | CDR017 | 6258.4065 | 6697.2371 | 6263.6201 | 6696.8684 | 3
69 | 217 | 59 | 0.12141 | km | Line | CDR017 | 3780.8725 | 1550.3209 | 3842.3631 | 1512.1733 | 3
70 | 394 | 217 | 0.11072 | km | Line | CDR017 | 3579.4196 | 1589.9033 | 3780.8725 | 1550.3209 | 3
71 | 439 | 270 | 0.001003 | km | Line | Backbone | 4697.9327 | 6331.5906 | 4695.7928 | 6331.7299 | 3
72 | 221 | 643 | 0.075078 | km | Line | CDR200_50 | 5660.6926 | 2251.1401 | 5667.6039 | 2314.6161 | 3
73 | 481 | 221 | 0.074055 | km | Line | CDR200_50 | 5636.1005 | 2187.0516 | 5660.6926 | 2251.1401 | 3
74 | 476 | 483 | 0.041887 | km | Line | CDR017 | 3132.911 | 1845.2894 | 3159.0724 | 1880.4095 | 3
75 | 214 | 94 | 0.006003 | km | Line | CDR017 | 5668.1802 | 5990.5246 | 5678.6811 | 5987.4365 | 3
76 | 365 | 627 | 0.098349 | km | Line | Backbone | 6099.4347 | 5065.2277 | 5889.6015 | 5079.048 | 3
77 | 623 | 252 | 0.07072 | km | Line | CDR222_50 | 4092.3897 | 5195.1764 | 3941.1455 | 5204.1736 | 3
78 | 515 | 519 | 0.031411 | km | Line | CDR017 | 5681.5495 | 2144.5694 | 5660.9282 | 2118.359 | 3
79 | 627 | 638 | 0.04807 | km | Line | Backbone | 5889.6015 | 5079.048 | 5787.0421 | 5085.8032 | 3
80 | 638 | 438 | 0.12443 | km | Line | Backbone | 5787.0421 | 5085.8032 | 5521.5618 | 5103.2861 | 3
81 | 252 | 263 | 0.053132 | km | Line | CDR222_50 | 3941.1455 | 5204.1736 | 3827.0109 | 5209.3506 | 3
82 | 9 | 277 | 0.10899 | km | Line | Backbone | 2819.7792 | 1544.6159 | 2586.7114 | 1558.5238 | 3
83 | 263 | 274 | 0.081305 | km | Line | CDR222_50 | 3827.0109 | 5209.3506 | 3653.0423 | 5219.4487 | 3
84 | 274 | 257 | 0.074854 | km | Line | CDR222_50 | 3653.0423 | 5219.4487 | 3492.8709 | 5228.7297 | 3
85 | 235 | 237 | 0.1009 | km | Line | Backbone | 4260.8507 | 5164.1866 | 4279.2282 | 5252.2426 | 3
86 | 5 | 36 | 0.12765 | km | Line | Backbone | 2371.2473 | 438.6852 | 2332.6916 | 327.9886 | 3
87 | 118 | 398 | 0.006014 | km | Line | CDR017 | 5941.8356 | 5441.2579 | 5943.8999 | 5446.4584 | 3
88 | 120 | 125 | 0.099644 | km | Line | CDR017 | 5216.5725 | 4908.374 | 5429.4232 | 4895.0231 | 3
89 | 484 | 75 | 0.11978 | km | Line | Backbone | 3626.8053 | 3547.9217 | 3583.1246 | 3444.5233 | 3
90 | 188 | 128 | 0.003393 | km | Line | CDR017 | 5577.2478 | 6014.5184 | 5583.7606 | 6013.1521 | 3
91 | 128 | 214 | 0.046874 | km | Line | CDR017 | 5583.7606 | 6013.1521 | 5668.1802 | 5990.5246 | 3
92 | 372 | 139 | 0.095278 | km | Line | Backbone | 3233.2557 | 1084.1375 | 2616.7289 | 1076.6806 | 3
93 | 344 | 389 | 0.001345 | km | Line | Backbone | 8488.2951 | 4185.2225 | 8487.5191 | 4186.3576 | 3
94 | 347 | 380 | 0.012107 | km | Line | CDR017 | 6177.5707 | 6549.8186 | 6151.8006 | 6551.6657 | 3
95 | 401 | 289 | 0.026886 | km | Line | CDR017 | 5062.501 | 5590.0847 | 5098.5104 | 5598.0134 | 3
96 | 81 | 12 | 0.12386 | km | Line | Backbone | 3536.4176 | 3341.6197 | 3508.2698 | 3233.7388 | 3
97 | 12 | 50 | 0.11531 | km | Line | Backbone | 3508.2698 | 3233.7388 | 3467.2759 | 3134.1283 | 3
98 | 628 | 254 | 0.015068 | km | Line | CDR017 | 5725.5134 | 6730.7335 | 5740.2379 | 6719.8436 | 3
99 | 113 | 41 | 0.028033 | km | Line | CDR017 | 5160.212 | 6322.2544 | 5211.1772 | 6309.0857 | 3
100 | 400 | 408 | 0.11431 | km | Line | Backbone | 2734.897 | 1361.0727 | 2693.5356 | 1262.3669 | 3
101 | 408 | 372 | 0.11969 | km | Line | Backbone | 2693.5356 | 1262.3669 | 3233.2557 | 1084.1375 | 3
102 | 290 | 318 | 0.02658 | km | Line | Backbone | 4879.188 | 6800.4665 | 4887.484 | 6823.5013 | 3
103 | 340 | 290 | 0.093491 | km | Line | Backbone | 4850.4111 | 6719.4206 | 4879.188 | 6800.4665 | 3
104 | 320 | 340 | 0.1264 | km | Line | Backbone | 4804.3829 | 6610.297 | 4850.4111 | 6719.4206 | 3
105 | 175 | 328 | 0.048177 | km | Line | CDR017 | 5697.1818 | 6306.968 | 5770.9428 | 6328.9947 | 3
106 | 237 | 609 | 0.11837 | km | Line | Backbone | 4279.2282 | 5252.2426 | 4320.635 | 5354.5472 | 3
107 | 158 | 165 | 0.007748 | km | Line | CDR017 | 5414.2469 | 6046.3848 | 5428.7229 | 6042.9727 | 3
108 | 165 | 176 | 0.041994 | km | Line | CDR017 | 5428.7229 | 6042.9727 | 5509.6062 | 6026.3322 | 3
109 | 534 | 544 | 0.001487 | km | Line | CDR017 | 3505.5765 | 1714.661 | 3508.7475 | 1714.45 | 3
110 | 610 | 599 | 0.047567 | km | Line | CDR017 | 5523.1181 | 5572.0701 | 5563.6884 | 5610.2687 | 3
111 | 510 | 15 | 0.10498 | km | Line | CDR017 | 3291.4807 | 2708.5245 | 3135.7232 | 2772.168 | 3
112 | 385 | 555 | 0.097376 | km | Line | Backbone | 5756.2226 | 2177.7601 | 5963.65 | 2163.2794 | 3
113 | 29 | 482 | 0.007001 | km | Line | CDR017 | 6600.4297 | 5330.8599 | 6615.3661 | 5331.8443 | 3
114 | 51 | 499 | 0.10012 | km | Line | Backbone | 2559.6876 | 930.3349 | 2524.1581 | 843.8353 | 3
115 | 242 | 91 | 0.053107 | km | Line | CDR017 | 3268.1251 | 1771.1168 | 3235.7882 | 1732.8815 | 3
116 | 284 | 141 | 0.024096 | km | Line | CDR017 | 6304.5506 | 6688.7782 | 6393.0153 | 6690.2709 | 3
117 | 181 | 118 | 0.051984 | km | Line | CDR017 | 5923.9552 | 5396.3094 | 5941.8356 | 5441.2579 | 3
118 | 605 | 96 | 0.10513 | km | Line | Backbone | 7792.2239 | 4952.6008 | 8016.4704 | 4937.6717 | 3
119 | 91 | 98 | 0.009479 | km | Line | CDR017 | 3235.7882 | 1732.8815 | 3256.0031 | 1731.5283 | 3
120 | 299 | 77 | 0.017402 | km | Line | CDR017 | 6364.8913 | 6692.6347 | 6302.5506 | 6688.7782 | 3
121 | 92 | 100 | 0.12624 | km | Line | Backbone | 3186.3512 | 2457.6803 | 3135.6497 | 2349.0419 | 3
122 | 606 | 16 | 0.072374 | km | Line | CDR017 | 3799.6391 | 2126.6731 | 3946.5429 | 2136.166 | 3
123 | 35 | 626 | 0.000752 | km | Line | CDR221_UN | 8557.0608 | 4252.8782 | 8555.4655 | 4253.0043 | 3
124 | 98 | 103 | 0.060807 | km | Line | CDR017 | 3256.0031 | 1731.5283 | 3385.6166 | 1722.6896 | 3
125 | 103 | 534 | 0.056249 | km | Line | CDR017 | 3385.6166 | 1722.6896 | 3505.5765 | 1714.661 | 3
126 | 448 | 205 | 0.060604 | km | Line | CDR017 | 5203.9663 | 4928.0973 | 5090.545 | 4915.3814 | 3
127 | 547 | 542 | 0.026733 | km | Line | CDR017 | 3172.7161 | 1670.4413 | 3216.5547 | 1685.0945 | 3
128 | 417 | 423 | 0.02878 | km | Line | CDR017 | 4991.3793 | 5472.9465 | 5001.2835 | 5497.831 | 3
129 | 205 | 213 | 0.030135 | km | Line | CDR017 | 5090.545 | 4915.3814 | 5038.7801 | 4931.4018 | 3
130 | 498 | 500 | 0.090299 | km | Line | CDR017 | 5632.6226 | 5781.8255 | 5719.7744 | 5839.0826 | 3
131 | 53 | 436 | 0.075278 | km | Line | Backbone | 7604.2743 | 4326.4429 | 7830.8723 | 4572.8228 | 3
132 | 437 | 53 | 0.10335 | km | Line | Backbone | 7570.8783 | 4236.9437 | 7604.2743 | 4326.4429 | 3
133 | 582 | 394 | 0.023692 | km | Line | CDR017 | 3482.6994 | 1611.851 | 3579.4196 | 1589.9033 | 3
134 | 213 | 222 | 0.043531 | km | Line | CDR017 | 5038.7801 | 4931.4018 | 5052.3417 | 4969.1283 | 3
135 | 152 | 226 | 0.005055 | km | Line | CDR017 | 5355.913 | 6062.484 | 5364.797 | 6059.9065 | 3
136 | 622 | 4 | 0.070122 | km | Line | CDR017 | 5617.2453 | 2015.5298 | 5470.361 | 2020.4309 | 3
137 | 427 | 412 | 0.20358 | km | Line | CDR201_50 | 1320.6547 | 2464.6474 | 885.8769 | 2492.1944 | 3
138 | 231 | 416 | 0.14309 | km | Line | CDR017 | 5088.7769 | 5020.8547 | 5239.0332 | 5115.1114 | 3
139 | 222 | 231 | 0.061552 | km | Line | CDR017 | 5052.3417 | 4969.1283 | 5088.7769 | 5020.8547 | 3
140 | 87 | 70 | 0.038254 | km | Line | CDR017 | 5065.8017 | 5357.4338 | 4984.1683 | 5362.7658 | 3
141 | 134 | 160 | 0.17207 | km | Line | CDR201_50 | 4471.5182 | 3999.4136 | 4472.6971 | 3842.5939 | 3
142 | 170 | 133 | 0.2724 | km | Line | CDR017 | 5080.924 | 5131.8455 | 5247.7378 | 5343.9113 | 3
143 | 453 | 122 | 0.088246 | km | Line | Backbone | 2618.6073 | 1076.2068 | 2785.5358 | 1062.4206 | 3
144 | 71 | 236 | 0.087316 | km | Line | Backbone | 7719.0357 | 4628.6526 | 7749.2111 | 4704.1415 | 3
145 | 325 | 351 | 0.057345 | km | Line | CDR017 | 5961.0237 | 6717.6672 | 6084.2087 | 6712.1093 | 3
146 | 579 | 576 | 0.000999 | km | Line | Backbone | 5635.6293 | 2186.1749 | 5636.0919 | 2187.0297 | 3
147 | 441 | 415 | 0.065312 | km | Line | Backbone | 4693.6528 | 6331.87 | 4554.2345 | 6340.8681 | 3
148 | 415 | 267 | 0.10466 | km | Line | Backbone | 4554.2345 | 6340.8681 | 4328.1054 | 6343.6357 | 3
149 | 8 | 243 | 0.055369 | km | Line | CDR017 | 5345.9136 | 5104.9099 | 5236.0265 | 5107.4559 | 3
150 | 367 | 350 | 0.044578 | km | Line | CDR017 | 6011.6236 | 5291.4291 | 6052.0793 | 5263.9943 | 3
151 | 574 | 272 | 0.097377 | km | Line | CDR103 | 6383.9497 | 5045.7461 | 6397.811 | 5110.2324 | 3
152 | 57 | 202 | 0.002249 | km | Line | CDR017 | 5461.1571 | 6766.1102 | 5465.7828 | 6765.5032 | 3
153 | 86 | 71 | 0.096962 | km | Line | Backbone | 7686.9128 | 4544.7357 | 7719.0357 | 4628.6526 | 3
154 | 79 | 86 | 0.086074 | km | Line | Backbone | 7658.3197 | 4470.247 | 7686.9128 | 4544.7357 | 3
155 | 251 | 458 | 0.060509 | km | Line | CDR017 | 5090.7353 | 4916.2555 | 5154.6285 | 4937.6736 | 3
156 | 190 | 171 | 0.049822 | km | Line | CDR017 | 6486.3384 | 6528.1133 | 6379.8665 | 6534.6513 | 3
157 | 365 | 564 | 0.000958 | km | Line | Backbone | 6099.4347 | 5065.2277 | 6101.4774 | 5065.0911 | 3
158 | 255 | 251 | 0.029025 | km | Line | CDR017 | 5041.1124 | 4931.8108 | 5090.7353 | 4916.2555 | 3
159 | 260 | 255 | 0.042906 | km | Line | CDR017 | 5054.4795 | 4968.996 | 5041.1124 | 4931.8108 | 3
160 | 227 | 399 | 0.11053 | km | Line | Backbone | 5827.9202 | 1992.9043 | 5394.3022 | 2202.5141 | 3
161 | 634 | 283 | 0.031312 | km | Line | CDR017 | 5268.4974 | 6849.9237 | 5262.3089 | 6822.6535 | 3
162 | 302 | 634 | 0.000505 | km | Line | CDR017 | 5267.9614 | 6850.309 | 5268.4974 | 6849.9237 | 3
163 | 243 | 269 | 0.13344 | km | Line | CDR017 | 5236.0265 | 5107.4559 | 5090.8152 | 5020.5621 | 3
164 | 269 | 260 | 0.061364 | km | Line | CDR017 | 5090.8152 | 5020.5621 | 5054.4795 | 4968.996 | 3
165 | 94 | 72 | 0.041939 | km | Line | CDR017 | 5678.6811 | 5987.4365 | 5752.0314 | 5965.8521 | 3
166 | 460 | 455 | 0.035922 | km | Line | CDR017 | 3696.3534 | 1912.296 | 3771.8696 | 1918.4329 | 3
167 | 440 | 39 | 0.043867 | km | Line | CDR017 | 5136.2101 | 5352.6116 | 5229.6845 | 5346.7244 | 3
168 | 239 | 57 | 0.053047 | km | Line | CDR017 | 5348.3605 | 6773.051 | 5461.1571 | 6766.1102 | 3
169 | 593 | 32 | 0.020941 | km | Line | CDR017 | 5482.4635 | 5563.5598 | 5522.7614 | 5571.7715 | 3
170 | 185 | 107 | 0.001248 | km | Line | CDR221_UN | 8590.1888 | 4248.0323 | 8589.8451 | 4246.9481 | 3
171 | 146 | 185 | 0.000999 | km | Line | CDR221_UN | 8590.4676 | 4248.9002 | 8590.1888 | 4248.0323 | 3
172 | 488 | 117 | 0.11989 | km | Line | Backbone | 3959.1145 | 4411.2698 | 3920.0725 | 4307.4693 | 3
173 | 293 | 539 | 0.089277 | km | Line | CDR017 | 2865.9025 | 1659.8649 | 3052.0299 | 1676.8443 | 3
174 | 377 | 146 | 0.001004 | km | Line | CDR221_UN | 8590.7443 | 4249.7726 | 8590.4676 | 4248.9002 | 3
175 | 111 | 377 | 0.000723 | km | Line | CDR221_UN | 8590.9367 | 4250.4014 | 8590.7443 | 4249.7726 | 3
176 | 467 | 473 | 0.013881 | km | Line | CDR017 | 3117.5467 | 1808.0866 | 3113.5456 | 1820.1352 | 3
177 | 159 | 151 | 0.11432 | km | Line | CDR017 | 4958.2188 | 5364.4614 | 4874.0045 | 5299.4901 | 3
178 | 70 | 159 | 0.01216 | km | Line | CDR017 | 4984.1683 | 5362.7658 | 4958.2188 | 5364.4614 | 3
179 | 140 | 424 | 0.006148 | km | Line | CDR017 | 5706.0983 | 5841.9579 | 5718.9358 | 5840.5671 | 3
180 | 166 | 149 | 0.088063 | km | Line | CDR237_50 | 3295.5899 | 3145.9587 | 3097.6082 | 3161.8961 | 3
181 | 636 | 166 | 0.079538 | km | Line | CDR237_50 | 3465.0819 | 3134.2806 | 3295.5899 | 3145.9587 | 3
182 | 21 | 615 | 0.001004 | km | Line | Backbone | 2821.9818 | 1544.4863 | 2819.8332 | 1544.6124 | 3
183 | 505 | 152 | 0.02332 | km | Line | CDR017 | 5316.4321 | 6066.483 | 5355.913 | 6062.484 | 3
184 | 538 | 529 | 0.10983 | km | Line | Backbone | 4221.2031 | 5026.94 | 4557.1448 | 4859.4772 | 3
185 | 480 | 460 | 0.11382 | km | Line | CDR017 | 3453.6127 | 1928.5336 | 3696.3534 | 1912.296 | 3
186 | 306 | 392 | 0.054762 | km | Line | CDR017 | 5892.2149 | 5317.4004 | 5911.4289 | 5364.7057 | 3
187 | 173 | 183 | 0.001046 | km | Line | CDR017 | 4835.9506 | 5374.8854 | 4873.5139 | 5299.1608 | 3
188 | 80 | 186 | 0.038454 | km | Line | CDR017 | 5953.0778 | 1882.3616 | 5936.0015 | 1849.4013 | 3
189 | 619 | 82 | 0.26484 | km | Line | CDR017 | 3842.3493 | 2323.9882 | 4389.6989 | 2271.5045 | 3
190 | 82 | 68 | 0.21881 | km | Line | CDR017 | 4389.6989 | 2271.5045 | 4857.2092 | 2242.4687 | 3
191 | 230 | 315 | 0.053649 | km | Line | CDR017 | 5913.5581 | 5364.5664 | 5895.1049 | 5318.179 | 3
192 | 192 | 633 | 0.01642 | km | Line | CDR017 | 4934.4287 | 5367.7938 | 4954.1832 | 5379.4281 | 3
193 | 487 | 480 | 0.056347 | km | Line | CDR017 | 3333.443 | 1936.5753 | 3453.6127 | 1928.5336 | 3
194 | 599 | 220 | 0.1548 | km | Line | CDR017 | 5563.6884 | 5610.2687 | 5617.5263 | 5744.0745 | 3
195 | 183 | 199 | 0.054377 | km | Line | CDR017 | 4873.5139 | 5299.1608 | 4873.756 | 5341.3276 | 3
196 | 199 | 192 | 0.052086 | km | Line | CDR017 | 4873.756 | 5341.3276 | 4934.4287 | 5367.7938 | 3
197 | 483 | 495 | 0.055893 | km | Line | CDR017 | 3159.0724 | 1880.4095 | 3193.9837 | 1927.2733 | 3
198 | 97 | 581 | 0.009122 | km | Line | CDR017 | 4948.0725 | 2236.824 | 4963.1147 | 2231.6585 | 3
199 | 68 | 97 | 0.042527 | km | Line | CDR017 | 4857.2092 | 2242.4687 | 4948.0725 | 2236.824 | 3
200 | 223 | 604 | 0.18967 | km | Line | CDR017 | 5096.9068 | 5542.597 | 5481.6594 | 5563.6115 | 3
201 | 32 | 610 | 0.000379 | km | Line | CDR017 | 5522.7614 | 5571.7715 | 5523.1181 | 5572.0701 | 3
202 | 335 | 635 | 0.11352 | km | Line | CDR017 | 6825.6899 | 5340.3423 | 6926.1394 | 5265.7073 | 3
203 | 23 | 335 | 0.007966 | km | Line | CDR017 | 6812.0851 | 5344.6189 | 6825.6899 | 5340.3423 | 3
204 | 339 | 528 | 0.017001 | km | Line | CDR017 | 5404.414 | 6158.1219 | 5381.1708 | 6146.5892 | 3
205 | 528 | 356 | 0.017001 | km | Line | CDR017 | 5381.1708 | 6146.5892 | 5357.9254 | 6135.0565 | 3
206 | 139 | 352 | 0.095781 | km | Line | Backbone | 2616.7289 | 1076.6806 | 2583.4366 | 993.8856 | 3
207 | 162 | 526 | 0.005674 | km | Line | CDR017 | 6444.6182 | 6691.624 | 6456.2257 | 6693.2277 | 3
208 | 75 | 81 | 0.11947 | km | Line | Backbone | 3583.1246 | 3444.5233 | 3536.4176 | 3341.6197 | 3
209 | 206 | 196 | 0.015454 | km | Line | CDR017 | 5769.7994 | 5960.6261 | 5786.7741 | 5950.1707 | 3
210 | 131 | 130 | 0.12903 | km | Line | CDR017 | 5468.1497 | 4913.6088 | 5491.942 | 5020.5656 | 3
211 | 357 | 211 | 0.010053 | km | Line | CDR017 | 5904.6135 | 5309.7292 | 5915.1598 | 5302.0308 | 3
212 | 125 | 131 | 0.027773 | km | Line | CDR017 | 5429.4232 | 4895.0231 | 5468.1497 | 4913.6088 | 3
213 | 134 | 132 | 0.039189 | km | Line | CDR201_50 | 4471.5182 | 3999.4136 | 4467.1711 | 4047.556 | 3
214 | 102 | 138 | 0.000749 | km | Line | Backbone | 3467.2672 | 3134.1064 | 3466.997 | 3133.46 | 3
215 | 410 | 188 | 0.017159 | km | Line | CDR017 | 5543.5102 | 6020.7524 | 5577.2478 | 6014.5184 | 3
216 | 1 | 427 | 0.10878 | km | Line | CDR201_50 | 1552.8147 | 2449.5519 | 1320.6547 | 2464.6474 | 3
217 | 484 | 109 | 0.001005 | km | Line | CDR240_50 | 3626.8053 | 3547.9217 | 3625.8348 | 3547.1343 | 3
218 | 291 | 376 | 0.13747 | km | Line | CDR221_50 | 6476.9548 | 4890.5182 | 6431.986 | 4771.7919 | 3
219 | 579 | 385 | 0.056611 | km | Line | Backbone | 5635.6293 | 2186.1749 | 5756.2226 | 2177.7601 | 3
220 | 642 | 629 | 0.022843 | km | Line | CDR017 | 5269.3534 | 2034.3405 | 5220.6903 | 2037.7291 | 3
221 | 603 | 588 | 0.11599 | km | Line | Backbone | 3101.3242 | 2255.0453 | 3061.1019 | 2154.7797 | 3
222 | 534 | 544 | 0.001487 | km | Line | CDR017 | 3505.5765 | 1714.661 | 3508.7475 | 1714.45 | 3
223 | 254 | 630 | 0.045362 | km | Line | CDR017 | 5740.2379 | 6719.8436 | 5832.4262 | 6714.6632 | 3
224 | 139 | 123 | 0.000999 | km | Line | CDR240_50 | 2616.7289 | 1076.6806 | 2618.5619 | 1076.2181 | 3
225 | 116 | 303 | 0.036434 | km | Line | CDR017 | 5441.2621 | 5796.6206 | 5363.4698 | 5801.5943 | 3
226 | 305 | 568 | 0.11634 | km | Line | Backbone | 2978.7034 | 1945.6549 | 2937.1496 | 1845.1641 | 3
227 | 329 | 491 | 0.004063 | km | Line | CDR017 | 5452.4287 | 6181.9519 | 5446.8778 | 6179.1948 | 3
228 | 491 | 339 | 0.031062 | km | Line | CDR017 | 5446.8778 | 6179.1948 | 5404.414 | 6158.1219 | 3
229 | 381 | 486 | 0.0997 | km | Line | CDR017 | 6325.1813 | 5312.5861 | 6537.8959 | 5326.5956 | 3
230 | 314 | 305 | 0.11822 | km | Line | Backbone | 3018.182 | 2047.9498 | 2978.7034 | 1945.6549 | 3
231 | 588 | 314 | 0.12358 | km | Line | Backbone | 3061.1019 | 2154.7797 | 3018.182 | 2047.9498 | 3
232 | 78 | 201 | 0.004307 | km | Line | CDR017 | 5128.4544 | 5349.5261 | 5129.8897 | 5353.2536 | 3
233 | 560 | 548 | 0.13242 | km | Line | Backbone | 4617.9962 | 6120.7194 | 4662.7707 | 6235.2696 | 3
234 | 327 | 509 | 0.078524 | km | Line | Backbone | 4710.072 | 6362.689 | 4739.0563 | 6430.4515 | 3
235 | 618 | 313 | 0.010528 | km | Line | CDR017 | 6317.6612 | 6693.6629 | 6340.2733 | 6692.6251 | 3
236 | 303 | 135 | 0.016037 | km | Line | CDR017 | 5363.4698 | 5801.5943 | 5329.2286 | 5803.7821 | 3
237 | 439 | 327 | 0.035949 | km | Line | Backbone | 4697.9327 | 6331.5906 | 4710.072 | 6362.689 | 3
238 | 333 | 614 | 0.17983 | km | Line | CDR201_50 | 3309.8648 | 1052.0107 | 3721.812 | 1047.6493 | 3
239 | 575 | 281 | 0.019632 | km | Line | CDR017 | 5562.3244 | 6236.487 | 5589.1883 | 6249.7967 | 3
240 | 215 | 225 | 0.027033 | km | Line | CDR017 | 6572.7142 | 6612.3157 | 6593.9602 | 6590.2601 | 3
241 | 503 | 320 | 0.098656 | km | Line | Backbone | 4775.8936 | 6524.667 | 4804.3829 | 6610.297 | 3
242 | 565 | 572 | 0.11369 | km | Line | Backbone | 4404.9444 | 5569.2228 | 4440.9062 | 5667.7237 | 3
243 | 229 | 208 | 0.000996 | km | Line | CDR240_50 | 3837.395 | 4092.509 | 3839.3253 | 4092.1219 | 3
244 | 39 | 42 | 0.051693 | km | Line | CDR017 | 5229.6845 | 5346.7244 | 5337.8034 | 5335.2977 | 3
245 | 11 | 642 | 0.029151 | km | Line | CDR017 | 5331.455 | 2030.0158 | 5269.3534 | 2034.3405 | 3
246 | 509 | 503 | 0.10892 | km | Line | Backbone | 4739.0563 | 6430.4515 | 4775.8936 | 6524.667 | 3
247 | 108 | 110 | 0.001409 | km | Line | CDR017 | 5768.5543 | 5307.1044 | 5771.5632 | 5306.9108 | 3
248 | 48 | 108 | 0.1119 | km | Line | CDR017 | 5529.7649 | 5322.721 | 5768.5543 | 5307.1044 | 3
249 | 3 | 10 | 0.050161 | km | Line | CDR017 | 5126.4485 | 2000.8433 | 5132.8121 | 2043.851 | 3
250 | 555 | 430 | 0.088098 | km | Line | Backbone | 5963.65 | 2163.2794 | 6151.3834 | 2150.3454 | 3
251 | 307 | 175 | 0.005374 | km | Line | CDR017 | 5690.3751 | 6303.1538 | 5697.1818 | 6306.968 | 3
252 | 572 | 590 | 0.11432 | km | Line | Backbone | 4440.9062 | 5667.7237 | 4479.557 | 5766.6117 | 3
253 | 273 | 477 | 0.035664 | km | Line | CDR017 | 4962.1096 | 5827.5762 | 5145.8982 | 5858.3315 | 3
254 | 472 | 605 | 0.031899 | km | Line | CDR240_50 | 7833.421 | 4930.1984 | 7792.2239 | 4952.6008 | 3
255 | 545 | 162 | 0.022052 | km | Line | CDR017 | 6397.3946 | 6690.0756 | 6444.6182 | 6691.624 | 3
256 | 275 | 365 | 0.22415 | km | Line | CDR103 | 6395.811 | 5110.2364 | 6099.4347 | 5065.2277 | 3
257 | 262 | 279 | 0.036439 | km | Line | CDR017 | 5549.0244 | 5789.7332 | 5471.2213 | 5794.7078 | 3
258 | 316 | 288 | 0.078308 | km | Line | CDR017 | 6010.491 | 6267.7833 | 6124.3683 | 6293.3097 | 3
259 | 524 | 516 | 0.02904 | km | Line | Backbone | 8257.6786 | 4044.1738 | 8197.7753 | 4050.0093 | 3
260 | 178 | 312 | 0.014032 | km | Line | CDR017 | 5260.3786 | 5808.1848 | 5230.4173 | 5810.0976 | 3
261 | 28 | 323 | 0.132 | km | Line | Backbone | 3466.8025 | 3133.0046 | 3398.1685 | 3023.9464 | 3
262 | 639 | 28 | 0.000502 | km | Line | Backbone | 3466.9884 | 3133.4381 | 3466.8025 | 3133.0046 | 3
263 | 631 | 391 | 0.059751 | km | Line | CDR221_50 | 6326.2751 | 4650.9718 | 6344.3908 | 4598.323 | 3
264 | 608 | 321 | 0.003361 | km | Line | CDR017 | 5455.9607 | 6228.1895 | 5461.4791 | 6226.275 | 3
265 | 225 | 232 | 0.05656 | km | Line | CDR017 | 6593.9602 | 6590.2601 | 6638.4277 | 6544.117 | 3
266 | 404 | 181 | 0.006011 | km | Line | CDR017 | 5921.8779 | 5391.1123 | 5923.9552 | 5396.3094 | 3
267 | 590 | 598 | 0.14062 | km | Line | Backbone | 4479.557 | 5766.6117 | 4527.107 | 5888.2516 | 3
268 | 332 | 316 | 0.04266 | km | Line | CDR017 | 5927.539 | 6284.0594 | 6010.491 | 6267.7833 | 3
269 | 527 | 524 | 0.045685 | km | Line | Backbone | 8294.1484 | 4079.2124 | 8257.6786 | 4044.1738 | 3
270 | 393 | 587 | 0.050847 | km | Line | CDR240_50 | 5521.5077 | 5103.2896 | 4996.5451 | 5038.9395 | 3
271 | 18 | 471 | 0.045503 | km | Line | Backbone | 7808.4961 | 4860.6379 | 7571.8215 | 4843.4555 | 3
272 | 342 | 332 | 0.051282 | km | Line | CDR017 | 5835.863 | 6309.2223 | 5927.539 | 6284.0594 | 3
273 | 328 | 342 | 0.037579 | km | Line | CDR017 | 5770.9428 | 6328.9947 | 5835.863 | 6309.2223 | 3
274 | 334 | 319 | 0.031002 | km | Line | Backbone | 6542.1909 | 5035.9107 | 6524.0057 | 5009.7774 | 3
275 | 574 | 282 | 0.064764 | km | Line | Backbone | 6383.9497 | 5045.7461 | 6246.0726 | 5055.5684 | 3
276 | 282 | 363 | 0.067747 | km | Line | Backbone | 6246.0726 | 5055.5684 | 6101.5314 | 5065.0876 | 3
277 | 45 | 384 | 0.13826 | km | Line | CDR200_50 | 2707.7011 | 2160.6649 | 2233.3659 | 2405.2437 | 3
278 | 384 | 14 | 0.11912 | km | Line | CDR200_50 | 2233.3659 | 2405.2437 | 1667.2138 | 2508.2894 | 3
279 | 105 | 558 | 0.082359 | km | Line | CDR017 | 5224.192 | 6304.7688 | 5373.7796 | 6274.9684 | 3
280 | 220 | 324 | 0.039279 | km | Line | CDR017 | 5617.5263 | 5744.0745 | 5631.1095 | 5778.0323 | 3
281 | 324 | 498 | 0.004387 | km | Line | CDR017 | 5631.1095 | 5778.0323 | 5632.6226 | 5781.8255 | 3
282 | 224 | 298 | 0.014031 | km | Line | CDR017 | 5157.1232 | 5814.7832 | 5127.164 | 5816.696 | 3
283 | 612 | 597 | 0.04358 | km | Line | CDR017 | 3960.232 | 2139.7122 | 3922.5481 | 2175.8541 | 3
284 | 144 | 63 | 0.003404 | km | Line | CDR017 | 5557.8954 | 6753.0351 | 5564.9875 | 6752.2399 | 3
285 | 176 | 174 | 0.006679 | km | Line | CDR017 | 5509.6062 | 6026.3322 | 5522.9819 | 6024.1304 | 3
286 | 327 | 119 | 0.14081 | km | Line | CDR017 | 4710.072 | 6362.689 | 4992.1596 | 6336.7483 | 3
287 | 461 | 468 | 0.043999 | km | Line | CDR017 | 7013.953 | 5390.1778 | 7095.5842 | 5409.9502 | 3
288 | 637 | 212 | 0.091762 | km | Line | CDR201_50 | 2934.9448 | 1845.3235 | 2737.0412 | 1850.7089 | 3
289 | 100 | 99 | 0.083783 | km | Line | Backbone | 3135.6497 | 2349.0419 | 2956.1713 | 2358.8423 | 3
290 | 6 | 264 | 0.027975 | km | Line | CDR221_50 | 6386.4161 | 4653.7219 | 6326.3291 | 4650.9683 | 3
291 | 119 | 124 | 0.052276 | km | Line | CDR017 | 4992.1596 | 6336.7483 | 5103.7651 | 6329.5832 | 3
292 | 7 | 621 | 0.039251 | km | Line | CDR017 | 3960.3639 | 2169.0878 | 3958.3515 | 2140.264 | 3
293 | 375 | 370 | 0.12997 | km | Line | CDR200_50 | 2259.6504 | 1851.6635 | 2002.2984 | 1854.5758 | 3
294 | 19 | 148 | 0.063577 | km | Line | CDR017 | 5357.1472 | 6261.995 | 5464.2265 | 6227.6404 | 3
295 | 129 | 19 | 0.000315 | km | Line | CDR017 | 5356.609 | 6261.826 | 5357.1472 | 6261.995 | 3
296 | 405 | 395 | 0.080715 | km | Line | CDR201_50 | 582.2797 | 2511.4255 | 409.8068 | 2522.0894 | 3
297 | 376 | 266 | 0.13644 | km | Line | CDR221_50 | 6431.986 | 4771.7919 | 6386.4701 | 4653.7245 | 3
298 | 311 | 22 | 0.000314 | km | Line | CDR017 | 5355.6082 | 6259.9938 | 5356.2134 | 6260.119 | 3
299 | 22 | 608 | 0.059115 | km | Line | CDR017 | 5356.2134 | 6260.119 | 5455.9607 | 6228.1895 | 3
300 | 61 | 78 | 0.0025 | km | Line | CDR017 | 5665.899 | 5343.7534 | 5128.4544 | 5349.5261 | 3
301 | 107 | 434 | 0.10483 | km | Line | CDR360 | 8589.8451 | 4246.9481 | 8488.3362 | 4185.2366 | 3
302 | 385 | 515 | 0.05128 | km | Line | CDR017 | 5756.2226 | 2177.7601 | 5681.5495 | 2144.5694 | 3
303 | 444 | 80 | 0.089256 | km | Line | CDR017 | 6061.7655 | 1914.7535 | 5953.0778 | 1882.3616 | 3
304 | 93 | 484 | 0.11947 | km | Line | Backbone | 3668.5082 | 3651.1844 | 3626.8053 | 3547.9217 | 3
305 | 334 | 574 | 0.074063 | km | Line | Backbone | 6542.1909 | 5035.9107 | 6383.9497 | 5045.7461 | 3
306 | 353 | 418 | 0.24528 | km | Line | CDR102 | 3625.8067 | 3547.116 | 3247.0445 | 3620.0043 | 3
307 | 519 | 474 | 0.077638 | km | Line | CDR017 | 5660.9282 | 2118.359 | 5607.3281 | 2062.8246 | 3
308 | 229 | 101 | 0.13019 | km | Line | Backbone | 3837.395 | 4092.509 | 3796.5308 | 3979.6991 | 3
309 | 374 | 153 | 0.063299 | km | Line | CDR017 | 5965.8915 | 5507.1093 | 5983.5061 | 5448.1626 | 3
310 | 106 | 93 | 0.11102 | km | Line | Backbone | 3708.8645 | 3747.0307 | 3668.5082 | 3651.1844 | 3
311 | 110 | 379 | 0.065069 | km | Line | CDR017 | 5771.5632 | 5306.9108 | 5891.7177 | 5317.1377 | 3
312 | 114 | 106 | 0.13892 | km | Line | Backbone | 3754.1816 | 3867.3069 | 3708.8645 | 3747.0307 | 3
313 | 101 | 114 | 0.12982 | km | Line | Backbone | 3796.5308 | 3979.6991 | 3754.1816 | 3867.3069 | 3
314 | 383 | 374 | 0.047966 | km | Line | CDR017 | 5949.3924 | 5465.6352 | 5965.8915 | 5507.1093 | 3
315 | 168 | 285 | 0.095436 | km | Line | CDR017 | 5725.0638 | 5914.018 | 5705.5881 | 5842.0359 | 3
316 | 285 | 140 | 0.000252 | km | Line | CDR017 | 5705.5881 | 5842.0359 | 5706.0983 | 5841.9579 | 3
317 | 41 | 105 | 0.007781 | km | Line | CDR017 | 5211.1772 | 6309.0857 | 5224.192 | 6304.7688 | 3
318 | 33 | 184 | 0.003849 | km | Line | CDR017 | 5134.8181 | 5349.0637 | 5136.1215 | 5352.3927 | 3
319 | 499 | 511 | 0.13353 | km | Line | Backbone | 2524.1581 | 843.8353 | 2482.4171 | 686.1533 | 3
320 | 286 | 295 | 0.040383 | km | Line | CDR017 | 5049.3609 | 5821.6697 | 4963.2617 | 5827.3388 | 3
321 | 398 | 383 | 0.022043 | km | Line | CDR017 | 5943.8999 | 5446.4584 | 5949.3924 | 5465.6352 | 3
322 | 352 | 51 | 0.073389 | km | Line | Backbone | 2583.4366 | 993.8856 | 2559.6876 | 930.3349 | 3
323 | 436 | 79 | 0.090813 | km | Line | Backbone | 7830.8723 | 4572.8228 | 7658.3197 | 4470.247 | 3
324 | 146 | 512 | 0.000973 | km | Line | CDR221_UN | 8590.4676 | 4248.9002 | 8588.3817 | 4249.0062 | 3
325 | 392 | 404 | 0.030536 | km | Line | CDR017 | 5911.4289 | 5364.7057 | 5921.8779 | 5391.1123 | 3
326 | 469 | 347 | 0.023838 | km | Line | CDR017 | 6228.27 | 6546.0946 | 6177.5707 | 6549.8186 | 3
327 | 368 | 469 | 0.001467 | km | Line | CDR017 | 6231.387 | 6545.8608 | 6228.27 | 6546.0946 | 3
328 | 56 | 5 | 0.1217 | km | Line | Backbone | 2411.2599 | 544.035 | 2371.2473 | 438.6852 | 3
329 | 154 | 368 | 0.026209 | km | Line | CDR017 | 6287.1617 | 6541.8338 | 6231.387 | 6545.8608 | 3
330 | 423 | 406 | 0.099628 | km | Line | CDR017 | 5001.2835 | 5497.831 | 5036.532 | 5583.7482 | 3
331 | 511 | 64 | 0.10323 | km | Line | Backbone | 2482.4171 | 686.1533 | 2447.2347 | 638.8321 | 3
332 | 64 | 56 | 0.10951 | km | Line | Backbone | 2447.2347 | 638.8321 | 2411.2599 | 544.035 | 3
333 | 331 | 618 | 0.025273 | km | Line | CDR017 | 6263.6201 | 6696.8684 | 6317.6612 | 6693.6629 | 3
334 | 471 | 472 | 0.034771 | km | Line | Backbone | 7571.8215 | 4843.4555 | 7833.421 | 4930.1984 | 3
335 | 478 | 381 | 0.00174 | km | Line | CDR017 | 6321.485 | 5312.3067 | 6325.1813 | 5312.5861 | 3
336 | 470 | 157 | 0.045386 | km | Line | Backbone | 4471.1724 | 5170.3874 | 4373.163 | 5168.6375 | 3
337 | 542 | 535 | 0.055713 | km | Line | CDR017 | 3216.5547 | 1685.0945 | 3233.8017 | 1733.1538 | 3
338 | 514 | 241 | 0.000633 | km | Line | Backbone | 8343.1682 | 4189.9046 | 8343.581 | 4189.3765 | 3
339 | 241 | 527 | 0.12807 | km | Line | Backbone | 8343.581 | 4189.3765 | 8294.1484 | 4079.2124 | 3
340 | 21 | 402 | 0.1121 | km | Line | Backbone | 2821.9818 | 1544.4863 | 2779.023 | 1447.864 | 3
341 | 570 | 164 | 0.062282 | km | Line | CDR017 | 5613.5583 | 1983.6225 | 5615.6976 | 2016.8926 | 3
342 | 350 | 378 | 0.04926 | km | Line | CDR017 | 6052.0793 | 5263.9943 | 6100.8622 | 5233.0853 | 3
343 | 4 | 11 | 0.065187 | km | Line | CDR017 | 5470.361 | 2020.4309 | 5331.455 | 2030.0158 | 3
344 | 164 | 172 | 0.03543 | km | Line | CDR017 | 5615.6976 | 2016.8926 | 5684.3119 | 2005.5018 | 3
345 | 172 | 193 | 0.035569 | km | Line | CDR017 | 5684.3119 | 2005.5018 | 5760.0875 | 2000.2311 | 3
346 | 95 | 137 | 0.002614 | km | Line | CDR017 | 5537.9464 | 6224.4778 | 5541.6318 | 6226.2137 | 3
347 | 148 | 95 | 0.034436 | km | Line | CDR017 | 5464.2265 | 6227.6404 | 5537.9464 | 6224.4778 | 3
348 | 193 | 155 | 0.082974 | km | Line | CDR017 | 5760.0875 | 2000.2311 | 5936.864 | 1987.9558 | 3
349 | 155 | 60 | 0.1083 | km | Line | CDR017 | 5936.864 | 1987.9558 | 5962.6427 | 1900.8238 | 3
350 | 390 | 227 | 0.050499 | km | Line | Backbone | 5050.9756 | 2225.7319 | 5827.9202 | 1992.9043 | 3
351 | 209 | 190 | 0.04547 | km | Line | CDR017 | 6584.0365 | 6524.8649 | 6486.3384 | 6528.1133 | 3
352 | 293 | 21 | 0.1333 | km | Line | Backbone | 2865.9025 | 1659.8649 | 2821.9818 | 1544.4863 | 3
353 | 380 | 161 | 0.040974 | km | Line | CDR017 | 6151.8006 | 6551.6657 | 6064.1905 | 6556.9171 | 3
354 | 261 | 293 | 0.098774 | km | Line | Backbone | 2838.8514 | 1606.0452 | 2865.9025 | 1659.8649 | 3
355 | 451 | 219 | 0.090844 | km | Line | Backbone | 7749.2197 | 4704.1634 | 7777.8085 | 4782.878 | 3
356 | 581 | 390 | 0.041206 | km | Line | Backbone | 4963.1147 | 2231.6585 | 5050.9756 | 2225.7319 | 3
357 | 186 | 557 | 0.066208 | km | Line | CDR017 | 5936.0015 | 1849.4013 | 5910.279 | 1792.3693 | 3
358 | 525 | 261 | 0.000904 | km | Line | Backbone | 2898.743 | 1746.1448 | 2838.8514 | 1606.0452 | 3
359 | 468 | 465 | 0.062002 | km | Line | CDR017 | 7095.5842 | 5409.9502 | 7210.6201 | 5437.8115 | 3
360 | 624 | 625 | 0.012225 | km | Line | Backbone | 4520.324 | 5167.4193 | 4523.5023 | 5164.1904 | 3
361 | 194 | 73 | 0.12016 | km | Line | CDR017 | 5888.0236 | 1736.453 | 5748.428 | 1677.5809 | 3
362 | 557 | 194 | 0.06467 | km | Line | CDR017 | 5910.279 | 1792.3693 | 5888.0236 | 1736.453 | 3
363 | 43 | 239 | 0.000714 | km | Line | CDR017 | 5346.9771 | 6772.7733 | 5348.3605 | 6773.051 | 3
364 | 200 | 464 | 0.086065 | km | Line | CDR017 | 3266.759 | 1773.2039 | 3140.8785 | 1806.5268 | 3
365 | 526 | 179 | 0.020394 | km | Line | CDR017 | 6456.2257 | 6693.2277 | 6499.1975 | 6689.2418 | 3
366 | 249 | 624 | 0.066882 | km | Line | CDR240_65 | 4662.7036 | 5157.2616 | 4520.324 | 5167.4193 | 3
367 | 218 | 357 | 0.009083 | km | Line | CDR017 | 5894.4196 | 5316.5281 | 5904.6135 | 5309.7292 | 3
368 | 136 | 307 | 0.027615 | km | Line | CDR017 | 5655.3946 | 6283.5567 | 5690.3751 | 6303.1538 | 3
369 | 300 | 136 | 0.00346 | km | Line | CDR017 | 5650.8272 | 6281.1569 | 5655.3946 | 6283.5567 | 3
370 | 117 | 229 | 0.2484 | km | Line | Backbone | 3920.0725 | 4307.4693 | 3837.395 | 4092.509 | 3
371 | 137 | 575 | 0.015141 | km | Line | CDR017 | 5541.6318 | 6226.2137 | 5562.3244 | 6236.487 | 3
372 | 464 | 467 | 0.01094 | km | Line | CDR017 | 3140.8785 | 1806.5268 | 3117.5467 | 1808.0866 | 3
373 | 151 | 142 | 0.001315 | km | Line | CDR017 | 4874.0045 | 5299.4901 | 4833.9506 | 5374.8895 | 3
374 | 479 | 488 | 0.12117 | km | Line | Backbone | 3996.4597 | 4516.3112 | 3959.1145 | 4411.2698 | 3
375 | 506 | 501 | 0.10978 | km | Line | Backbone | 4167.3814 | 4696.0746 | 4034.4037 | 4610.8657 | 3
376 | 594 | 85 | 0.19729 | km | Line | CDR017 | 7284.7421 | 5455.7631 | 7081.3028 | 5597.7752 | 3
377 | 112 | 33 | 0.0025 | km | Line | CDR017 | 5664.5656 | 5345.2684 | 5134.8181 | 5349.0637 | 3
378 | 544 | 349 | 0.17772 | km | Line | CDR017 | 3508.7475 | 1714.45 | 3568.4627 | 1605.4332 | 3
379 | 37 | 514 | 0.008274 | km | Line | Backbone | 8341.2811 | 4197.1108 | 8343.1682 | 4189.9046 | 3
380 | 317 | 3 | 0.014608 | km | Line | CDR017 | 5105.6976 | 1996.8882 | 5126.4485 | 2000.8433 | 3
381 | 425 | 461 | 0.031999 | km | Line | CDR017 | 6954.5793 | 5375.8022 | 7013.953 | 5390.1778 | 3
382 | 516 | 396 | 0.016766 | km | Line | Backbone | 8197.7753 | 4050.0093 | 8390.3936 | 4016.2373 | 3
383 | 10 | 31 | 0.034106 | km | Line | CDR017 | 5132.8121 | 2043.851 | 5060.1579 | 2048.9167 | 3
384 | 473 | 476 | 0.030092 | km | Line | CDR017 | 3113.5456 | 1820.1352 | 3132.911 | 1845.2894 | 3
385 | 141 | 545 | 0.002038 | km | Line | CDR017 | 6393.0153 | 6690.2709 | 6397.3946 | 6690.0756 | 3
386 | 559 | 17 | 0.10738 | km | Line | CDR017 | 3879.2298 | 2220.3053 | 3855.0831 | 2311.1324 | 3
387 | 468 | 465 | 0.062002 | km | Line | CDR017 | 7095.5842 | 5409.9502 | 7210.6201 | 5437.8115 | 3
388 | 461 | 468 | 0.043999 | km | Line | CDR017 | 7013.953 | 5390.1778 | 7095.5842 | 5409.9502 | 3
389 | 313 | 494 | 0.011924 | km | Line | CDR017 | 6340.2733 | 6692.6251 | 6364.9129 | 6692.358 | 3
390 | 494 | 299 | 0.000316 | km | Line | CDR017 | 6364.9129 | 6692.358 | 6364.8913 | 6692.6347 | 3
391 | 562 | 559 | 0.067091 | km | Line | CDR017 | 3823.8594 | 2166.6399 | 3879.2298 | 2220.3053 | 3
392 | 42 | 55 | 0.067965 | km | Line | CDR017 | 5337.8034 | 5335.2977 | 5482.8288 | 5325.7986 | 3
393 | 133 | 74 | 0.008842 | km | Line | CDR017 | 5247.7378 | 5343.9113 | 5229.2435 | 5345.8661 | 3
394 | 604 | 593 | 0.000377 | km | Line | CDR017 | 5481.6594 | 5563.6115 | 5482.4635 | 5563.5598 | 3
395 | 379 | 306 | 0.000378 | km | Line | CDR017 | 5891.7177 | 5317.1377 | 5892.2149 | 5317.4004 | 3
396 | 356 | 207 | 0.048117 | km | Line | CDR017 | 5357.9254 | 6135.0565 | 5294.5982 | 6101.8571 | 3
397 | 207 | 346 | 0.000252 | km | Line | CDR017 | 5294.5982 | 6101.8571 | 5294.7236 | 6101.6425 | 3
398 | 66 | 167 | 0.003404 | km | Line | CDR017 | 5136.9364 | 5348.9113 | 5130.83 | 5347.2481 | 3
399 | 49 | 628 | 0.053137 | km | Line | CDR017 | 5620.4703 | 6746.7442 | 5725.5134 | 6730.7335 | 3
400 | 121 | 585 | 0.028446 | km | Line | CDR017 | 3787.4325 | 1921.9162 | 3724.4969 | 1933.6422 | 3
401 | 315 | 218 | 0.001911 | km | Line | CDR017 | 5895.1049 | 5318.179 | 5894.4196 | 5316.5281 | 3
402 | 180 | 640 | 0.024076 | km | Line | CDR222_50 | 3586.6012 | 5602.6454 | 3231.8607 | 5242.3126 | 3
403 | 585 | 595 | 0.04635 | km | Line | CDR017 | 3724.4969 | 1933.6422 | 3734.4919 | 1973.0118 | 3
404 | 235 | 2 | 0.10071 | km | Line | Backbone | 4260.8507 | 5164.1866 | 4215.3823 | 5077.9244 | 3
405 | 338 | 611 | 0.031041 | km | Line | CDR017 | 5612.8916 | 1983.6184 | 5629.8796 | 2044.93 | 3
406 | 63 | 49 | 0.026425 | km | Line | CDR017 | 5564.9875 | 6752.2399 | 5620.4703 | 6746.7442 | 3
407 | 595 | 602 | 0.032069 | km | Line | CDR017 | 3734.4919 | 1973.0118 | 3745.557 | 2000.7382 | 3
408 | 431 | 120 | 0.023597 | km | Line | CDR017 | 5205.983 | 4928.396 | 5216.5725 | 4908.374 | 3
409 | 611 | 622 | 0.034074 | km | Line | CDR017 | 5629.8796 | 2044.93 | 5617.2453 | 2015.5298 | 3
410 | 74 | 445 | 0.042771 | km | Line | CDR017 | 5229.2435 | 5345.8661 | 5138.0409 | 5351.713 | 3
411 | 629 | 336 | 0.095084 | km | Line | CDR017 | 5220.6903 | 2037.7291 | 5105.1853 | 1996.3749 | 3
412 | 475 | 23 | 0.044432 | km | Line | CDR017 | 6717.2857 | 5338.3779 | 6812.0851 | 5344.6189 | 3
413 | 50 | 102 | 2.5e-05 | km | Line | Backbone | 3467.2759 | 3134.1283 | 3467.2672 | 3134.1064 | 3
414 | 602 | 617 | 0.07302 | km | Line | CDR017 | 3745.557 | 2000.7382 | 3768.5819 | 2063.9886 | 3
415 | 617 | 606 | 0.073858 | km | Line | CDR017 | 3768.5819 | 2063.9886 | 3799.6391 | 2126.6731 | 3
416 | 482 | 475 | 0.047738 | km | Line | CDR017 | 6615.3661 | 5331.8443 | 6717.2857 | 5338.3779 | 3
417 | 486 | 29 | 0.029337 | km | Line | CDR017 | 6537.8959 | 5326.5956 | 6600.4297 | 5330.8599 | 3
418 | 16 | 612 | 0.007517 | km | Line | CDR017 | 3946.5429 | 2136.166 | 3960.232 | 2139.7122 | 3
419 | 388 | 373 | 0.0806 | km | Line | CDR017 | 6102.8622 | 5233.0813 | 6069.2399 | 5290.0182 | 3
420 | 373 | 478 | 0.12022 | km | Line | CDR017 | 6069.2399 | 5290.0182 | 6321.485 | 5312.3067 | 3
421 | 201 | 87 | 0.030031 | km | Line | CDR017 | 5129.8897 | 5353.2536 | 5065.8017 | 5357.4338 | 3
422 | 495 | 504 | 0.037941 | km | Line | CDR017 | 3193.9837 | 1927.2733 | 3245.1369 | 1942.4818 | 3
423 | 621 | 20 | 0.006733 | km | Line | CDR017 | 3958.3515 | 2140.264 | 3946.089 | 2137.0874 | 3
424 | 504 | 487 | 0.041406 | km | Line | CDR017 | 3245.1369 | 1942.4818 | 3333.443 | 1936.5753 | 3
425 | 257 | 452 | 0.071941 | km | Line | CDR222_50 | 3492.8709 | 5228.7297 | 3338.9442 | 5237.6805 | 3
426 | 452 | 180 | 0.0258 | km | Line | CDR222_50 | 3338.9442 | 5237.6805 | 3586.6012 | 5602.6454 | 3
427 | 594 | 85 | 0.19729 | km | Line | CDR017 | 7284.7421 | 5455.7631 | 7081.3028 | 5597.7752 | 3
428 | 219 | 613 | 0.089889 | km | Line | Backbone | 7777.8085 | 4782.878 | 7808.4896 | 4860.616 | 3
429 | 366 | 425 | 0.050416 | km | Line | CDR017 | 6861.0379 | 5353.1485 | 6954.5793 | 5375.8022 | 3
430 | 465 | 594 | 0.03995 | km | Line | CDR017 | 7210.6201 | 5437.8115 | 7284.7421 | 5455.7631 | 3
431 | 501 | 479 | 0.10938 | km | Line | Backbone | 4034.4037 | 4610.8657 | 3996.4597 | 4516.3112 | 3
432 | 405 | 395 | 0.080715 | km | Line | CDR201_50 | 582.2797 | 2511.4255 | 409.8068 | 2522.0894 | 3
433 | 425 | 461 | 0.031999 | km | Line | CDR017 | 6954.5793 | 5375.8022 | 7013.953 | 5390.1778 | 3
434 | 308 | 554 | 0.211 | km | Line | CDR201_50 | 2369.0534 | 438.8236 | 1931.4436 | 477.4888 | 3
435 | 520 | 43 | 0.007027 | km | Line | CDR017 | 5335.9402 | 6768.5651 | 5346.9771 | 6772.7733 | 3
436 | 280 | 209 | 0.004929 | km | Line | CDR017 | 6594.667 | 6525.1592 | 6584.0365 | 6524.8649 | 3
437 | 232 | 280 | 0.031772 | km | Line | CDR017 | 6638.4277 | 6544.117 | 6594.667 | 6525.1592 | 3
438 | 412 | 405 | 0.14216 | km | Line | CDR201_50 | 885.8769 | 2492.1944 | 582.2797 | 2511.4255 | 3
439 | 601 | 366 | 0.13109 | km | Line | CDR017 | 6921.8403 | 5273.6518 | 6861.0379 | 5353.1485 | 3
440 | 174 | 410 | 0.01025 | km | Line | CDR017 | 5522.9819 | 6024.1304 | 5543.5102 | 6020.7524 | 3
441 | 295 | 273 | 0.000598 | km | Line | CDR017 | 4963.2617 | 5827.3388 | 4962.1096 | 5827.5762 | 3
442 | 226 | 158 | 0.027607 | km | Line | CDR017 | 5364.797 | 6059.9065 | 5414.2469 | 6046.3848 | 3
443 | 633 | 411 | 0.054452 | km | Line | CDR017 | 4954.1832 | 5379.4281 | 4972.898 | 5426.5109 | 3
444 | 290 | 287 | 0.031707 | km | Line | CDR017 | 4879.188 | 6800.4665 | 4897.5028 | 6826.515 | 3
445 | 437 | 462 | 0.10474 | km | Line | Backbone | 7570.8783 | 4236.9437 | 7531.9702 | 4146.5738 | 3
446 | 402 | 400 | 0.10118 | km | Line | Backbone | 2779.023 | 1447.864 | 2734.897 | 1361.0727 | 3
447 | 294 | 204 | 0.075663 | km | Line | CDR102 | 3839.3686 | 4092.1088 | 3971.2279 | 4052.9056 | 3
448 | 529 | 517 | 0.10967 | km | Line | Backbone | 4557.1448 | 4859.4772 | 4130.2696 | 4790.0349 | 3
449 | 399 | 579 | 0.11319 | km | Line | Backbone | 5394.3022 | 2202.5141 | 5635.6293 | 2186.1749 | 3
450 | 170 | 253 | 0.060959 | km | Line | CDR240_65 | 5080.924 | 5131.8455 | 4950.6274 | 5139.7953 | 3
451 | 413 | 551 | 0.036605 | km | Line | CDR240_50 | 7828.9942 | 4977.1586 | 7862.5696 | 5006.1883 | 3
452 | 287 | 326 | 0.092997 | km | Line | CDR017 | 4897.5028 | 6826.515 | 5061.8179 | 6872.4627 | 3
453 | 605 | 413 | 0.032797 | km | Line | CDR240_50 | 7792.2239 | 4952.6008 | 7828.9942 | 4977.1586 | 3
454 | 279 | 116 | 0.014031 | km | Line | CDR017 | 5471.2213 | 5794.7078 | 5441.2621 | 5796.6206 | 3
455 | 171 | 154 | 0.043667 | km | Line | CDR017 | 6379.8665 | 6534.6513 | 6287.1617 | 6541.8338 | 3
456 | 548 | 439 | 0.11118 | km | Line | Backbone | 4662.7707 | 6235.2696 | 4697.9327 | 6331.5906 | 3
457 | 446 | 291 | 0.13756 | km | Line | CDR221_50 | 6523.997 | 5009.7555 | 6476.9548 | 4890.5182 | 3
458 | 400 | 210 | 0.078154 | km | Line | CDR017 | 2734.897 | 1361.0727 | 2899.0327 | 1356.0631 | 3
459 | 577 | 441 | 0.000978 | km | Line | Backbone | 4695.7387 | 6331.7334 | 4693.6528 | 6331.87 | 3
460 | 416 | 170 | 0.0756 | km | Line | CDR240_65 | 5239.0332 | 5115.1114 | 5080.924 | 5131.8455 | 3
461 | 561 | 334 | 0.072842 | km | Line | Backbone | 6697.8122 | 5026.2102 | 6542.1909 | 5035.9107 | 3
462 | 624 | 24 | 0.022966 | km | Line | CDR240_65 | 4520.324 | 5167.4193 | 4471.2264 | 5170.3883 | 3
463 | 259 | 249 | 0.066687 | km | Line | CDR240_65 | 4805.28 | 5148.6637 | 4662.7036 | 5157.2616 | 3
464 | 292 | 417 | 0.050506 | km | Line | CDR017 | 4974.0004 | 5429.2767 | 4991.3793 | 5472.9465 | 3
465 | 411 | 292 | 0.003199 | km | Line | CDR017 | 4972.898 | 5426.5109 | 4974.0004 | 5429.2767 | 3
466 | 301 | 556 | 0.12586 | km | Line | Backbone | 4320.6437 | 5354.569 | 4364.4065 | 5463.3616 | 3
467 | 253 | 259 | 0.068 | km | Line | CDR240_65 | 4950.6274 | 5139.7953 | 4805.28 | 5148.6637 | 3
468 | 169 | 443 | 0.11474 | km | Line | CDR017 | 5960.9567 | 6561.5554 | 5952.5147 | 6524.3436 | 3
469 | 161 | 169 | 0.048055 | km | Line | CDR017 | 6064.1905 | 6556.9171 | 5960.9567 | 6561.5554 | 3
470 | 552 | 541 | 0.054827 | km | Line | Backbone | 7556.9016 | 4969.8298 | 7439.9181 | 4977.5168 | 3
471 | 386 | 262 | 0.028945 | km | Line | CDR017 | 5610.8255 | 5785.7807 | 5549.0244 | 5789.7332 | 3
472 | 211 | 523 | 0.032455 | km | Line | CDR017 | 5915.1598 | 5302.0308 | 5977.4386 | 5293.489 | 3
473 | 421 | 428 | 0.018227 | km | Line | CDR017_UN | 8589.1145 | 4248.0875 | 8557.5817 | 4252.8379 | 3
474 | 20 | 562 | 0.070726 | km | Line | CDR017 | 3946.089 | 2137.0874 | 3823.8594 | 2166.6399 | 3
475 | 556 | 565 | 0.12232 | km | Line | Backbone | 4364.4065 | 5463.3616 | 4404.9444 | 5569.2228 | 3
476 | 583 | 560 | 0.12402 | km | Line | Backbone | 4576.0533 | 6013.4359 | 4617.9962 | 6120.7194 | 3
477 | 122 | 333 | 0.24286 | km | Line | CDR201_50 | 2785.5358 | 1062.4206 | 3309.8648 | 1052.0107 | 3
478 | 196 | 569 | 0.047304 | km | Line | CDR017 | 5786.7741 | 5950.1707 | 5728.3061 | 5916.1979 | 3
479 | 202 | 144 | 0.044945 | km | Line | CDR017 | 5465.7828 | 6765.5032 | 5557.8954 | 6753.0351 | 3
480 | 389 | 422 | 0.045134 | km | Line | Backbone | 8487.5191 | 4186.3576 | 8583.5096 | 4179.2977 | 3
481 | 566 | 69 | 0.094403 | km | Line | CDR201_50 | 2956.1172 | 2358.8458 | 2754.5196 | 2371.6475 | 3
482 | 153 | 234 | 0.11122 | km | Line | CDR017 | 5983.5061 | 5448.1626 | 5951.5215 | 5465.496 | 3
483 | 358 | 1 | 0.10042 | km | Line | CDR200_50 | 1767.1525 | 2435.6414 | 1552.8147 | 2449.5519 | 3
484 | 288 | 258 | 0.051896 | km | Line | CDR017 | 6124.3683 | 6293.3097 | 6198.3217 | 6306.0151 | 3
485 | 234 | 240 | 0.022043 | km | Line | CDR017 | 5951.5215 | 5465.496 | 5946.029 | 5446.3192 | 3
486 | 567 | 492 | 0.035904 | km | Line | Backbone | 7376.029 | 4981.7128 | 7189.9781 | 4840.3551 | 3
487 | 630 | 304 | 0.028528 | km | Line | CDR017 | 5832.4262 | 6714.6632 | 5893.9333 | 6716.4542 | 3
488 | 244 | 230 | 0.031536 | km | Line | CDR017 | 5924.3615 | 5391.8366 | 5913.5581 | 5364.5664 | 3
489 | 240 | 244 | 0.06301 | km | Line | CDR017 | 5946.029 | 5446.3192 | 5924.3615 | 5391.8366 | 3
490 | 326 | 271 | 0.003301 | km | Line | CDR017 | 5061.8179 | 6872.4627 | 5068.83 | 6872.7614 | 3
491 | 569 | 168 | 0.002906 | km | Line | CDR017 | 5728.3061 | 5916.1979 | 5725.0638 | 5914.018 | 3
492 | 281 | 300 | 0.045777 | km | Line | CDR017 | 5589.1883 | 6249.7967 | 5650.8272 | 6281.1569 | 3
493 | 271 | 278 | 0.062776 | km | Line | CDR017 | 5068.83 | 6872.7614 | 5202.3062 | 6863.1388 | 3
494 | 541 | 567 | 0.029943 | km | Line | Backbone | 7439.9181 | 4977.5168 | 7376.029 | 4981.7128 | 3
495 | 465 | 594 | 0.03995 | km | Line | CDR017 | 7210.6201 | 5437.8115 | 7284.7421 | 5455.7631 | 3
496 | 283 | 322 | 0.087628 | km | Line | CDR017 | 5262.3089 | 6822.6535 | 5335.3414 | 6768.4547 | 3
497 | 573 | 561 | 0.12523 | km | Line | Backbone | 6964.9332 | 5008.4777 | 6697.8122 | 5026.2102 | 3
498 | 389 | 37 | 0.068759 | km | Line | Backbone | 8487.5191 | 4186.3576 | 8341.2811 | 4197.1108 | 3
499 | 14 | 358 | 0.099338 | km | Line | CDR200_50 | 1667.2138 | 2508.2894 | 1767.1525 | 2435.6414 | 3
500 | 99 | 566 | 0.001 | km | Line | BW1412 | 2956.1713 | 2358.8423 | 2956.1172 | 2358.8458 | 3
501 | 261 | 532 | 0.001 | km | Line | NO DATA_9614654 | 2838.8514 | 1606.0452 | 2838.8514 | 1604.1801 | 3
502 | 597 | 600 | 0.001 | km | Line | BW3700 | 3922.5481 | 2175.8541 | 3922.5481 | 2175.8709 | 3
503 | 265 | 284 | 0.001 | km | Line | BW2232 | 6303.5506 | 6690.3101 | 6304.5506 | 6688.7782 | 3
504 | 24 | 470 | 0.001 | km | Line | BW358 | 4471.2264 | 5170.3883 | 4471.1724 | 5170.3874 | 3
505 | 444 | 459 | 0.001 | km | Line | BW16568 | 6061.7655 | 1914.7535 | 6060.4322 | 1914.7367 | 3
506 | 258 | 76 | 0.001 | km | Line | NO DATA 187365272 | 6198.3217 | 6306.0151 | 5890.7255 | 6348.3954 | 3
507 | 600 | 7 | 0.001 | km | Line | BW3699 | 3922.5481 | 2175.8709 | 3960.3639 | 2169.0878 | 3
508 | 433 | 502 | 0.001 | km | Line | BW3719 | 5154.6285 | 4937.6905 | 5155.9618 | 4937.3404 | 3
509 | 361 | 245 | 0.001 | km | Line | BW3262 | 6396.811 | 5111.7642 | 6396.811 | 5109.8991 | 3
510 | 2 | 546 | 0.001 | km | Line | BW357 | 4215.3823 | 5077.9244 | 4215.3715 | 5077.9033 | 3
511 | 248 | 173 | 0.001 | km | Line | BW2961 | 4834.9506 | 5376.4173 | 4835.9506 | 5374.8854 | 3
512 | 607 | 52 | 0.001 | km | Line | BW16663 | 6927.1394 | 5267.2223 | 6927.1394 | 5265.3572 | 3
513 | 540 | 426 | 0.001 | km | Line | BW2275 | 5096.2406 | 5544.1288 | 5096.2406 | 5542.2638 | 3
514 | 30 | 62 | 0.001 | km | Line | BW3423 | 3788.4325 | 1923.4441 | 3788.4325 | 1921.579 | 3
515 | 427 | 250 | 0.001 | km | Line | NO DATA_8876432 | 1320.6547 | 2464.6474 | 1111.7843 | 2249.9365 | 3
516 | 501 | 457 | 0.001 | km | Line | NO DATA_8876180 | 4034.4037 | 4610.8657 | 4064.635 | 4619.268 | 3
517 | 15 | 549 | 0.001 | km | Line | BW16659 | 3135.7232 | 2772.168 | 3042.3799 | 2774.4037 | 3
518 | 272 | 361 | 0.001 | km | Line | BW3263 | 6397.811 | 5110.2324 | 6396.811 | 5111.7642 | 3
519 | 282 | 513 | 0.001 | km | Line | NO DATA 185517822 | 6246.0726 | 5055.5684 | 6043.1432 | 5081.6292 | 3
520 | 130 | 88 | 0.001 | km | Line | BW3721 | 5491.942 | 5020.5656 | 5425.9782 | 5025.449 | 3
521 | 256 | 636 | 0.001 | km | Line | BW2871 | 3465.1359 | 3134.2771 | 3465.0819 | 3134.2806 | 3
522 | 458 | 433 | 0.001 | km | Line | BW3717 | 5154.6285 | 4937.6736 | 5154.6285 | 4937.6905 | 3
523 | 238 | 242 | 0.001 | km | Line | BW3425 | 3326.2081 | 1692.6771 | 3268.1251 | 1771.1168 | 3
524 | 553 | 308 | 0.001 | km | Line | BW1723 | 2369.1074 | 438.8201 | 2369.0534 | 438.8236 | 3
525 | 81 | 450 | 0.001 | km | Line | NO DATA_10217508 | 3536.4176 | 3341.6197 | 2731.0945 | 3374.814 | 3
526 | 455 | 30 | 0.001 | km | Line | BW3424 | 3771.8696 | 1918.4329 | 3788.4325 | 1923.4441 | 3
527 | 616 | 580 | 0.001 | km | Line | NO DATA_9614666 | 2348.0406 | 1582.4503 | 2348.0406 | 1580.5853 | 3
528 | 576 | 481 | 0.001 | km | Line | BW233 | 5636.0919 | 2187.0297 | 5636.1005 | 2187.0516 | 3
529 | 336 | 228 | 0.001 | km | Line | BW2861 | 5105.1853 | 1996.3749 | 5119.4591 | 1960.466 | 3
530 | 228 | 44 | 0.001 | km | Line | BW2862 | 5119.4591 | 1960.466 | 5119.4591 | 1958.6009 | 3
531 | 340 | 369 | 0.001 | km | Line | NO DATA_9614606 | 4850.4111 | 6719.4206 | 4889.0412 | 6716.2972 | 3
532 | 270 | 577 | 0.001 | km | Line | 39953403 | 4695.7928 | 6331.7299 | 4695.7387 | 6331.7334 | 3
533 | 479 | 490 | 0.001 | km | Line | NO DATA_8876192 | 3996.4597 | 4516.3112 | 4409.7763 | 4497.0466 | 3
534 | 587 | 589 | 0.001 | km | Line | NO DATA 187362011 | 4996.5451 | 5038.9395 | 4996.5451 | 5040.8046 | 3
535 | 109 | 353 | 0.001 | km | Line | BW1476 | 3625.8348 | 3547.1343 | 3625.8067 | 3547.116 | 3
536 | 352 | 620 | 0.001 | km | Line | NO DATA 174778561 | 2583.4366 | 993.8856 | 2463.5769 | 1020.6721 | 3
537 | 592 | 591 | 0.001 | km | Line | BW3516 | 3841.0197 | 2323.9882 | 3841.0197 | 2324.0051 | 3
538 | 34 | 143 | 0.001 | km | Line | BW3706 | 3843.0293 | 1513.7052 | 3843.0293 | 1511.8401 | 3
539 | 395 | 435 | 0.001 | km | Line | NO DATA_10187080 | 409.8068 | 2522.0894 | 132.6927 | 2536.8163 | 3
540 | 132 | 89 | 0.001 | km | Line | NO DATA_10276471 | 4467.1711 | 4047.556 | 4467.1711 | 4045.6909 | 3
541 | 433 | 431 | 0.001 | km | Line | BW3720 | 5154.6285 | 4937.6905 | 5205.983 | 4928.396 | 3
542 | 540 | 223 | 0.001 | km | Line | BW2276 | 5096.2406 | 5544.1288 | 5096.9068 | 5542.597 | 3
543 | 30 | 121 | 0.001 | km | Line | BW3422 | 3788.4325 | 1923.4441 | 3787.4325 | 1921.9162 | 3
544 | 289 | 540 | 0.001 | km | Line | BW2274 | 5098.5104 | 5598.0134 | 5096.2406 | 5544.1288 | 3
545 | 203 | 191 | 0.001 | km | Line | 63623107 | 7656.6402 | 4243.7496 | 7656.5862 | 4243.7452 | 3
546 | 436 | 489 | 0.001 | km | Line | BW10909 | 7830.8723 | 4572.8228 | 7830.8723 | 4570.9578 | 3
547 | 212 | 26 | 0.001 | km | Line | 40489069 | 2737.0412 | 1850.7089 | 2736.9872 | 1850.7107 | 3
548 | 405 | 189 | 0.001 | km | Line | NO DATA_8876420 | 582.2797 | 2511.4255 | 571.6618 | 2520.288 | 3
549 | 142 | 248 | 0.001 | km | Line | BW2959 | 4833.9506 | 5374.8895 | 4834.9506 | 5376.4173 | 3
550 | 372 | 297 | 0.001 | km | Line | NO DATA 187362011 | 3233.2557 | 1084.1375 | 3233.2557 | 1082.2724 | 3
551 | 267 | 355 | 0.001 | km | Line | BW14891 | 4328.1054 | 6343.6357 | 4128.2399 | 6291.599 | 3
552 | 540 | 447 | 0.001 | km | Line | BW3178 | 5096.2406 | 5544.1288 | 5094.9068 | 5544.112 | 3
553 | 359 | 387 | 0.001 | km | Line | BW2327 | 5771.5885 | 5945.9513 | 5719.2254 | 5839.9286 | 3
554 | 433 | 448 | 0.001 | km | Line | BW3718 | 5154.6285 | 4937.6905 | 5203.9663 | 4928.0973 | 3
555 | 588 | 187 | 0.001 | km | Line | NO DATA 185550886 | 3061.1019 | 2154.7797 | 3090.4156 | 2164.8898 | 3
556 | 276 | 92 | 0.001 | km | Line | BW1710 | 3186.3599 | 2457.7022 | 3186.3512 | 2457.6803 | 3
557 | 359 | 522 | 0.001 | km | Line | BW2328 | 5771.5885 | 5945.9513 | 5771.5885 | 5944.0862 | 3
558 | 600 | 47 | 0.001 | km | Line | BW3701 | 3922.5481 | 2175.8709 | 3921.8819 | 2175.5208 | 3
559 | 322 | 104 | 0.001 | km | Line | BW2031 | 5335.3414 | 6768.4547 | 5494.6516 | 6678.7553 | 3
560 | 88 | 216 | 0.001 | km | Line | BW3723 | 5425.9782 | 5025.449 | 5425.9782 | 5023.5839 | 3
561 | 153 | 246 | 0.001 | km | Line | NO DATA 187365272 | 5983.5061 | 5448.1626 | 5983.5061 | 5446.2975 | 3
562 | 505 | 54 | 0.001 | km | Line | NO DATA 187365272 | 5316.4321 | 6066.483 | 5285.4657 | 6072.3761 | 3
563 | 449 | 586 | 0.001 | km | Line | 596026 | 8392.3936 | 4017.7691 | 8392.3936 | 4015.904 | 3
564 | 345 | 485 | 0.001 | km | Line | NO DATA_9614642 | 2938.5522 | 2638.9182 | 2938.5522 | 2637.0531 | 3
565 | 499 | 382 | 0.001 | km | Line | NO DATA_10254895 | 2524.1581 | 843.8353 | 2536.6851 | 887.4181 | 3
566 | 477 | 163 | 0.001 | km | Line | NO DATA 187365272 | 5145.8982 | 5858.3315 | 5145.8982 | 5856.4664 | 3
567 | 424 | 359 | 0.001 | km | Line | BW2326 | 5718.9358 | 5840.5671 | 5771.5885 | 5945.9513 | 3
568 | 180 | 397 | 0.001 | km | Line | NO DATA_9934240 | 3586.6012 | 5602.6454 | 3586.6012 | 5600.7803 | 3
569 | 529 | 309 | 0.001 | km | Line | NO DATA_8876144 | 4557.1448 | 4859.4772 | 4557.1448 | 4857.6121 | 3
570 | 160 | 147 | 0.001 | km | Line | NO DATA_10276483 | 4472.6971 | 3842.5939 | 4472.6971 | 3840.7288 | 3
571 | 609 | 301 | 0.001 | km | Line | 40488893 | 4320.635 | 5354.5472 | 4320.6437 | 5354.569 | 3
572 | 104 | 536 | 0.001 | km | Line | BW2030 | 5494.6516 | 6678.7553 | 5494.6516 | 6678.7384 | 3
573 | 591 | 619 | 0.001 | km | Line | BW3518 | 3841.0197 | 2324.0051 | 3842.3493 | 2323.9882 | 3
574 | 236 | 451 | 0.001 | km | Line | BW361 | 7749.2111 | 4704.1415 | 7749.2197 | 4704.1634 | 3
575 | 58 | 641 | 0.001 | km | Line | BW2047 | 5665.899 | 5343.7702 | 5665.2323 | 5343.4201 | 3
576 | 14 | 337 | 0.001 | km | Line | NO DATA_10119236 | 1667.2138 | 2508.2894 | 1667.2138 | 2506.4243 | 3
577 | 182 | 533 | 0.001 | km | Line | BW3003 | 3483.6994 | 1613.3788 | 3483.6994 | 1611.5137 | 3
578 | 396 | 449 | 0.001 | km | Line | 596023 | 8390.3936 | 4016.2373 | 8392.3936 | 4017.7691 | 3
579 | 75 | 414 | 0.001 | km | Line | NO DATA_9614618 | 3583.1246 | 3444.5233 | 3489.4251 | 3441.5601 | 3
580 | 264 | 631 | 0.001 | km | Line | 40488904 | 6326.3291 | 4650.9683 | 6326.2751 | 4650.9718 | 3
581 | 530 | 563 | 0.001 | km | Line | 5700649 | 7658.4643 | 4964.0558 | 7658.4643 | 4962.1907 | 3
582 | 635 | 607 | 0.001 | km | Line | BW16664 | 6926.1394 | 5265.7073 | 6927.1394 | 5267.2223 | 3
583 | 471 | 429 | 0.001 | km | Line | NO DATA_9963300 | 7571.8215 | 4843.4555 | 7571.8215 | 4841.5904 | 3
584 | 238 | 200 | 0.001 | km | Line | BW2880 | 3326.2081 | 1692.6771 | 3266.759 | 1773.2039 | 3
585 | 123 | 453 | 0.001 | km | Line | BW468 | 2618.5619 | 1076.2181 | 2618.6073 | 1076.2068 | 3
586 | 349 | 182 | 0.001 | km | Line | BW3004 | 3568.4627 | 1605.4332 | 3483.6994 | 1613.3788 | 3
587 | 511 | 38 | 0.001 | km | Line | NO DATA_9614690 | 2482.4171 | 686.1533 | 2482.4171 | 684.2882 | 3
588 | 266 | 6 | 0.001 | km | Line | 40488915 | 6386.4701 | 4653.7245 | 6386.4161 | 4653.7219 | 3
589 | 492 | 127 | 0.001 | km | Line | NO DATA_10255405 | 7189.9781 | 4840.3551 | 7189.9781 | 4838.4901 | 3
590 | 167 | 58 | 0.001 | km | Line | BW2045 | 5130.83 | 5347.2481 | 5665.899 | 5343.7702 | 3
591 | 518 | 508 | 0.001 | km | Line | BW2776 | 5614.225 | 1985.1503 | 5614.225 | 1983.2852 | 3
592 | 228 | 317 | 0.001 | km | Line | BW2863 | 5119.4591 | 1960.466 | 5105.6976 | 1996.8882 | 3
593 | 323 | 454 | 0.001 | km | Line | NO DATA_9614630 | 3398.1685 | 3023.9464 | 3398.1685 | 3022.0813 | 3
594 | 58 | 112 | 0.001 | km | Line | BW2046 | 5665.899 | 5343.7702 | 5664.5656 | 5345.2684 | 3
595 | 531 | 578 | 0.001 | km | Line | 5684120 | 5373.1129 | 6274.9853 | 5372.4463 | 6274.9684 | 3
596 | 613 | 18 | 0.001 | km | Line | 40488926 | 7808.4896 | 4860.616 | 7808.4961 | 4860.6379 | 3
597 | 434 | 344 | 0.001 | km | Line | BW2831 | 8488.3362 | 4185.2366 | 8488.2951 | 4185.2225 | 3
598 | 247 | 596 | 0.001 | km | Line | BW3256 | 6101.8622 | 5234.6132 | 6101.8622 | 5232.7481 | 3
599 | 517 | 371 | 0.001 | km | Line | NO DATA_8876156 | 4130.2696 | 4790.0349 | 4130.2696 | 4788.1698 | 3
600 | 361 | 275 | 0.001 | km | Line | BW3261 | 6396.811 | 5111.7642 | 6395.811 | 5110.2364 | 3
601 | 370 | 126 | 0.001 | km | Line | NO DATA_34648302 | 2002.2984 | 1854.5758 | 2002.2984 | 1856.4409 | 3
602 | 26 | 419 | 0.001 | km | Line | NO DATA_8876468 | 2736.9872 | 1850.7107 | 2733.6019 | 1854.888 | 3
603 | 444 | 442 | 0.001 | km | Line | BW16570 | 6061.7655 | 1914.7535 | 6061.7655 | 1914.7367 | 3
604 | 625 | 65 | 0.001 | km | Line | NO DATA 182695948 | 4523.5023 | 5164.1904 | 4523.5023 | 5162.3253 | 3
605 | 607 | 601 | 0.001 | km | Line | BW16662 | 6927.1394 | 5267.2223 | 6921.8403 | 5273.6518 | 3
606 | 518 | 338 | 0.001 | km | Line | BW2774 | 5614.225 | 1985.1503 | 5612.8916 | 1983.6184 | 3
607 | 58 | 61 | 0.001 | km | Line | BW2048 | 5665.899 | 5343.7702 | 5665.899 | 5343.7534 | 3
608 | 506 | 420 | 0.001 | km | Line | NO DATA_8876168 | 4167.3814 | 4696.0746 | 4167.3814 | 4694.2096 | 3
609 | 291 | 46 | 0.001 | km | Line | NO DATA 180179066 | 6476.9548 | 4890.5182 | 6476.9548 | 4888.6531 | 3
610 | 438 | 393 | 0.001 | km | Line | 227667888 | 5521.5618 | 5103.2861 | 5521.5077 | 5103.2896 | 3
611 | 238 | 354 | 0.001 | km | Line | BW2882 | 3326.2081 | 1692.6771 | 3326.2081 | 1690.812 | 3
612 | 531 | 362 | 0.001 | km | Line | 5684119 | 5373.1129 | 6274.9853 | 5371.7796 | 6274.9684 | 3
613 | 444 | 521 | 0.001 | km | Line | BW16569 | 6061.7655 | 1914.7535 | 6061.0989 | 1914.4034 | 3
614 | 554 | 456 | 0.001 | km | Line | NO DATA_8876480 | 1931.4436 | 477.4888 | 1931.4436 | 475.6237 | 3
615 | 247 | 388 | 0.001 | km | Line | BW3255 | 6101.8622 | 5234.6132 | 6102.8622 | 5233.0813 | 3
616 | 391 | 330 | 0.001 | km | Line | NO DATA_9588110 | 6344.3908 | 4598.323 | 6344.3908 | 4596.4579 | 3
617 | 227 | 90 | 0.001 | km | Line | NO DATA_9614702 | 5827.9202 | 1992.9043 | 5827.9202 | 1991.0392 | 3
618 | 104 | 520 | 0.001 | km | Line | BW2028 | 5494.6516 | 6678.7553 | 5335.9402 | 6768.5651 | 3
619 | 237 | 360 | 0.001 | km | Line | NO DATA_10217484 | 4279.2282 | 5252.2426 | 4260.3187 | 5253.779 | 3
620 | 474 | 518 | 0.001 | km | Line | BW2777 | 5607.3281 | 2062.8246 | 5614.225 | 1985.1503 | 3
621 | 265 | 156 | 0.001 | km | Line | BW2231 | 6303.5506 | 6690.3101 | 6303.5506 | 6688.445 | 3
622 | 138 | 639 | 0.001 | km | Line | 91800812 | 3466.997 | 3133.46 | 3466.9884 | 3133.4381 | 3
623 | 210 | 407 | 0.001 | km | Line | BW2988 | 2899.0327 | 1356.0631 | 3103.9486 | 1504.4942 | 3
624 | 441 | 550 | 0.001 | km | Line | NO DATA_10164852 | 4693.6528 | 6331.87 | 4723.9814 | 6333.7807 | 3
625 | 443 | 25 | 0.001 | km | Line | NO DATA 187365272 | 5952.5147 | 6524.3436 | 5952.5147 | 6526.2087 | 3
626 | 208 | 294 | 0.001 | km | Line | BW061 | 3839.3253 | 4092.1219 | 3839.3686 | 4092.1088 | 3
627 | 558 | 531 | 0.001 | km | Line | 5684122 | 5373.7796 | 6274.9684 | 5373.1129 | 6274.9853 | 3
628 | 320 | 632 | 0.001 | km | Line | NO DATA 171783970 | 4804.3829 | 6610.297 | 5017.0832 | 6574.9209 | 3
629 | 615 | 9 | 0.001 | km | Line | not found | 2819.8332 | 1544.6124 | 2819.7792 | 1544.6159 | 3
630 | 115 | 537 | 0.001 | km | Line | NO DATA_8876354 | 3521.6388 | 4328.9217 | 3521.6388 | 4327.0566 | 3
631 | 378 | 247 | 0.001 | km | Line | BW3257 | 6100.8622 | 5233.0853 | 6101.8622 | 5234.6132 | 3
632 | 84 | 637 | 0.001 | km | Line | BW1790 | 2934.9988 | 1845.3218 | 2934.9448 | 1845.3235 | 3
633 | 403 | 238 | 0.001 | km | Line | BW2881 | 3325.5419 | 1692.6508 | 3326.2081 | 1692.6771 | 3
634 | 182 | 582 | 0.001 | km | Line | BW3002 | 3483.6994 | 1613.3788 | 3482.6994 | 1611.851 | 3
635 | 27 | 310 | 0.001 | km | Line | NO DATA_8876444 | 1637.3464 | 1864.0797 | 1637.3464 | 1862.2146 | 3
636 | 552 | 13 | 0.001 | km | Line | NO DATA_81431439 | 7556.9016 | 4969.8298 | 7525.909 | 4938.0827 | 3
637 | 518 | 570 | 0.001 | km | Line | BW2775 | 5614.225 | 1985.1503 | 5613.5583 | 1983.6225 | 3
638 | 77 | 265 | 0.001 | km | Line | BW2230 | 6302.5506 | 6688.7782 | 6303.5506 | 6690.3101 | 3
639 | 210 | 432 | 0.001 | km | Line | BW2994 | 2899.0327 | 1356.0631 | 3101.9486 | 1504.8315 | 3
640 | 571 | 603 | 0.001 | km | Line | BW992 | 3101.3328 | 2255.0672 | 3101.3242 | 2255.0453 | 3
641 | 45 | 268 | 0.001 | km | Line | NO DATA_10119224 | 2707.7011 | 2160.6649 | 2707.7011 | 2158.7998 | 3
642 | 59 | 34 | 0.001 | km | Line | BW3707 | 3842.3631 | 1512.1733 | 3843.0293 | 1513.7052 | 3
643 | 248 | 67 | 0.001 | km | Line | BW2960 | 4834.9506 | 5376.4173 | 4834.9506 | 5374.5522 | 3
644 | 643 | 150 | 0.001 | km | Line | NO DATA_9614714 | 5667.6039 | 2314.6161 | 5667.6039 | 2312.751 | 3
645 | 93 | 233 | 0.001 | km | Line | NO DATA 187362011 | 3668.5082 | 3651.1844 | 3580.8871 | 3667.4642 | 3
646 | 531 | 343 | 0.001 | km | Line | 5684121 | 5373.1129 | 6274.9853 | 5373.1129 | 6273.1202 | 3
647 | 319 | 446 | 0.001 | km | Line | BW359 | 6524.0057 | 5009.7774 | 6523.997 | 5009.7555 | 3
648 | 177 | 623 | 0.001 | km | Line | BW382 | 4092.4437 | 5195.1729 | 4092.3897 | 5195.1764 | 3
649 | 15 | 197 | 0.001 | km | Line | BW16658 | 3135.7232 | 2772.168 | 3040.3799 | 2774.7342 | 3
650 | 538 | 409 | 0.001 | km | Line | NO DATA_10217496 | 4221.2031 | 5026.94 | 4221.2031 | 5025.0749 | 3
651 | 429 | 429 | 0.0001 | km | SecondarySub | EVANS_THOMPSON_2 | 7571.8215 | 4841.5904 | 7571.8215 | 4841.5904 | 3
652 | 614 | 614 | 0.0001 | km | SecondarySub | NRCL_DNG_HGS | 3721.812 | 1047.6493 | 3721.812 | 1047.6493 | 3
653 | 489 | 489 | 0.0001 | km | SecondarySub | EVANS_BREENS | 7830.8723 | 4570.9578 | 7830.8723 | 4570.9578 | 3
654 | 536 | 536 | 0.0001 | km | SecondarySub | PELEDORA_SUNLINE | 5494.6516 | 6678.7384 | 5494.6516 | 6678.7384 | 3
655 | 89 | 89 | 0.0001 | km | SecondarySub | PICKERING_DNG_HGS | 4467.1711 | 4045.6909 | 4467.1711 | 4045.6909 | 3
656 | 187 | 187 | 0.0001 | km | SecondarySub | DNG_HGS_HALL_2S | 3090.4156 | 2164.8898 | 3090.4156 | 2164.8898 | 3
657 | 46 | 46 | 0.0001 | km | SecondarySub | MISSEN_THOMPSON | 6476.9548 | 4888.6531 | 6476.9548 | 4888.6531 | 3
658 | 62 | 62 | 0.0001 | km | SecondarySub | ATLAS_OLYMPUS | 3788.4325 | 1921.579 | 3788.4325 | 1921.579 | 3
659 | 443 | 443 | 0.0001 | km | SecondarySub | AYLMER_GLASSCOCKS | 5952.5147 | 6524.3436 | 5952.5147 | 6524.3436 | 3
660 | 537 | 537 | 0.0001 | km | SecondarySub | GRANDIFLORA_DNG_HGS | 3521.6388 | 4327.0566 | 3521.6388 | 4327.0566 | 3
661 | 65 | 65 | 0.0001 | km | SecondarySub | THOMPSON_1_DNG_HGS | 4523.5023 | 5162.3253 | 4523.5023 | 5162.3253 | 3
662 | 587 | 587 | 0.0001 | km | SecondarySub | THOMPSON_2_DNONG_HGS | 4996.5451 | 5038.9395 | 4996.5451 | 5038.9395 | 3
663 | 297 | 297 | 0.0001 | km | SecondarySub | DNG_HGS_2N_BALLARTO | 3233.2557 | 1082.2724 | 3233.2557 | 1082.2724 | 3
664 | 127 | 127 | 0.0001 | km | SecondarySub | THOMPSON_P12_EVANS | 7189.9781 | 4838.4901 | 7189.9781 | 4838.4901 | 3
665 | 147 | 147 | 0.0001 | km | SecondarySub | DAVIS_DNONG_HGS | 4472.6971 | 3840.7288 | 4472.6971 | 3840.7288 | 3
666 | 435 | 435 | 0.0001 | km | SecondarySub | HALL_P26_DNG_HGS | 132.6927 | 2536.8163 | 132.6927 | 2536.8163 | 3
667 | 216 | 216 | 0.0001 | km | SecondarySub | REMOUNT_LATCHFORD | 5425.9782 | 5023.5839 | 5425.9782 | 5023.5839 | 3
668 | 90 | 90 | 0.0001 | km | SecondarySub | HALL_HEATHERLEIGH | 5827.9202 | 1991.0392 | 5827.9202 | 1991.0392 | 3
669 | 418 | 418 | 0.0001 | km | SecondarySub | KCC_PARK_DNG_HGS | 3247.0445 | 3620.0043 | 3247.0445 | 3620.0043 | 3
670 | 426 | 426 | 0.0001 | km | SecondarySub | MARRIOTT_RAYOFF | 5096.2406 | 5542.2638 | 5096.2406 | 5542.2638 | 3
671 | 456 | 456 | 0.0001 | km | SecondarySub | EAGLE_DNG_HGS | 1931.4436 | 475.6237 | 1931.4436 | 475.6237 | 3
672 | 550 | 550 | 0.0001 | km | SecondarySub | DNG_HGS_TURF | 4723.9814 | 6333.7807 | 4723.9814 | 6333.7807 | 3
673 | 150 | 150 | 0.0001 | km | SecondarySub | MCNABB_HALL | 5667.6039 | 2312.751 | 5667.6039 | 2312.751 | 3
674 | 250 | 250 | 0.0001 | km | SecondarySub | HALL_P23_DNG_HGS | 1111.7843 | 2249.9365 | 1111.7843 | 2249.9365 | 3
675 | 38 | 38 | 0.0001 | km | SecondarySub | DNG_HGS_2S_BALLARTO | 2482.4171 | 684.2882 | 2482.4171 | 684.2882 | 3
676 | 563 | 563 | 0.0001 | km | SecondarySub | THOMPSONS_EVANS | 7658.4643 | 4962.1907 | 7658.4643 | 4962.1907 | 3
677 | 309 | 309 | 0.0001 | km | SecondarySub | DNG_HGS_P3_THOMPSONS | 4557.1448 | 4857.6121 | 4557.1448 | 4857.6121 | 3
678 | 189 | 189 | 0.0001 | km | SecondarySub | HALL_P25_DNG_HGS | 571.6618 | 2520.288 | 571.6618 | 2520.288 | 3
679 | 47 | 47 | 0.0001 | km | SecondarySub | FINTONIA_ERINDALE | 3921.8819 | 2175.5208 | 3921.8819 | 2175.5208 | 3
680 | 343 | 343 | 0.0001 | km | SecondarySub | SALTBUSH_KINGFERN | 5373.1129 | 6273.1202 | 5373.1129 | 6273.1202 | 3
681 | 13 | 13 | 0.0001 | km | SecondarySub | THOMPSONS_3W_EVANS | 7525.909 | 4938.0827 | 7525.909 | 4938.0827 | 3
682 | 44 | 44 | 0.0001 | km | SecondarySub | REDPOLL_ALARAH | 5119.4591 | 1958.6009 | 5119.4591 | 1958.6009 | 3
683 | 54 | 54 | 0.0001 | km | SecondarySub | BEECHWOOD_MELINGTON | 5285.4657 | 6072.3761 | 5285.4657 | 6072.3761 | 3
684 | 502 | 502 | 0.0001 | km | SecondarySub | LATCHFORD_WHITFIELD | 5155.9618 | 4937.3404 | 5155.9618 | 4937.3404 | 3
685 | 371 | 371 | 0.0001 | km | SecondarySub | DNG_HGS_P4_THOMPSONS | 4130.2696 | 4788.1698 | 4130.2696 | 4788.1698 | 3
686 | 586 | 586 | 0.0001 | km | SecondarySub | FAIRHAVEN_TAPLAN | 8392.3936 | 4015.904 | 8392.3936 | 4015.904 | 3
687 | 533 | 533 | 0.0001 | km | SecondarySub | ORION_BACCHUS | 3483.6994 | 1611.5137 | 3483.6994 | 1611.5137 | 3
688 | 245 | 245 | 0.0001 | km | SecondarySub | MARRIOTT_THOMPSONS | 6396.811 | 5109.8991 | 6396.811 | 5109.8991 | 3
689 | 641 | 641 | 0.0001 | km | SecondarySub | BLUE_MIST_LYNDHURST | 5665.2323 | 5343.4201 | 5665.2323 | 5343.4201 | 3
690 | 420 | 420 | 0.0001 | km | SecondarySub | DNG_HGS_P5_THOMPSONS | 4167.3814 | 4694.2096 | 4167.3814 | 4694.2096 | 3
691 | 310 | 310 | 0.0001 | km | SecondarySub | WENTWORTH_DNG_HGS | 1637.3464 | 1862.2146 | 1637.3464 | 1862.2146 | 3
692 | 596 | 596 | 0.0001 | km | SecondarySub | WEST_BROOKWATER | 6101.8622 | 5232.7481 | 6101.8622 | 5232.7481 | 3
693 | 369 | 369 | 0.0001 | km | SecondarySub | DNG_HGS_4N_GLASSCOCK | 4889.0412 | 6716.2972 | 4889.0412 | 6716.2972 | 3
694 | 508 | 508 | 0.0001 | km | SecondarySub | ERCILDOUN_ALARAH | 5614.225 | 1983.2852 | 5614.225 | 1983.2852 | 3
695 | 355 | 355 | 0.0001 | km | SecondarySub | INVADERS_DNONG_HGS | 4128.2399 | 6291.599 | 4128.2399 | 6291.599 | 3
696 | 246 | 246 | 0.0001 | km | SecondarySub | MARRIOTT_GRAEGWEN | 5983.5061 | 5446.2975 | 5983.5061 | 5446.2975 | 3
697 | 549 | 549 | 0.0001 | km | SecondarySub | DNG_HGS_N735_HALL | 3042.3799 | 2774.4037 | 3042.3799 | 2774.4037 | 3
698 | 370 | 370 | 0.0001 | km | SecondarySub | WENTWORTH_2_DNG_HGS | 2002.2984 | 1854.5758 | 2002.2984 | 1854.5758 | 3
699 | 149 | 149 | 0.0001 | km | SecondarySub | CHRYSCO_FLOWERS_P2 | 3097.6082 | 3161.8961 | 3097.6082 | 3161.8961 | 3
700 | 414 | 414 | 0.0001 | km | SecondarySub | DNG_HGS_P17_HALL | 3489.4251 | 3441.5601 | 3489.4251 | 3441.5601 | 3
701 | 490 | 490 | 0.0001 | km | SecondarySub | DNG_HGS_P7_THOMPSONS | 4409.7763 | 4497.0466 | 4409.7763 | 4497.0466 | 3
702 | 67 | 67 | 0.0001 | km | SecondarySub | OLIDA_ALBIDA | 4834.9506 | 5374.5522 | 4834.9506 | 5374.5522 | 3
703 | 419 | 419 | 0.0001 | km | SecondarySub | WENTWORTH_P1_DNG_HGS | 2733.6019 | 1854.888 | 2733.6019 | 1854.888 | 3
704 | 457 | 457 | 0.0001 | km | SecondarySub | DNG_HGS_P6_THOMPSONS | 4064.635 | 4619.268 | 4064.635 | 4619.268 | 3
705 | 632 | 632 | 0.0001 | km | SecondarySub | DNONG_HGS_GLASSCOCKS | 5017.0832 | 6574.9209 | 5017.0832 | 6574.9209 | 3
706 | 330 | 330 | 0.0001 | km | SecondarySub | GWEN_MISSENS | 6344.3908 | 4596.4579 | 6344.3908 | 4596.4579 | 3
707 | 454 | 454 | 0.0001 | km | SecondarySub | DNG_HGS_NTH_P21_HALL | 3398.1685 | 3022.0813 | 3398.1685 | 3022.0813 | 3
708 | 620 | 620 | 0.0001 | km | SecondarySub | DNG_HGS_1N_BALLARTO | 2463.5769 | 1020.6721 | 2463.5769 | 1020.6721 | 3
709 | 360 | 360 | 0.0001 | km | SecondarySub | DNONG_HGS_THOMPSON | 4260.3187 | 5253.779 | 4260.3187 | 5253.779 | 3
710 | 76 | 76 | 0.0001 | km | SecondarySub | TEA_TREE_CASTAWELLAN | 5890.7255 | 6348.3954 | 5890.7255 | 6348.3954 | 3
711 | 233 | 233 | 0.0001 | km | SecondarySub | DNG_HGS_P15_WEDGE | 3580.8871 | 3667.4642 | 3580.8871 | 3667.4642 | 3
712 | 522 | 522 | 0.0001 | km | SecondarySub | LYNDHURST_BOLAND | 5771.5885 | 5944.0862 | 5771.5885 | 5944.0862 | 3
713 | 397 | 397 | 0.0001 | km | SecondarySub | THOMPSON_1_DNONG_HGS | 3586.6012 | 5600.7803 | 3586.6012 | 5600.7803 | 3
714 | 143 | 143 | 0.0001 | km | SecondarySub | LINDWALL_EVERLASTING | 3843.0293 | 1511.8401 | 3843.0293 | 1511.8401 | 3
715 | 52 | 52 | 0.0001 | km | SecondarySub | OLDENBURG_LAMADA | 6927.1394 | 5265.3572 | 6927.1394 | 5265.3572 | 3
716 | 485 | 485 | 0.0001 | km | SecondarySub | DNG_HGS_P22_NTH_HALL | 2938.5522 | 2637.0531 | 2938.5522 | 2637.0531 | 3
717 | 409 | 409 | 0.0001 | km | SecondarySub | DNG_HGS_P2_THOMPSONS | 4221.2031 | 5025.0749 | 4221.2031 | 5025.0749 | 3
718 | 163 | 163 | 0.0001 | km | SecondarySub | FRESHWATER_MERMAID | 5145.8982 | 5856.4664 | 5145.8982 | 5856.4664 | 3
719 | 156 | 156 | 0.0001 | km | SecondarySub | TETRABINE_SILVERWATT | 6303.5506 | 6688.445 | 6303.5506 | 6688.445 | 3
720 | 337 | 337 | 0.0001 | km | SecondarySub | HALL_P20_DNG_HGS | 1667.2138 | 2506.4243 | 1667.2138 | 2506.4243 | 3
721 | 382 | 382 | 0.0001 | km | SecondarySub | DNG_HGS_1S_BALLARTO | 2536.6851 | 887.4181 | 2536.6851 | 887.4181 | 3
722 | 532 | 532 | 0.0001 | km | SecondarySub | DNG_HGS_HALL | 2838.8514 | 1604.1801 | 2838.8514 | 1604.1801 | 3
723 | 450 | 450 | 0.0001 | km | SecondarySub | DNG_HGS_P18_HALL | 2731.0945 | 3374.814 | 2731.0945 | 3374.814 | 3
724 | 268 | 268 | 0.0001 | km | SecondarySub | HALL_DNG_HASTING_1W | 2707.7011 | 2158.7998 | 2707.7011 | 2158.7998 | 3
725 | 407 | 407 | 0.0001 | km | SecondarySub | FORTUNA_WESTERNPORT | 3103.9486 | 1504.4942 | 3103.9486 | 1504.4942 | 3
726 | 521 | 521 | 0.0001 | km | SecondarySub | ONE_HAYTON_PARK | 6061.0989 | 1914.4034 | 6061.0989 | 1914.4034 | 3
727 | 513 | 513 | 0.0001 | km | SecondarySub | THOMPSON_MISSENS | 6043.1432 | 5081.6292 | 6043.1432 | 5081.6292 | 3
728 | 580 | 580 | 0.0001 | km | SecondarySub | DNG_HGS_CAMERON | 2348.0406 | 1580.5853 | 2348.0406 | 1580.5853 | 3
729 | 354 | 354 | 0.0001 | km | SecondarySub | PEGASUS_MINERVA | 3326.2081 | 1690.812 | 3326.2081 | 1690.812 | 3
1 | SourceBus | 111 | 0.0001 | km | PrimarySub | CRE21 | 8590.9367 | 4250.4014 | 8590.9367 | 4250.4014 | 3
2 | 463 | 203 | 0.11035 | km | Line | Backbone | 7891.4437 | 4226.715 | 7656.6402 | 4243.7496 | 3
3 | 278 | 296 | 0.021859 | km | Line | CDR017 | 5202.3062 | 6863.1388 | 5249.0931 | 6860.6095 | 3
4 | 584 | 573 | 0.066223 | km | Line | Backbone | 7106.2774 | 4999.3053 | 6964.9332 | 5008.4777 | 3
5 | 598 | 583 | 0.14472 | km | Line | Backbone | 4527.107 | 5888.2516 | 4576.0533 | 6013.4359 | 3
6 | 492 | 584 | 0.090497 | km | Line | Backbone | 7189.9781 | 4840.3551 | 7106.2774 | 4999.3053 | 3
7 | 466 | 463 | 0.11168 | km | Line | Backbone | 8129.4463 | 4210.3759 | 7891.4437 | 4226.715 | 3
8 | 37 | 466 | 0.099164 | km | Line | Backbone | 8341.2811 | 4197.1108 | 8129.4463 | 4210.3759 | 3
9 | 605 | 530 | 0.041859 | km | Line | Backbone | 7792.2239 | 4952.6008 | 7658.4643 | 4964.0558 | 3
10 | 530 | 552 | 0.068801 | km | Line | Backbone | 7658.4643 | 4964.0558 | 7556.9016 | 4969.8298 | 3
11 | 135 | 178 | 0.032246 | km | Line | CDR017 | 5329.2286 | 5803.7821 | 5260.3786 | 5808.1848 | 3
12 | 28 | 256 | 0.001898 | km | Line | CDR237_50 | 3466.8025 | 3133.0046 | 3465.1359 | 3134.2771 | 3
13 | 179 | 198 | 0.04871 | km | Line | CDR017 | 6499.1975 | 6689.2418 | 6536.9577 | 6649.4204 | 3
14 | 321 | 364 | 0.047404 | km | Line | CDR017 | 5461.4791 | 6226.275 | 5466.7425 | 6189.053 | 3
15 | 362 | 311 | 0.0071 | km | Line | CDR017 | 5371.7796 | 6274.9684 | 5355.6082 | 6259.9938 | 3
16 | 364 | 329 | 0.010469 | km | Line | CDR017 | 5466.7425 | 6189.053 | 5452.4287 | 6181.9519 | 3
17 | 296 | 302 | 0.014986 | km | Line | CDR017 | 5249.0931 | 6860.6095 | 5267.9614 | 6850.309 | 3
18 | 428 | 35 | 0.000245 | km | Line | CDR221_UN | 8557.5817 | 4252.8379 | 8557.0608 | 4252.8782 | 3
19 | 298 | 286 | 0.036439 | km | Line | CDR017 | 5127.164 | 5816.696 | 5049.3609 | 5821.6697 | 3
20 | 55 | 48 | 0.021996 | km | Line | CDR017 | 5482.8288 | 5325.7986 | 5529.7649 | 5322.721 | 3
21 | 497 | 276 | 0.15717 | km | Line | Backbone | 3242.1713 | 2593.483 | 3186.3599 | 2457.7022 | 3
22 | 387 | 386 | 0.092163 | km | Line | CDR017 | 5719.2254 | 5839.9286 | 5610.8255 | 5785.7807 | 3
23 | 507 | 345 | 0.11178 | km | Line | Backbone | 3368.3565 | 2899.3746 | 2938.5522 | 2638.9182 | 3
24 | 323 | 507 | 0.13862 | km | Line | Backbone | 3398.1685 | 3023.9464 | 3368.3565 | 2899.3746 | 3
25 | 204 | 543 | 0.094692 | km | Line | CDR201_50 | 3971.2279 | 4052.9056 | 4169.1358 | 4031.7451 | 3
26 | 370 | 27 | 0.15221 | km | Line | CDR200_50 | 2002.2984 | 1854.5758 | 1637.3464 | 1864.0797 | 3
27 | 543 | 134 | 0.14468 | km | Line | CDR201_50 | 4169.1358 | 4031.7451 | 4471.5182 | 3999.4136 | 3
28 | 510 | 497 | 0.13332 | km | Line | Backbone | 3291.4807 | 2708.5245 | 3242.1713 | 2593.483 | 3
29 | 345 | 510 | 0.10902 | km | Line | Backbone | 2938.5522 | 2638.9182 | 3291.4807 | 2708.5245 | 3
30 | 198 | 215 | 0.045481 | km | Line | CDR017 | 6536.9577 | 6649.4204 | 6572.7142 | 6612.3157 | 3
31 | 277 | 616 | 0.11001 | km | Line | Backbone | 2586.7114 | 1558.5238 | 2348.0406 | 1582.4503 | 3
32 | 5 | 553 | 0.001002 | km | Line | Backbone | 2371.2473 | 438.6852 | 2369.1074 | 438.8201 | 3
33 | 195 | 66 | 0.003111 | km | Line | CDR017 | 5137.9977 | 5351.6018 | 5136.9364 | 5348.9113 | 3
34 | 69 | 45 | 0.10587 | km | Line | CDR200_50 | 2754.5196 | 2371.6475 | 2707.7011 | 2160.6649 | 3
35 | 445 | 195 | 0.000129 | km | Line | CDR017 | 5138.0409 | 5351.713 | 5137.9977 | 5351.6018 | 3
36 | 26 | 375 | 0.22083 | km | Line | CDR200_50 | 2736.9872 | 1850.7107 | 2259.6504 | 1851.6635 | 3

## lines
Line_Number | Start_Node | Start_Node_Phase | End_Node | End_Node_Phase | Phases | Length | Units | Linecode | Element_Name | Element_ID
0 | 157 | 1.2.3 | 235 | 1.2.3 | 3 | 0.052207 | km | 183 | Backbone | 37
1 | 312 | 1.2.3 | 224 | 1.2.3 | 3 | 0.034327 | km | 2 | CDR017 | 38
2 | 568 | 1.2.3 | 525 | 1.2.3 | 3 | 0.11445 | km | 183 | Backbone | 39
3 | 346 | 1.2.3 | 505 | 1.2.3 | 3 | 0.046135 | km | 2 | CDR017 | 40
4 | 351 | 1.2.3 | 83 | 1.2.3 | 3 | 0.004251 | km | 2 | CDR017 | 41
5 | 83 | 1.2.3 | 341 | 1.2.3 | 3 | 0.058391 | km | 2 | CDR017 | 42
6 | 40 | 1.2.3 | 592 | 1.2.3 | 3 | 0.28232 | km | 2 | CDR017 | 43
7 | 587 | 1.2.3 | 8 | 1.2.3 | 3 | 0.0309 | km | 183 | CDR240_50 | 44
8 | 185 | 1.2.3 | 421 | 1.2.3 | 3 | 0.000501 | km | 183 | CDR221_UN | 45
9 | 517 | 1.2.3 | 506 | 1.2.3 | 3 | 0.1106 | km | 183 | Backbone | 46
10 | 535 | 1.2.3 | 403 | 1.2.3 | 3 | 0.055253 | km | 2 | CDR017 | 47
11 | 184 | 1.2.3 | 440 | 1.2.3 | 3 | 0.000253 | km | 2 | CDR017 | 48
12 | 124 | 1.2.3 | 113 | 1.2.3 | 3 | 0.02749 | km | 2 | CDR017 | 49
13 | 191 | 1.2.3 | 437 | 1.2.3 | 3 | 0.040404 | km | 183 | Backbone | 50
14 | 523 | 1.2.3 | 367 | 1.2.3 | 3 | 0.01599 | km | 2 | CDR017 | 51
15 | 235 | 1.2.3 | 348 | 1.2.3 | 3 | 0.046136 | km | 183 | Backbone | 52
16 | 348 | 1.2.3 | 177 | 1.2.3 | 3 | 0.041069 | km | 183 | Backbone | 53
17 | 100 | 1.2.3 | 40 | 1.2.3 | 3 | 0.060923 | km | 183 | Backbone | 54
18 | 546 | 1.2.3 | 538 | 1.2.3 | 3 | 0.099924 | km | 183 | Backbone | 55
19 | 496 | 1.2.3 | 401 | 1.2.3 | 3 | 0.000377 | km | 2 | CDR017 | 56
20 | 406 | 1.2.3 | 496 | 1.2.3 | 3 | 0.013783 | km | 2 | CDR017 | 57
21 | 578 | 1.2.3 | 129 | 1.2.3 | 3 | 0.007932 | km | 2 | CDR017 | 58
22 | 117 | 1.2.3 | 115 | 1.2.3 | 3 | 0.047596 | km | 168 | Backbone | 59
23 | 100 | 1.2.3 | 571 | 1.2.3 | 3 | 0.10847 | km | 183 | Backbone | 60
24 | 304 | 1.2.3 | 325 | 1.2.3 | 3 | 0.031069 | km | 2 | CDR017 | 61
25 | 539 | 1.2.3 | 493 | 1.2.3 | 3 | 0.056156 | km | 2 | CDR017 | 62
26 | 493 | 1.2.3 | 547 | 1.2.3 | 3 | 0.000629 | km | 2 | CDR017 | 63
27 | 60 | 1.2.3 | 444 | 1.2.3 | 3 | 0.077541 | km | 2 | CDR017 | 64
28 | 72 | 1.2.3 | 206 | 1.2.3 | 3 | 0.010157 | km | 2 | CDR017 | 65
29 | 568 | 1.2.3 | 84 | 1.2.3 | 3 | 0.001011 | km | 46 | Backbone | 66
30 | 341 | 1.2.3 | 145 | 1.2.3 | 3 | 0.019749 | km | 2 | CDR017 | 67
31 | 145 | 1.2.3 | 331 | 1.2.3 | 3 | 0.002448 | km | 2 | CDR017 | 68
32 | 217 | 1.2.3 | 59 | 1.2.3 | 3 | 0.12141 | km | 2 | CDR017 | 69
33 | 394 | 1.2.3 | 217 | 1.2.3 | 3 | 0.11072 | km | 2 | CDR017 | 70
34 | 439 | 1.2.3 | 270 | 1.2.3 | 3 | 0.001003 | km | 168 | Backbone | 71
35 | 221 | 1.2.3 | 643 | 1.2.3 | 3 | 0.075078 | km | 44 | CDR200_50 | 72
36 | 481 | 1.2.3 | 221 | 1.2.3 | 3 | 0.074055 | km | 44 | CDR200_50 | 73
37 | 476 | 1.2.3 | 483 | 1.2.3 | 3 | 0.041887 | km | 2 | CDR017 | 74
38 | 214 | 1.2.3 | 94 | 1.2.3 | 3 | 0.006003 | km | 2 | CDR017 | 75
39 | 365 | 1.2.3 | 627 | 1.2.3 | 3 | 0.098349 | km | 183 | Backbone | 76
40 | 623 | 1.2.3 | 252 | 1.2.3 | 3 | 0.07072 | km | 93 | CDR222_50 | 77
41 | 515 | 1.2.3 | 519 | 1.2.3 | 3 | 0.031411 | km | 2 | CDR017 | 78
42 | 627 | 1.2.3 | 638 | 1.2.3 | 3 | 0.04807 | km | 183 | Backbone | 79
43 | 638 | 1.2.3 | 438 | 1.2.3 | 3 | 0.12443 | km | 183 | Backbone | 80
44 | 252 | 1.2.3 | 263 | 1.2.3 | 3 | 0.053132 | km | 93 | CDR222_50 | 81
45 | 9 | 1.2.3 | 277 | 1.2.3 | 3 | 0.10899 | km | 168 | Backbone | 82
46 | 263 | 1.2.3 | 274 | 1.2.3 | 3 | 0.081305 | km | 93 | CDR222_50 | 83
47 | 274 | 1.2.3 | 257 | 1.2.3 | 3 | 0.074854 | km | 93 | CDR222_50 | 84
48 | 235 | 1.2.3 | 237 | 1.2.3 | 3 | 0.1009 | km | 183 | Backbone | 85
49 | 5 | 1.2.3 | 36 | 1.2.3 | 3 | 0.12765 | km | 183 | Backbone | 86
50 | 118 | 1.2.3 | 398 | 1.2.3 | 3 | 0.006014 | km | 2 | CDR017 | 87
51 | 120 | 1.2.3 | 125 | 1.2.3 | 3 | 0.099644 | km | 2 | CDR017 | 88
52 | 484 | 1.2.3 | 75 | 1.2.3 | 3 | 0.11978 | km | 183 | Backbone | 89
53 | 188 | 1.2.3 | 128 | 1.2.3 | 3 | 0.003393 | km | 2 | CDR017 | 90
54 | 128 | 1.2.3 | 214 | 1.2.3 | 3 | 0.046874 | km | 2 | CDR017 | 91
55 | 372 | 1.2.3 | 139 | 1.2.3 | 3 | 0.095278 | km | 183 | Backbone | 92
56 | 344 | 1.2.3 | 389 | 1.2.3 | 3 | 0.001345 | km | 183 | Backbone | 93
57 | 347 | 1.2.3 | 380 | 1.2.3 | 3 | 0.012107 | km | 2 | CDR017 | 94
58 | 401 | 1.2.3 | 289 | 1.2.3 | 3 | 0.026886 | km | 2 | CDR017 | 95
59 | 81 | 1.2.3 | 12 | 1.2.3 | 3 | 0.12386 | km | 183 | Backbone | 96
60 | 12 | 1.2.3 | 50 | 1.2.3 | 3 | 0.11531 | km | 183 | Backbone | 97
61 | 628 | 1.2.3 | 254 | 1.2.3 | 3 | 0.015068 | km | 2 | CDR017 | 98
62 | 113 | 1.2.3 | 41 | 1.2.3 | 3 | 0.028033 | km | 2 | CDR017 | 99
63 | 400 | 1.2.3 | 408 | 1.2.3 | 3 | 0.11431 | km | 183 | Backbone | 100
64 | 408 | 1.2.3 | 372 | 1.2.3 | 3 | 0.11969 | km | 183 | Backbone | 101
65 | 290 | 1.2.3 | 318 | 1.2.3 | 3 | 0.02658 | km | 183 | Backbone | 102
66 | 340 | 1.2.3 | 290 | 1.2.3 | 3 | 0.093491 | km | 183 | Backbone | 103
67 | 320 | 1.2.3 | 340 | 1.2.3 | 3 | 0.1264 | km | 183 | Backbone | 104
68 | 175 | 1.2.3 | 328 | 1.2.3 | 3 | 0.048177 | km | 2 | CDR017 | 105
69 | 237 | 1.2.3 | 609 | 1.2.3 | 3 | 0.11837 | km | 183 | Backbone | 106
70 | 158 | 1.2.3 | 165 | 1.2.3 | 3 | 0.007748 | km | 2 | CDR017 | 107
71 | 165 | 1.2.3 | 176 | 1.2.3 | 3 | 0.041994 | km | 2 | CDR017 | 108
72 | 534 | 1.2.3 | 544 | 1.2.3 | 3 | 0.001487 | km | 2 | CDR017 | 109
73 | 610 | 1.2.3 | 599 | 1.2.3 | 3 | 0.047567 | km | 2 | CDR017 | 110
74 | 510 | 1.2.3 | 15 | 1.2.3 | 3 | 0.10498 | km | 2 | CDR017 | 111
75 | 385 | 1.2.3 | 555 | 1.2.3 | 3 | 0.097376 | km | 183 | Backbone | 112
76 | 29 | 1.2.3 | 482 | 1.2.3 | 3 | 0.007001 | km | 2 | CDR017 | 113
77 | 51 | 1.2.3 | 499 | 1.2.3 | 3 | 0.10012 | km | 183 | Backbone | 114
78 | 242 | 1.2.3 | 91 | 1.2.3 | 3 | 0.053107 | km | 2 | CDR017 | 115
79 | 284 | 1.2.3 | 141 | 1.2.3 | 3 | 0.024096 | km | 2 | CDR017 | 116
80 | 181 | 1.2.3 | 118 | 1.2.3 | 3 | 0.051984 | km | 2 | CDR017 | 117
81 | 605 | 1.2.3 | 96 | 1.2.3 | 3 | 0.10513 | km | 183 | Backbone | 118
82 | 91 | 1.2.3 | 98 | 1.2.3 | 3 | 0.009479 | km | 2 | CDR017 | 119
83 | 299 | 1.2.3 | 77 | 1.2.3 | 3 | 0.017402 | km | 2 | CDR017 | 120
84 | 92 | 1.2.3 | 100 | 1.2.3 | 3 | 0.12624 | km | 183 | Backbone | 121
85 | 606 | 1.2.3 | 16 | 1.2.3 | 3 | 0.072374 | km | 2 | CDR017 | 122
86 | 35 | 1.2.3 | 626 | 1.2.3 | 3 | 0.000752 | km | 2 | CDR221_UN | 123
87 | 98 | 1.2.3 | 103 | 1.2.3 | 3 | 0.060807 | km | 2 | CDR017 | 124
88 | 103 | 1.2.3 | 534 | 1.2.3 | 3 | 0.056249 | km | 2 | CDR017 | 125
89 | 448 | 1.2.3 | 205 | 1.2.3 | 3 | 0.060604 | km | 2 | CDR017 | 126
90 | 547 | 1.2.3 | 542 | 1.2.3 | 3 | 0.026733 | km | 2 | CDR017 | 127
91 | 417 | 1.2.3 | 423 | 1.2.3 | 3 | 0.02878 | km | 2 | CDR017 | 128
92 | 205 | 1.2.3 | 213 | 1.2.3 | 3 | 0.030135 | km | 2 | CDR017 | 129
93 | 498 | 1.2.3 | 500 | 1.2.3 | 3 | 0.090299 | km | 2 | CDR017 | 130
94 | 53 | 1.2.3 | 436 | 1.2.3 | 3 | 0.075278 | km | 183 | Backbone | 131
95 | 437 | 1.2.3 | 53 | 1.2.3 | 3 | 0.10335 | km | 183 | Backbone | 132
96 | 582 | 1.2.3 | 394 | 1.2.3 | 3 | 0.023692 | km | 2 | CDR017 | 133
97 | 213 | 1.2.3 | 222 | 1.2.3 | 3 | 0.043531 | km | 2 | CDR017 | 134
98 | 152 | 1.2.3 | 226 | 1.2.3 | 3 | 0.005055 | km | 2 | CDR017 | 135
99 | 622 | 1.2.3 | 4 | 1.2.3 | 3 | 0.070122 | km | 2 | CDR017 | 136
100 | 427 | 1.2.3 | 412 | 1.2.3 | 3 | 0.20358 | km | 46 | CDR201_50 | 137
101 | 231 | 1.2.3 | 416 | 1.2.3 | 3 | 0.14309 | km | 2 | CDR017 | 138
102 | 222 | 1.2.3 | 231 | 1.2.3 | 3 | 0.061552 | km | 2 | CDR017 | 139
103 | 87 | 1.2.3 | 70 | 1.2.3 | 3 | 0.038254 | km | 2 | CDR017 | 140
104 | 134 | 1.2.3 | 160 | 1.2.3 | 3 | 0.17207 | km | 46 | CDR201_50 | 141
105 | 170 | 1.2.3 | 133 | 1.2.3 | 3 | 0.2724 | km | 2 | CDR017 | 142
106 | 453 | 1.2.3 | 122 | 1.2.3 | 3 | 0.088246 | km | 25 | Backbone | 143
107 | 71 | 1.2.3 | 236 | 1.2.3 | 3 | 0.087316 | km | 183 | Backbone | 144
108 | 325 | 1.2.3 | 351 | 1.2.3 | 3 | 0.057345 | km | 2 | CDR017 | 145
109 | 579 | 1.2.3 | 576 | 1.2.3 | 3 | 0.000999 | km | 44 | Backbone | 146
110 | 441 | 1.2.3 | 415 | 1.2.3 | 3 | 0.065312 | km | 170 | Backbone | 147
111 | 415 | 1.2.3 | 267 | 1.2.3 | 3 | 0.10466 | km | 170 | Backbone | 148
112 | 8 | 1.2.3 | 243 | 1.2.3 | 3 | 0.055369 | km | 2 | CDR017 | 149
113 | 367 | 1.2.3 | 350 | 1.2.3 | 3 | 0.044578 | km | 2 | CDR017 | 150
114 | 574 | 1.2.3 | 272 | 1.2.3 | 3 | 0.097377 | km | 26 | CDR103 | 151
115 | 57 | 1.2.3 | 202 | 1.2.3 | 3 | 0.002249 | km | 2 | CDR017 | 152
116 | 86 | 1.2.3 | 71 | 1.2.3 | 3 | 0.096962 | km | 183 | Backbone | 153
117 | 79 | 1.2.3 | 86 | 1.2.3 | 3 | 0.086074 | km | 183 | Backbone | 154
118 | 251 | 1.2.3 | 458 | 1.2.3 | 3 | 0.060509 | km | 2 | CDR017 | 155
119 | 190 | 1.2.3 | 171 | 1.2.3 | 3 | 0.049822 | km | 2 | CDR017 | 156
120 | 365 | 1.2.3 | 564 | 1.2.3 | 3 | 0.000958 | km | 183 | Backbone | 157
121 | 255 | 1.2.3 | 251 | 1.2.3 | 3 | 0.029025 | km | 2 | CDR017 | 158
122 | 260 | 1.2.3 | 255 | 1.2.3 | 3 | 0.042906 | km | 2 | CDR017 | 159
123 | 227 | 1.2.3 | 399 | 1.2.3 | 3 | 0.11053 | km | 183 | Backbone | 160
124 | 634 | 1.2.3 | 283 | 1.2.3 | 3 | 0.031312 | km | 2 | CDR017 | 161
125 | 302 | 1.2.3 | 634 | 1.2.3 | 3 | 0.000505 | km | 2 | CDR017 | 162
126 | 243 | 1.2.3 | 269 | 1.2.3 | 3 | 0.13344 | km | 2 | CDR017 | 163
127 | 269 | 1.2.3 | 260 | 1.2.3 | 3 | 0.061364 | km | 2 | CDR017 | 164
128 | 94 | 1.2.3 | 72 | 1.2.3 | 3 | 0.041939 | km | 2 | CDR017 | 165
129 | 460 | 1.2.3 | 455 | 1.2.3 | 3 | 0.035922 | km | 2 | CDR017 | 166
130 | 440 | 1.2.3 | 39 | 1.2.3 | 3 | 0.043867 | km | 2 | CDR017 | 167
131 | 239 | 1.2.3 | 57 | 1.2.3 | 3 | 0.053047 | km | 2 | CDR017 | 168
132 | 593 | 1.2.3 | 32 | 1.2.3 | 3 | 0.020941 | km | 2 | CDR017 | 169
133 | 185 | 1.2.3 | 107 | 1.2.3 | 3 | 0.001248 | km | 2 | CDR221_UN | 170
134 | 146 | 1.2.3 | 185 | 1.2.3 | 3 | 0.000999 | km | 2 | CDR221_UN | 171
135 | 488 | 1.2.3 | 117 | 1.2.3 | 3 | 0.11989 | km | 183 | Backbone | 172
136 | 293 | 1.2.3 | 539 | 1.2.3 | 3 | 0.089277 | km | 2 | CDR017 | 173
137 | 377 | 1.2.3 | 146 | 1.2.3 | 3 | 0.001004 | km | 2 | CDR221_UN | 174
138 | 111 | 1.2.3 | 377 | 1.2.3 | 3 | 0.000723 | km | 2 | CDR221_UN | 175
139 | 467 | 1.2.3 | 473 | 1.2.3 | 3 | 0.013881 | km | 2 | CDR017 | 176
140 | 159 | 1.2.3 | 151 | 1.2.3 | 3 | 0.11432 | km | 2 | CDR017 | 177
141 | 70 | 1.2.3 | 159 | 1.2.3 | 3 | 0.01216 | km | 2 | CDR017 | 178
142 | 140 | 1.2.3 | 424 | 1.2.3 | 3 | 0.006148 | km | 2 | CDR017 | 179
143 | 166 | 1.2.3 | 149 | 1.2.3 | 3 | 0.088063 | km | 168 | CDR237_50 | 180
144 | 636 | 1.2.3 | 166 | 1.2.3 | 3 | 0.079538 | km | 168 | CDR237_50 | 181
145 | 21 | 1.2.3 | 615 | 1.2.3 | 3 | 0.001004 | km | 168 | Backbone | 182
146 | 505 | 1.2.3 | 152 | 1.2.3 | 3 | 0.02332 | km | 2 | CDR017 | 183
147 | 538 | 1.2.3 | 529 | 1.2.3 | 3 | 0.10983 | km | 183 | Backbone | 184
148 | 480 | 1.2.3 | 460 | 1.2.3 | 3 | 0.11382 | km | 2 | CDR017 | 185
149 | 306 | 1.2.3 | 392 | 1.2.3 | 3 | 0.054762 | km | 2 | CDR017 | 186
150 | 173 | 1.2.3 | 183 | 1.2.3 | 3 | 0.001046 | km | 2 | CDR017 | 187
151 | 80 | 1.2.3 | 186 | 1.2.3 | 3 | 0.038454 | km | 2 | CDR017 | 188
152 | 619 | 1.2.3 | 82 | 1.2.3 | 3 | 0.26484 | km | 2 | CDR017 | 189
153 | 82 | 1.2.3 | 68 | 1.2.3 | 3 | 0.21881 | km | 2 | CDR017 | 190
154 | 230 | 1.2.3 | 315 | 1.2.3 | 3 | 0.053649 | km | 2 | CDR017 | 191
155 | 192 | 1.2.3 | 633 | 1.2.3 | 3 | 0.01642 | km | 2 | CDR017 | 192
156 | 487 | 1.2.3 | 480 | 1.2.3 | 3 | 0.056347 | km | 2 | CDR017 | 193
157 | 599 | 1.2.3 | 220 | 1.2.3 | 3 | 0.1548 | km | 2 | CDR017 | 194
158 | 183 | 1.2.3 | 199 | 1.2.3 | 3 | 0.054377 | km | 2 | CDR017 | 195
159 | 199 | 1.2.3 | 192 | 1.2.3 | 3 | 0.052086 | km | 2 | CDR017 | 196
160 | 483 | 1.2.3 | 495 | 1.2.3 | 3 | 0.055893 | km | 2 | CDR017 | 197
161 | 97 | 1.2.3 | 581 | 1.2.3 | 3 | 0.009122 | km | 2 | CDR017 | 198
162 | 68 | 1.2.3 | 97 | 1.2.3 | 3 | 0.042527 | km | 2 | CDR017 | 199
163 | 223 | 1.2.3 | 604 | 1.2.3 | 3 | 0.18967 | km | 2 | CDR017 | 200
164 | 32 | 1.2.3 | 610 | 1.2.3 | 3 | 0.000379 | km | 2 | CDR017 | 201
165 | 335 | 1.2.3 | 635 | 1.2.3 | 3 | 0.11352 | km | 2 | CDR017 | 202
166 | 23 | 1.2.3 | 335 | 1.2.3 | 3 | 0.007966 | km | 2 | CDR017 | 203
167 | 339 | 1.2.3 | 528 | 1.2.3 | 3 | 0.017001 | km | 2 | CDR017 | 204
168 | 528 | 1.2.3 | 356 | 1.2.3 | 3 | 0.017001 | km | 2 | CDR017 | 205
169 | 139 | 1.2.3 | 352 | 1.2.3 | 3 | 0.095781 | km | 183 | Backbone | 206
170 | 162 | 1.2.3 | 526 | 1.2.3 | 3 | 0.005674 | km | 2 | CDR017 | 207
171 | 75 | 1.2.3 | 81 | 1.2.3 | 3 | 0.11947 | km | 183 | Backbone | 208
172 | 206 | 1.2.3 | 196 | 1.2.3 | 3 | 0.015454 | km | 2 | CDR017 | 209
173 | 131 | 1.2.3 | 130 | 1.2.3 | 3 | 0.12903 | km | 2 | CDR017 | 210
174 | 357 | 1.2.3 | 211 | 1.2.3 | 3 | 0.010053 | km | 2 | CDR017 | 211
175 | 125 | 1.2.3 | 131 | 1.2.3 | 3 | 0.027773 | km | 2 | CDR017 | 212
176 | 134 | 1.2.3 | 132 | 1.2.3 | 3 | 0.039189 | km | 46 | CDR201_50 | 213
177 | 102 | 1.2.3 | 138 | 1.2.3 | 3 | 0.000749 | km | 183 | Backbone | 214
178 | 410 | 1.2.3 | 188 | 1.2.3 | 3 | 0.017159 | km | 2 | CDR017 | 215
179 | 1 | 1.2.3 | 427 | 1.2.3 | 3 | 0.10878 | km | 46 | CDR201_50 | 216
180 | 484 | 1.2.3 | 109 | 1.2.3 | 3 | 0.001005 | km | 183 | CDR240_50 | 217
181 | 291 | 1.2.3 | 376 | 1.2.3 | 3 | 0.13747 | km | 89 | CDR221_50 | 218
182 | 579 | 1.2.3 | 385 | 1.2.3 | 3 | 0.056611 | km | 183 | Backbone | 219
183 | 642 | 1.2.3 | 629 | 1.2.3 | 3 | 0.022843 | km | 2 | CDR017 | 220
184 | 603 | 1.2.3 | 588 | 1.2.3 | 3 | 0.11599 | km | 183 | Backbone | 221
185 | 534 | 1.2.3 | 544 | 1.2.3 | 3 | 0.001487 | km | 2 | CDR017 | 222
186 | 254 | 1.2.3 | 630 | 1.2.3 | 3 | 0.045362 | km | 2 | CDR017 | 223
187 | 139 | 1.2.3 | 123 | 1.2.3 | 3 | 0.000999 | km | 183 | CDR240_50 | 224
188 | 116 | 1.2.3 | 303 | 1.2.3 | 3 | 0.036434 | km | 2 | CDR017 | 225
189 | 305 | 1.2.3 | 568 | 1.2.3 | 3 | 0.11634 | km | 183 | Backbone | 226
190 | 329 | 1.2.3 | 491 | 1.2.3 | 3 | 0.004063 | km | 2 | CDR017 | 227
191 | 491 | 1.2.3 | 339 | 1.2.3 | 3 | 0.031062 | km | 2 | CDR017 | 228
192 | 381 | 1.2.3 | 486 | 1.2.3 | 3 | 0.0997 | km | 2 | CDR017 | 229
193 | 314 | 1.2.3 | 305 | 1.2.3 | 3 | 0.11822 | km | 183 | Backbone | 230
194 | 588 | 1.2.3 | 314 | 1.2.3 | 3 | 0.12358 | km | 183 | Backbone | 231
195 | 78 | 1.2.3 | 201 | 1.2.3 | 3 | 0.004307 | km | 2 | CDR017 | 232
196 | 560 | 1.2.3 | 548 | 1.2.3 | 3 | 0.13242 | km | 183 | Backbone | 233
197 | 327 | 1.2.3 | 509 | 1.2.3 | 3 | 0.078524 | km | 183 | Backbone | 234
198 | 618 | 1.2.3 | 313 | 1.2.3 | 3 | 0.010528 | km | 2 | CDR017 | 235
199 | 303 | 1.2.3 | 135 | 1.2.3 | 3 | 0.016037 | km | 2 | CDR017 | 236
200 | 439 | 1.2.3 | 327 | 1.2.3 | 3 | 0.035949 | km | 183 | Backbone | 237
201 | 333 | 1.2.3 | 614 | 1.2.3 | 3 | 0.17983 | km | 46 | CDR201_50 | 238
202 | 575 | 1.2.3 | 281 | 1.2.3 | 3 | 0.019632 | km | 2 | CDR017 | 239
203 | 215 | 1.2.3 | 225 | 1.2.3 | 3 | 0.027033 | km | 2 | CDR017 | 240
204 | 503 | 1.2.3 | 320 | 1.2.3 | 3 | 0.098656 | km | 183 | Backbone | 241
205 | 565 | 1.2.3 | 572 | 1.2.3 | 3 | 0.11369 | km | 183 | Backbone | 242
206 | 229 | 1.2.3 | 208 | 1.2.3 | 3 | 0.000996 | km | 183 | CDR240_50 | 243
207 | 39 | 1.2.3 | 42 | 1.2.3 | 3 | 0.051693 | km | 2 | CDR017 | 244
208 | 11 | 1.2.3 | 642 | 1.2.3 | 3 | 0.029151 | km | 2 | CDR017 | 245
209 | 509 | 1.2.3 | 503 | 1.2.3 | 3 | 0.10892 | km | 183 | Backbone | 246
210 | 108 | 1.2.3 | 110 | 1.2.3 | 3 | 0.001409 | km | 2 | CDR017 | 247
211 | 48 | 1.2.3 | 108 | 1.2.3 | 3 | 0.1119 | km | 2 | CDR017 | 248
212 | 3 | 1.2.3 | 10 | 1.2.3 | 3 | 0.050161 | km | 2 | CDR017 | 249
213 | 555 | 1.2.3 | 430 | 1.2.3 | 3 | 0.088098 | km | 183 | Backbone | 250
214 | 307 | 1.2.3 | 175 | 1.2.3 | 3 | 0.005374 | km | 2 | CDR017 | 251
215 | 572 | 1.2.3 | 590 | 1.2.3 | 3 | 0.11432 | km | 183 | Backbone | 252
216 | 273 | 1.2.3 | 477 | 1.2.3 | 3 | 0.035664 | km | 2 | CDR017 | 253
217 | 472 | 1.2.3 | 605 | 1.2.3 | 3 | 0.031899 | km | 183 | CDR240_50 | 254
218 | 545 | 1.2.3 | 162 | 1.2.3 | 3 | 0.022052 | km | 2 | CDR017 | 255
219 | 275 | 1.2.3 | 365 | 1.2.3 | 3 | 0.22415 | km | 26 | CDR103 | 256
220 | 262 | 1.2.3 | 279 | 1.2.3 | 3 | 0.036439 | km | 2 | CDR017 | 257
221 | 316 | 1.2.3 | 288 | 1.2.3 | 3 | 0.078308 | km | 2 | CDR017 | 258
222 | 524 | 1.2.3 | 516 | 1.2.3 | 3 | 0.02904 | km | 2 | Backbone | 259
223 | 178 | 1.2.3 | 312 | 1.2.3 | 3 | 0.014032 | km | 2 | CDR017 | 260
224 | 28 | 1.2.3 | 323 | 1.2.3 | 3 | 0.132 | km | 183 | Backbone | 261
225 | 639 | 1.2.3 | 28 | 1.2.3 | 3 | 0.000502 | km | 183 | Backbone | 262
226 | 631 | 1.2.3 | 391 | 1.2.3 | 3 | 0.059751 | km | 89 | CDR221_50 | 263
227 | 608 | 1.2.3 | 321 | 1.2.3 | 3 | 0.003361 | km | 2 | CDR017 | 264
228 | 225 | 1.2.3 | 232 | 1.2.3 | 3 | 0.05656 | km | 2 | CDR017 | 265
229 | 404 | 1.2.3 | 181 | 1.2.3 | 3 | 0.006011 | km | 2 | CDR017 | 266
230 | 590 | 1.2.3 | 598 | 1.2.3 | 3 | 0.14062 | km | 183 | Backbone | 267
231 | 332 | 1.2.3 | 316 | 1.2.3 | 3 | 0.04266 | km | 2 | CDR017 | 268
232 | 527 | 1.2.3 | 524 | 1.2.3 | 3 | 0.045685 | km | 2 | Backbone | 269
233 | 393 | 1.2.3 | 587 | 1.2.3 | 3 | 0.050847 | km | 183 | CDR240_50 | 270
234 | 18 | 1.2.3 | 471 | 1.2.3 | 3 | 0.045503 | km | 183 | Backbone | 271
235 | 342 | 1.2.3 | 332 | 1.2.3 | 3 | 0.051282 | km | 2 | CDR017 | 272
236 | 328 | 1.2.3 | 342 | 1.2.3 | 3 | 0.037579 | km | 2 | CDR017 | 273
237 | 334 | 1.2.3 | 319 | 1.2.3 | 3 | 0.031002 | km | 183 | Backbone | 274
238 | 574 | 1.2.3 | 282 | 1.2.3 | 3 | 0.064764 | km | 183 | Backbone | 275
239 | 282 | 1.2.3 | 363 | 1.2.3 | 3 | 0.067747 | km | 183 | Backbone | 276
240 | 45 | 1.2.3 | 384 | 1.2.3 | 3 | 0.13826 | km | 44 | CDR200_50 | 277
241 | 384 | 1.2.3 | 14 | 1.2.3 | 3 | 0.11912 | km | 44 | CDR200_50 | 278
242 | 105 | 1.2.3 | 558 | 1.2.3 | 3 | 0.082359 | km | 2 | CDR017 | 279
243 | 220 | 1.2.3 | 324 | 1.2.3 | 3 | 0.039279 | km | 2 | CDR017 | 280
244 | 324 | 1.2.3 | 498 | 1.2.3 | 3 | 0.004387 | km | 2 | CDR017 | 281
245 | 224 | 1.2.3 | 298 | 1.2.3 | 3 | 0.014031 | km | 2 | CDR017 | 282
246 | 612 | 1.2.3 | 597 | 1.2.3 | 3 | 0.04358 | km | 2 | CDR017 | 283
247 | 144 | 1.2.3 | 63 | 1.2.3 | 3 | 0.003404 | km | 2 | CDR017 | 284
248 | 176 | 1.2.3 | 174 | 1.2.3 | 3 | 0.006679 | km | 2 | CDR017 | 285
249 | 327 | 1.2.3 | 119 | 1.2.3 | 3 | 0.14081 | km | 2 | CDR017 | 286
250 | 461 | 1.2.3 | 468 | 1.2.3 | 3 | 0.043999 | km | 2 | CDR017 | 287
251 | 637 | 1.2.3 | 212 | 1.2.3 | 3 | 0.091762 | km | 46 | CDR201_50 | 288
252 | 100 | 1.2.3 | 99 | 1.2.3 | 3 | 0.083783 | km | 183 | Backbone | 289
253 | 6 | 1.2.3 | 264 | 1.2.3 | 3 | 0.027975 | km | 89 | CDR221_50 | 290
254 | 119 | 1.2.3 | 124 | 1.2.3 | 3 | 0.052276 | km | 2 | CDR017 | 291
255 | 7 | 1.2.3 | 621 | 1.2.3 | 3 | 0.039251 | km | 2 | CDR017 | 292
256 | 375 | 1.2.3 | 370 | 1.2.3 | 3 | 0.12997 | km | 44 | CDR200_50 | 293
257 | 19 | 1.2.3 | 148 | 1.2.3 | 3 | 0.063577 | km | 2 | CDR017 | 294
258 | 129 | 1.2.3 | 19 | 1.2.3 | 3 | 0.000315 | km | 2 | CDR017 | 295
259 | 405 | 1.2.3 | 395 | 1.2.3 | 3 | 0.080715 | km | 46 | CDR201_50 | 296
260 | 376 | 1.2.3 | 266 | 1.2.3 | 3 | 0.13644 | km | 89 | CDR221_50 | 297
261 | 311 | 1.2.3 | 22 | 1.2.3 | 3 | 0.000314 | km | 2 | CDR017 | 298
262 | 22 | 1.2.3 | 608 | 1.2.3 | 3 | 0.059115 | km | 2 | CDR017 | 299
263 | 61 | 1.2.3 | 78 | 1.2.3 | 3 | 0.0025 | km | 2 | CDR017 | 300
264 | 107 | 1.2.3 | 434 | 1.2.3 | 3 | 0.10483 | km | 239 | CDR360 | 301
265 | 385 | 1.2.3 | 515 | 1.2.3 | 3 | 0.05128 | km | 2 | CDR017 | 302
266 | 444 | 1.2.3 | 80 | 1.2.3 | 3 | 0.089256 | km | 2 | CDR017 | 303
267 | 93 | 1.2.3 | 484 | 1.2.3 | 3 | 0.11947 | km | 183 | Backbone | 304
268 | 334 | 1.2.3 | 574 | 1.2.3 | 3 | 0.074063 | km | 183 | Backbone | 305
269 | 353 | 1.2.3 | 418 | 1.2.3 | 3 | 0.24528 | km | 25 | CDR102 | 306
270 | 519 | 1.2.3 | 474 | 1.2.3 | 3 | 0.077638 | km | 2 | CDR017 | 307
271 | 229 | 1.2.3 | 101 | 1.2.3 | 3 | 0.13019 | km | 183 | Backbone | 308
272 | 374 | 1.2.3 | 153 | 1.2.3 | 3 | 0.063299 | km | 2 | CDR017 | 309
273 | 106 | 1.2.3 | 93 | 1.2.3 | 3 | 0.11102 | km | 183 | Backbone | 310
274 | 110 | 1.2.3 | 379 | 1.2.3 | 3 | 0.065069 | km | 2 | CDR017 | 311
275 | 114 | 1.2.3 | 106 | 1.2.3 | 3 | 0.13892 | km | 183 | Backbone | 312
276 | 101 | 1.2.3 | 114 | 1.2.3 | 3 | 0.12982 | km | 183 | Backbone | 313
277 | 383 | 1.2.3 | 374 | 1.2.3 | 3 | 0.047966 | km | 2 | CDR017 | 314
278 | 168 | 1.2.3 | 285 | 1.2.3 | 3 | 0.095436 | km | 2 | CDR017 | 315
279 | 285 | 1.2.3 | 140 | 1.2.3 | 3 | 0.000252 | km | 2 | CDR017 | 316
280 | 41 | 1.2.3 | 105 | 1.2.3 | 3 | 0.007781 | km | 2 | CDR017 | 317
281 | 33 | 1.2.3 | 184 | 1.2.3 | 3 | 0.003849 | km | 2 | CDR017 | 318
282 | 499 | 1.2.3 | 511 | 1.2.3 | 3 | 0.13353 | km | 183 | Backbone | 319
283 | 286 | 1.2.3 | 295 | 1.2.3 | 3 | 0.040383 | km | 2 | CDR017 | 320
284 | 398 | 1.2.3 | 383 | 1.2.3 | 3 | 0.022043 | km | 2 | CDR017 | 321
285 | 352 | 1.2.3 | 51 | 1.2.3 | 3 | 0.073389 | km | 183 | Backbone | 322
286 | 436 | 1.2.3 | 79 | 1.2.3 | 3 | 0.090813 | km | 183 | Backbone | 323
287 | 146 | 1.2.3 | 512 | 1.2.3 | 3 | 0.000973 | km | 183 | CDR221_UN | 324
288 | 392 | 1.2.3 | 404 | 1.2.3 | 3 | 0.030536 | km | 2 | CDR017 | 325
289 | 469 | 1.2.3 | 347 | 1.2.3 | 3 | 0.023838 | km | 2 | CDR017 | 326
290 | 368 | 1.2.3 | 469 | 1.2.3 | 3 | 0.001467 | km | 2 | CDR017 | 327
291 | 56 | 1.2.3 | 5 | 1.2.3 | 3 | 0.1217 | km | 183 | Backbone | 328
292 | 154 | 1.2.3 | 368 | 1.2.3 | 3 | 0.026209 | km | 2 | CDR017 | 329
293 | 423 | 1.2.3 | 406 | 1.2.3 | 3 | 0.099628 | km | 2 | CDR017 | 330
294 | 511 | 1.2.3 | 64 | 1.2.3 | 3 | 0.10323 | km | 183 | Backbone | 331
295 | 64 | 1.2.3 | 56 | 1.2.3 | 3 | 0.10951 | km | 183 | Backbone | 332
296 | 331 | 1.2.3 | 618 | 1.2.3 | 3 | 0.025273 | km | 2 | CDR017 | 333
297 | 471 | 1.2.3 | 472 | 1.2.3 | 3 | 0.034771 | km | 183 | Backbone | 334
298 | 478 | 1.2.3 | 381 | 1.2.3 | 3 | 0.00174 | km | 2 | CDR017 | 335
299 | 470 | 1.2.3 | 157 | 1.2.3 | 3 | 0.045386 | km | 183 | Backbone | 336
300 | 542 | 1.2.3 | 535 | 1.2.3 | 3 | 0.055713 | km | 2 | CDR017 | 337
301 | 514 | 1.2.3 | 241 | 1.2.3 | 3 | 0.000633 | km | 2 | Backbone | 338
302 | 241 | 1.2.3 | 527 | 1.2.3 | 3 | 0.12807 | km | 2 | Backbone | 339
303 | 21 | 1.2.3 | 402 | 1.2.3 | 3 | 0.1121 | km | 183 | Backbone | 340
304 | 570 | 1.2.3 | 164 | 1.2.3 | 3 | 0.062282 | km | 2 | CDR017 | 341
305 | 350 | 1.2.3 | 378 | 1.2.3 | 3 | 0.04926 | km | 2 | CDR017 | 342
306 | 4 | 1.2.3 | 11 | 1.2.3 | 3 | 0.065187 | km | 2 | CDR017 | 343
307 | 164 | 1.2.3 | 172 | 1.2.3 | 3 | 0.03543 | km | 2 | CDR017 | 344
308 | 172 | 1.2.3 | 193 | 1.2.3 | 3 | 0.035569 | km | 2 | CDR017 | 345
309 | 95 | 1.2.3 | 137 | 1.2.3 | 3 | 0.002614 | km | 2 | CDR017 | 346
310 | 148 | 1.2.3 | 95 | 1.2.3 | 3 | 0.034436 | km | 2 | CDR017 | 347
311 | 193 | 1.2.3 | 155 | 1.2.3 | 3 | 0.082974 | km | 2 | CDR017 | 348
312 | 155 | 1.2.3 | 60 | 1.2.3 | 3 | 0.1083 | km | 2 | CDR017 | 349
313 | 390 | 1.2.3 | 227 | 1.2.3 | 3 | 0.050499 | km | 183 | Backbone | 350
314 | 209 | 1.2.3 | 190 | 1.2.3 | 3 | 0.04547 | km | 2 | CDR017 | 351
315 | 293 | 1.2.3 | 21 | 1.2.3 | 3 | 0.1333 | km | 183 | Backbone | 352
316 | 380 | 1.2.3 | 161 | 1.2.3 | 3 | 0.040974 | km | 2 | CDR017 | 353
317 | 261 | 1.2.3 | 293 | 1.2.3 | 3 | 0.098774 | km | 183 | Backbone | 354
318 | 451 | 1.2.3 | 219 | 1.2.3 | 3 | 0.090844 | km | 183 | Backbone | 355
319 | 581 | 1.2.3 | 390 | 1.2.3 | 3 | 0.041206 | km | 183 | Backbone | 356
320 | 186 | 1.2.3 | 557 | 1.2.3 | 3 | 0.066208 | km | 2 | CDR017 | 357
321 | 525 | 1.2.3 | 261 | 1.2.3 | 3 | 0.000904 | km | 183 | Backbone | 358
322 | 468 | 1.2.3 | 465 | 1.2.3 | 3 | 0.062002 | km | 2 | CDR017 | 359
323 | 624 | 1.2.3 | 625 | 1.2.3 | 3 | 0.012225 | km | 183 | Backbone | 360
324 | 194 | 1.2.3 | 73 | 1.2.3 | 3 | 0.12016 | km | 2 | CDR017 | 361
325 | 557 | 1.2.3 | 194 | 1.2.3 | 3 | 0.06467 | km | 2 | CDR017 | 362
326 | 43 | 1.2.3 | 239 | 1.2.3 | 3 | 0.000714 | km | 2 | CDR017 | 363
327 | 200 | 1.2.3 | 464 | 1.2.3 | 3 | 0.086065 | km | 2 | CDR017 | 364
328 | 526 | 1.2.3 | 179 | 1.2.3 | 3 | 0.020394 | km | 2 | CDR017 | 365
329 | 249 | 1.2.3 | 624 | 1.2.3 | 3 | 0.066882 | km | 186 | CDR240_65 | 366
330 | 218 | 1.2.3 | 357 | 1.2.3 | 3 | 0.009083 | km | 2 | CDR017 | 367
331 | 136 | 1.2.3 | 307 | 1.2.3 | 3 | 0.027615 | km | 2 | CDR017 | 368
332 | 300 | 1.2.3 | 136 | 1.2.3 | 3 | 0.00346 | km | 2 | CDR017 | 369
333 | 117 | 1.2.3 | 229 | 1.2.3 | 3 | 0.2484 | km | 183 | Backbone | 370
334 | 137 | 1.2.3 | 575 | 1.2.3 | 3 | 0.015141 | km | 2 | CDR017 | 371
335 | 464 | 1.2.3 | 467 | 1.2.3 | 3 | 0.01094 | km | 2 | CDR017 | 372
336 | 151 | 1.2.3 | 142 | 1.2.3 | 3 | 0.001315 | km | 2 | CDR017 | 373
337 | 479 | 1.2.3 | 488 | 1.2.3 | 3 | 0.12117 | km | 183 | Backbone | 374
338 | 506 | 1.2.3 | 501 | 1.2.3 | 3 | 0.10978 | km | 183 | Backbone | 375
339 | 594 | 1.2.3 | 85 | 1.2.3 | 3 | 0.19729 | km | 2 | CDR017 | 376
340 | 112 | 1.2.3 | 33 | 1.2.3 | 3 | 0.0025 | km | 2 | CDR017 | 377
341 | 544 | 1.2.3 | 349 | 1.2.3 | 3 | 0.17772 | km | 2 | CDR017 | 378
342 | 37 | 1.2.3 | 514 | 1.2.3 | 3 | 0.008274 | km | 2 | Backbone | 379
343 | 317 | 1.2.3 | 3 | 1.2.3 | 3 | 0.014608 | km | 2 | CDR017 | 380
344 | 425 | 1.2.3 | 461 | 1.2.3 | 3 | 0.031999 | km | 2 | CDR017 | 381
345 | 516 | 1.2.3 | 396 | 1.2.3 | 3 | 0.016766 | km | 2 | Backbone | 382
346 | 10 | 1.2.3 | 31 | 1.2.3 | 3 | 0.034106 | km | 2 | CDR017 | 383
347 | 473 | 1.2.3 | 476 | 1.2.3 | 3 | 0.030092 | km | 2 | CDR017 | 384
348 | 141 | 1.2.3 | 545 | 1.2.3 | 3 | 0.002038 | km | 2 | CDR017 | 385
349 | 559 | 1.2.3 | 17 | 1.2.3 | 3 | 0.10738 | km | 2 | CDR017 | 386
350 | 468 | 1.2.3 | 465 | 1.2.3 | 3 | 0.062002 | km | 2 | CDR017 | 387
351 | 461 | 1.2.3 | 468 | 1.2.3 | 3 | 0.043999 | km | 2 | CDR017 | 388
352 | 313 | 1.2.3 | 494 | 1.2.3 | 3 | 0.011924 | km | 2 | CDR017 | 389
353 | 494 | 1.2.3 | 299 | 1.2.3 | 3 | 0.000316 | km | 2 | CDR017 | 390
354 | 562 | 1.2.3 | 559 | 1.2.3 | 3 | 0.067091 | km | 2 | CDR017 | 391
355 | 42 | 1.2.3 | 55 | 1.2.3 | 3 | 0.067965 | km | 2 | CDR017 | 392
356 | 133 | 1.2.3 | 74 | 1.2.3 | 3 | 0.008842 | km | 2 | CDR017 | 393
357 | 604 | 1.2.3 | 593 | 1.2.3 | 3 | 0.000377 | km | 2 | CDR017 | 394
358 | 379 | 1.2.3 | 306 | 1.2.3 | 3 | 0.000378 | km | 2 | CDR017 | 395
359 | 356 | 1.2.3 | 207 | 1.2.3 | 3 | 0.048117 | km | 2 | CDR017 | 396
360 | 207 | 1.2.3 | 346 | 1.2.3 | 3 | 0.000252 | km | 2 | CDR017 | 397
361 | 66 | 1.2.3 | 167 | 1.2.3 | 3 | 0.003404 | km | 2 | CDR017 | 398
362 | 49 | 1.2.3 | 628 | 1.2.3 | 3 | 0.053137 | km | 2 | CDR017 | 399
363 | 121 | 1.2.3 | 585 | 1.2.3 | 3 | 0.028446 | km | 2 | CDR017 | 400
364 | 315 | 1.2.3 | 218 | 1.2.3 | 3 | 0.001911 | km | 2 | CDR017 | 401
365 | 180 | 1.2.3 | 640 | 1.2.3 | 3 | 0.024076 | km | 93 | CDR222_50 | 402
366 | 585 | 1.2.3 | 595 | 1.2.3 | 3 | 0.04635 | km | 2 | CDR017 | 403
367 | 235 | 1.2.3 | 2 | 1.2.3 | 3 | 0.10071 | km | 183 | Backbone | 404
368 | 338 | 1.2.3 | 611 | 1.2.3 | 3 | 0.031041 | km | 2 | CDR017 | 405
369 | 63 | 1.2.3 | 49 | 1.2.3 | 3 | 0.026425 | km | 2 | CDR017 | 406
370 | 595 | 1.2.3 | 602 | 1.2.3 | 3 | 0.032069 | km | 2 | CDR017 | 407
371 | 431 | 1.2.3 | 120 | 1.2.3 | 3 | 0.023597 | km | 2 | CDR017 | 408
372 | 611 | 1.2.3 | 622 | 1.2.3 | 3 | 0.034074 | km | 2 | CDR017 | 409
373 | 74 | 1.2.3 | 445 | 1.2.3 | 3 | 0.042771 | km | 2 | CDR017 | 410
374 | 629 | 1.2.3 | 336 | 1.2.3 | 3 | 0.095084 | km | 2 | CDR017 | 411
375 | 475 | 1.2.3 | 23 | 1.2.3 | 3 | 0.044432 | km | 2 | CDR017 | 412
376 | 50 | 1.2.3 | 102 | 1.2.3 | 3 | 2.5e-05 | km | 183 | Backbone | 413
377 | 602 | 1.2.3 | 617 | 1.2.3 | 3 | 0.07302 | km | 2 | CDR017 | 414
378 | 617 | 1.2.3 | 606 | 1.2.3 | 3 | 0.073858 | km | 2 | CDR017 | 415
379 | 482 | 1.2.3 | 475 | 1.2.3 | 3 | 0.047738 | km | 2 | CDR017 | 416
380 | 486 | 1.2.3 | 29 | 1.2.3 | 3 | 0.029337 | km | 2 | CDR017 | 417
381 | 16 | 1.2.3 | 612 | 1.2.3 | 3 | 0.007517 | km | 2 | CDR017 | 418
382 | 388 | 1.2.3 | 373 | 1.2.3 | 3 | 0.0806 | km | 2 | CDR017 | 419
383 | 373 | 1.2.3 | 478 | 1.2.3 | 3 | 0.12022 | km | 2 | CDR017 | 420
384 | 201 | 1.2.3 | 87 | 1.2.3 | 3 | 0.030031 | km | 2 | CDR017 | 421
385 | 495 | 1.2.3 | 504 | 1.2.3 | 3 | 0.037941 | km | 2 | CDR017 | 422
386 | 621 | 1.2.3 | 20 | 1.2.3 | 3 | 0.006733 | km | 2 | CDR017 | 423
387 | 504 | 1.2.3 | 487 | 1.2.3 | 3 | 0.041406 | km | 2 | CDR017 | 424
388 | 257 | 1.2.3 | 452 | 1.2.3 | 3 | 0.071941 | km | 93 | CDR222_50 | 425
389 | 452 | 1.2.3 | 180 | 1.2.3 | 3 | 0.0258 | km | 93 | CDR222_50 | 426
390 | 594 | 1.2.3 | 85 | 1.2.3 | 3 | 0.19729 | km | 2 | CDR017 | 427
391 | 219 | 1.2.3 | 613 | 1.2.3 | 3 | 0.089889 | km | 183 | Backbone | 428
392 | 366 | 1.2.3 | 425 | 1.2.3 | 3 | 0.050416 | km | 2 | CDR017 | 429
393 | 465 | 1.2.3 | 594 | 1.2.3 | 3 | 0.03995 | km | 2 | CDR017 | 430
394 | 501 | 1.2.3 | 479 | 1.2.3 | 3 | 0.10938 | km | 183 | Backbone | 431
395 | 405 | 1.2.3 | 395 | 1.2.3 | 3 | 0.080715 | km | 46 | CDR201_50 | 432
396 | 425 | 1.2.3 | 461 | 1.2.3 | 3 | 0.031999 | km | 2 | CDR017 | 433
397 | 308 | 1.2.3 | 554 | 1.2.3 | 3 | 0.211 | km | 46 | CDR201_50 | 434
398 | 520 | 1.2.3 | 43 | 1.2.3 | 3 | 0.007027 | km | 2 | CDR017 | 435
399 | 280 | 1.2.3 | 209 | 1.2.3 | 3 | 0.004929 | km | 2 | CDR017 | 436
400 | 232 | 1.2.3 | 280 | 1.2.3 | 3 | 0.031772 | km | 2 | CDR017 | 437
401 | 412 | 1.2.3 | 405 | 1.2.3 | 3 | 0.14216 | km | 46 | CDR201_50 | 438
402 | 601 | 1.2.3 | 366 | 1.2.3 | 3 | 0.13109 | km | 2 | CDR017 | 439
403 | 174 | 1.2.3 | 410 | 1.2.3 | 3 | 0.01025 | km | 2 | CDR017 | 440
404 | 295 | 1.2.3 | 273 | 1.2.3 | 3 | 0.000598 | km | 2 | CDR017 | 441
405 | 226 | 1.2.3 | 158 | 1.2.3 | 3 | 0.027607 | km | 2 | CDR017 | 442
406 | 633 | 1.2.3 | 411 | 1.2.3 | 3 | 0.054452 | km | 2 | CDR017 | 443
407 | 290 | 1.2.3 | 287 | 1.2.3 | 3 | 0.031707 | km | 2 | CDR017 | 444
408 | 437 | 1.2.3 | 462 | 1.2.3 | 3 | 0.10474 | km | 183 | Backbone | 445
409 | 402 | 1.2.3 | 400 | 1.2.3 | 3 | 0.10118 | km | 183 | Backbone | 446
410 | 294 | 1.2.3 | 204 | 1.2.3 | 3 | 0.075663 | km | 25 | CDR102 | 447
411 | 529 | 1.2.3 | 517 | 1.2.3 | 3 | 0.10967 | km | 183 | Backbone | 448
412 | 399 | 1.2.3 | 579 | 1.2.3 | 3 | 0.11319 | km | 183 | Backbone | 449
413 | 170 | 1.2.3 | 253 | 1.2.3 | 3 | 0.060959 | km | 186 | CDR240_65 | 450
414 | 413 | 1.2.3 | 551 | 1.2.3 | 3 | 0.036605 | km | 183 | CDR240_50 | 451
415 | 287 | 1.2.3 | 326 | 1.2.3 | 3 | 0.092997 | km | 2 | CDR017 | 452
416 | 605 | 1.2.3 | 413 | 1.2.3 | 3 | 0.032797 | km | 183 | CDR240_50 | 453
417 | 279 | 1.2.3 | 116 | 1.2.3 | 3 | 0.014031 | km | 2 | CDR017 | 454
418 | 171 | 1.2.3 | 154 | 1.2.3 | 3 | 0.043667 | km | 2 | CDR017 | 455
419 | 548 | 1.2.3 | 439 | 1.2.3 | 3 | 0.11118 | km | 183 | Backbone | 456
420 | 446 | 1.2.3 | 291 | 1.2.3 | 3 | 0.13756 | km | 89 | CDR221_50 | 457
421 | 400 | 1.2.3 | 210 | 1.2.3 | 3 | 0.078154 | km | 2 | CDR017 | 458
422 | 577 | 1.2.3 | 441 | 1.2.3 | 3 | 0.000978 | km | 170 | Backbone | 459
423 | 416 | 1.2.3 | 170 | 1.2.3 | 3 | 0.0756 | km | 186 | CDR240_65 | 460
424 | 561 | 1.2.3 | 334 | 1.2.3 | 3 | 0.072842 | km | 183 | Backbone | 461
425 | 624 | 1.2.3 | 24 | 1.2.3 | 3 | 0.022966 | km | 186 | CDR240_65 | 462
426 | 259 | 1.2.3 | 249 | 1.2.3 | 3 | 0.066687 | km | 186 | CDR240_65 | 463
427 | 292 | 1.2.3 | 417 | 1.2.3 | 3 | 0.050506 | km | 2 | CDR017 | 464
428 | 411 | 1.2.3 | 292 | 1.2.3 | 3 | 0.003199 | km | 2 | CDR017 | 465
429 | 301 | 1.2.3 | 556 | 1.2.3 | 3 | 0.12586 | km | 183 | Backbone | 466
430 | 253 | 1.2.3 | 259 | 1.2.3 | 3 | 0.068 | km | 186 | CDR240_65 | 467
431 | 169 | 1.2.3 | 443 | 1.2.3 | 3 | 0.11474 | km | 2 | CDR017 | 468
432 | 161 | 1.2.3 | 169 | 1.2.3 | 3 | 0.048055 | km | 2 | CDR017 | 469
433 | 552 | 1.2.3 | 541 | 1.2.3 | 3 | 0.054827 | km | 183 | Backbone | 470
434 | 386 | 1.2.3 | 262 | 1.2.3 | 3 | 0.028945 | km | 2 | CDR017 | 471
435 | 211 | 1.2.3 | 523 | 1.2.3 | 3 | 0.032455 | km | 2 | CDR017 | 472
436 | 421 | 1.2.3 | 428 | 1.2.3 | 3 | 0.018227 | km | 2 | CDR017_UN | 473
437 | 20 | 1.2.3 | 562 | 1.2.3 | 3 | 0.070726 | km | 2 | CDR017 | 474
438 | 556 | 1.2.3 | 565 | 1.2.3 | 3 | 0.12232 | km | 183 | Backbone | 475
439 | 583 | 1.2.3 | 560 | 1.2.3 | 3 | 0.12402 | km | 183 | Backbone | 476
440 | 122 | 1.2.3 | 333 | 1.2.3 | 3 | 0.24286 | km | 46 | CDR201_50 | 477
441 | 196 | 1.2.3 | 569 | 1.2.3 | 3 | 0.047304 | km | 2 | CDR017 | 478
442 | 202 | 1.2.3 | 144 | 1.2.3 | 3 | 0.044945 | km | 2 | CDR017 | 479
443 | 389 | 1.2.3 | 422 | 1.2.3 | 3 | 0.045134 | km | 183 | Backbone | 480
444 | 566 | 1.2.3 | 69 | 1.2.3 | 3 | 0.094403 | km | 46 | CDR201_50 | 481
445 | 153 | 1.2.3 | 234 | 1.2.3 | 3 | 0.11122 | km | 2 | CDR017 | 482
446 | 358 | 1.2.3 | 1 | 1.2.3 | 3 | 0.10042 | km | 44 | CDR200_50 | 483
447 | 288 | 1.2.3 | 258 | 1.2.3 | 3 | 0.051896 | km | 2 | CDR017 | 484
448 | 234 | 1.2.3 | 240 | 1.2.3 | 3 | 0.022043 | km | 2 | CDR017 | 485
449 | 567 | 1.2.3 | 492 | 1.2.3 | 3 | 0.035904 | km | 183 | Backbone | 486
450 | 630 | 1.2.3 | 304 | 1.2.3 | 3 | 0.028528 | km | 2 | CDR017 | 487
451 | 244 | 1.2.3 | 230 | 1.2.3 | 3 | 0.031536 | km | 2 | CDR017 | 488
452 | 240 | 1.2.3 | 244 | 1.2.3 | 3 | 0.06301 | km | 2 | CDR017 | 489
453 | 326 | 1.2.3 | 271 | 1.2.3 | 3 | 0.003301 | km | 2 | CDR017 | 490
454 | 569 | 1.2.3 | 168 | 1.2.3 | 3 | 0.002906 | km | 2 | CDR017 | 491
455 | 281 | 1.2.3 | 300 | 1.2.3 | 3 | 0.045777 | km | 2 | CDR017 | 492
456 | 271 | 1.2.3 | 278 | 1.2.3 | 3 | 0.062776 | km | 2 | CDR017 | 493
457 | 541 | 1.2.3 | 567 | 1.2.3 | 3 | 0.029943 | km | 183 | Backbone | 494
458 | 465 | 1.2.3 | 594 | 1.2.3 | 3 | 0.03995 | km | 2 | CDR017 | 495
459 | 283 | 1.2.3 | 322 | 1.2.3 | 3 | 0.087628 | km | 2 | CDR017 | 496
460 | 573 | 1.2.3 | 561 | 1.2.3 | 3 | 0.12523 | km | 183 | Backbone | 497
461 | 389 | 1.2.3 | 37 | 1.2.3 | 3 | 0.068759 | km | 183 | Backbone | 498
462 | 14 | 1.2.3 | 358 | 1.2.3 | 3 | 0.099338 | km | 44 | CDR200_50 | 499
463 | 99 | 1.2.3 | 566 | 1.2.3 | 3 | 0.001 | km | 0 | BW1412 | 500
464 | 261 | 1.2.3 | 532 | 1.2.3 | 3 | 0.001 | km | 0 | NO DATA_9614654 | 501
465 | 597 | 1.2.3 | 600 | 1.2.3 | 3 | 0.001 | km | 0 | BW3700 | 502
466 | 265 | 1.2.3 | 284 | 1.2.3 | 3 | 0.001 | km | 0 | BW2232 | 503
467 | 24 | 1.2.3 | 470 | 1.2.3 | 3 | 0.001 | km | 0 | BW358 | 504
468 | 444 | 1.2.3 | 459 | 1.2.3 | 3 | 0.001 | km | 0 | BW16568 | 505
469 | 258 | 1.2.3 | 76 | 1.2.3 | 3 | 0.001 | km | 0 | NO DATA 187365272 | 506
470 | 600 | 1.2.3 | 7 | 1.2.3 | 3 | 0.001 | km | 0 | BW3699 | 507
471 | 433 | 1.2.3 | 502 | 1.2.3 | 3 | 0.001 | km | 0 | BW3719 | 508
472 | 361 | 1.2.3 | 245 | 1.2.3 | 3 | 0.001 | km | 0 | BW3262 | 509
473 | 2 | 1.2.3 | 546 | 1.2.3 | 3 | 0.001 | km | 0 | BW357 | 510
474 | 248 | 1.2.3 | 173 | 1.2.3 | 3 | 0.001 | km | 0 | BW2961 | 511
475 | 607 | 1.2.3 | 52 | 1.2.3 | 3 | 0.001 | km | 0 | BW16663 | 512
476 | 540 | 1.2.3 | 426 | 1.2.3 | 3 | 0.001 | km | 0 | BW2275 | 513
477 | 30 | 1.2.3 | 62 | 1.2.3 | 3 | 0.001 | km | 0 | BW3423 | 514
478 | 427 | 1.2.3 | 250 | 1.2.3 | 3 | 0.001 | km | 0 | NO DATA_8876432 | 515
479 | 501 | 1.2.3 | 457 | 1.2.3 | 3 | 0.001 | km | 0 | NO DATA_8876180 | 516
480 | 15 | 1.2.3 | 549 | 1.2.3 | 3 | 0.001 | km | 0 | BW16659 | 517
481 | 272 | 1.2.3 | 361 | 1.2.3 | 3 | 0.001 | km | 0 | BW3263 | 518
482 | 282 | 1.2.3 | 513 | 1.2.3 | 3 | 0.001 | km | 0 | NO DATA 185517822 | 519
483 | 130 | 1.2.3 | 88 | 1.2.3 | 3 | 0.001 | km | 0 | BW3721 | 520
484 | 256 | 1.2.3 | 636 | 1.2.3 | 3 | 0.001 | km | 0 | BW2871 | 521
485 | 458 | 1.2.3 | 433 | 1.2.3 | 3 | 0.001 | km | 0 | BW3717 | 522
486 | 238 | 1.2.3 | 242 | 1.2.3 | 3 | 0.001 | km | 0 | BW3425 | 523
487 | 553 | 1.2.3 | 308 | 1.2.3 | 3 | 0.001 | km | 0 | BW1723 | 524
488 | 81 | 1.2.3 | 450 | 1.2.3 | 3 | 0.001 | km | 0 | NO DATA_10217508 | 525
489 | 455 | 1.2.3 | 30 | 1.2.3 | 3 | 0.001 | km | 0 | BW3424 | 526
490 | 616 | 1.2.3 | 580 | 1.2.3 | 3 | 0.001 | km | 0 | NO DATA_9614666 | 527
491 | 576 | 1.2.3 | 481 | 1.2.3 | 3 | 0.001 | km | 0 | BW233 | 528
492 | 336 | 1.2.3 | 228 | 1.2.3 | 3 | 0.001 | km | 0 | BW2861 | 529
493 | 228 | 1.2.3 | 44 | 1.2.3 | 3 | 0.001 | km | 0 | BW2862 | 530
494 | 340 | 1.2.3 | 369 | 1.2.3 | 3 | 0.001 | km | 0 | NO DATA_9614606 | 531
495 | 270 | 1.2.3 | 577 | 1.2.3 | 3 | 0.001 | km | 0 | 39953403 | 532
496 | 479 | 1.2.3 | 490 | 1.2.3 | 3 | 0.001 | km | 0 | NO DATA_8876192 | 533
497 | 587 | 1.2.3 | 589 | 1.2.3 | 3 | 0.001 | km | 0 | NO DATA 187362011 | 534
498 | 109 | 1.2.3 | 353 | 1.2.3 | 3 | 0.001 | km | 0 | BW1476 | 535
499 | 352 | 1.2.3 | 620 | 1.2.3 | 3 | 0.001 | km | 0 | NO DATA 174778561 | 536
500 | 592 | 1.2.3 | 591 | 1.2.3 | 3 | 0.001 | km | 0 | BW3516 | 537
501 | 34 | 1.2.3 | 143 | 1.2.3 | 3 | 0.001 | km | 0 | BW3706 | 538
502 | 395 | 1.2.3 | 435 | 1.2.3 | 3 | 0.001 | km | 0 | NO DATA_10187080 | 539
503 | 132 | 1.2.3 | 89 | 1.2.3 | 3 | 0.001 | km | 0 | NO DATA_10276471 | 540
504 | 433 | 1.2.3 | 431 | 1.2.3 | 3 | 0.001 | km | 0 | BW3720 | 541
505 | 540 | 1.2.3 | 223 | 1.2.3 | 3 | 0.001 | km | 0 | BW2276 | 542
506 | 30 | 1.2.3 | 121 | 1.2.3 | 3 | 0.001 | km | 0 | BW3422 | 543
507 | 289 | 1.2.3 | 540 | 1.2.3 | 3 | 0.001 | km | 0 | BW2274 | 544
508 | 203 | 1.2.3 | 191 | 1.2.3 | 3 | 0.001 | km | 0 | 63623107 | 545
509 | 436 | 1.2.3 | 489 | 1.2.3 | 3 | 0.001 | km | 0 | BW10909 | 546
510 | 212 | 1.2.3 | 26 | 1.2.3 | 3 | 0.001 | km | 0 | 40489069 | 547
511 | 405 | 1.2.3 | 189 | 1.2.3 | 3 | 0.001 | km | 0 | NO DATA_8876420 | 548
512 | 142 | 1.2.3 | 248 | 1.2.3 | 3 | 0.001 | km | 0 | BW2959 | 549
513 | 372 | 1.2.3 | 297 | 1.2.3 | 3 | 0.001 | km | 0 | NO DATA 187362011 | 550
514 | 267 | 1.2.3 | 355 | 1.2.3 | 3 | 0.001 | km | 0 | BW14891 | 551
515 | 540 | 1.2.3 | 447 | 1.2.3 | 3 | 0.001 | km | 0 | BW3178 | 552
516 | 359 | 1.2.3 | 387 | 1.2.3 | 3 | 0.001 | km | 0 | BW2327 | 553
517 | 433 | 1.2.3 | 448 | 1.2.3 | 3 | 0.001 | km | 0 | BW3718 | 554
518 | 588 | 1.2.3 | 187 | 1.2.3 | 3 | 0.001 | km | 0 | NO DATA 185550886 | 555
519 | 276 | 1.2.3 | 92 | 1.2.3 | 3 | 0.001 | km | 0 | BW1710 | 556
520 | 359 | 1.2.3 | 522 | 1.2.3 | 3 | 0.001 | km | 0 | BW2328 | 557
521 | 600 | 1.2.3 | 47 | 1.2.3 | 3 | 0.001 | km | 0 | BW3701 | 558
522 | 322 | 1.2.3 | 104 | 1.2.3 | 3 | 0.001 | km | 0 | BW2031 | 559
523 | 88 | 1.2.3 | 216 | 1.2.3 | 3 | 0.001 | km | 0 | BW3723 | 560
524 | 153 | 1.2.3 | 246 | 1.2.3 | 3 | 0.001 | km | 0 | NO DATA 187365272 | 561
525 | 505 | 1.2.3 | 54 | 1.2.3 | 3 | 0.001 | km | 0 | NO DATA 187365272 | 562
526 | 449 | 1.2.3 | 586 | 1.2.3 | 3 | 0.001 | km | 0 | 596026 | 563
527 | 345 | 1.2.3 | 485 | 1.2.3 | 3 | 0.001 | km | 0 | NO DATA_9614642 | 564
528 | 499 | 1.2.3 | 382 | 1.2.3 | 3 | 0.001 | km | 0 | NO DATA_10254895 | 565
529 | 477 | 1.2.3 | 163 | 1.2.3 | 3 | 0.001 | km | 0 | NO DATA 187365272 | 566
530 | 424 | 1.2.3 | 359 | 1.2.3 | 3 | 0.001 | km | 0 | BW2326 | 567
531 | 180 | 1.2.3 | 397 | 1.2.3 | 3 | 0.001 | km | 0 | NO DATA_9934240 | 568
532 | 529 | 1.2.3 | 309 | 1.2.3 | 3 | 0.001 | km | 0 | NO DATA_8876144 | 569
533 | 160 | 1.2.3 | 147 | 1.2.3 | 3 | 0.001 | km | 0 | NO DATA_10276483 | 570
534 | 609 | 1.2.3 | 301 | 1.2.3 | 3 | 0.001 | km | 0 | 40488893 | 571
535 | 104 | 1.2.3 | 536 | 1.2.3 | 3 | 0.001 | km | 0 | BW2030 | 572
536 | 591 | 1.2.3 | 619 | 1.2.3 | 3 | 0.001 | km | 0 | BW3518 | 573
537 | 236 | 1.2.3 | 451 | 1.2.3 | 3 | 0.001 | km | 0 | BW361 | 574
538 | 58 | 1.2.3 | 641 | 1.2.3 | 3 | 0.001 | km | 0 | BW2047 | 575
539 | 14 | 1.2.3 | 337 | 1.2.3 | 3 | 0.001 | km | 0 | NO DATA_10119236 | 576
540 | 182 | 1.2.3 | 533 | 1.2.3 | 3 | 0.001 | km | 0 | BW3003 | 577
541 | 396 | 1.2.3 | 449 | 1.2.3 | 3 | 0.001 | km | 0 | 596023 | 578
542 | 75 | 1.2.3 | 414 | 1.2.3 | 3 | 0.001 | km | 0 | NO DATA_9614618 | 579
543 | 264 | 1.2.3 | 631 | 1.2.3 | 3 | 0.001 | km | 0 | 40488904 | 580
544 | 530 | 1.2.3 | 563 | 1.2.3 | 3 | 0.001 | km | 0 | 5700649 | 581
545 | 635 | 1.2.3 | 607 | 1.2.3 | 3 | 0.001 | km | 0 | BW16664 | 582
546 | 471 | 1.2.3 | 429 | 1.2.3 | 3 | 0.001 | km | 0 | NO DATA_9963300 | 583
547 | 238 | 1.2.3 | 200 | 1.2.3 | 3 | 0.001 | km | 0 | BW2880 | 584
548 | 123 | 1.2.3 | 453 | 1.2.3 | 3 | 0.001 | km | 0 | BW468 | 585
549 | 349 | 1.2.3 | 182 | 1.2.3 | 3 | 0.001 | km | 0 | BW3004 | 586
550 | 511 | 1.2.3 | 38 | 1.2.3 | 3 | 0.001 | km | 0 | NO DATA_9614690 | 587
551 | 266 | 1.2.3 | 6 | 1.2.3 | 3 | 0.001 | km | 0 | 40488915 | 588
552 | 492 | 1.2.3 | 127 | 1.2.3 | 3 | 0.001 | km | 0 | NO DATA_10255405 | 589
553 | 167 | 1.2.3 | 58 | 1.2.3 | 3 | 0.001 | km | 0 | BW2045 | 590
554 | 518 | 1.2.3 | 508 | 1.2.3 | 3 | 0.001 | km | 0 | BW2776 | 591
555 | 228 | 1.2.3 | 317 | 1.2.3 | 3 | 0.001 | km | 0 | BW2863 | 592
556 | 323 | 1.2.3 | 454 | 1.2.3 | 3 | 0.001 | km | 0 | NO DATA_9614630 | 593
557 | 58 | 1.2.3 | 112 | 1.2.3 | 3 | 0.001 | km | 0 | BW2046 | 594
558 | 531 | 1.2.3 | 578 | 1.2.3 | 3 | 0.001 | km | 0 | 5684120 | 595
559 | 613 | 1.2.3 | 18 | 1.2.3 | 3 | 0.001 | km | 0 | 40488926 | 596
560 | 434 | 1.2.3 | 344 | 1.2.3 | 3 | 0.001 | km | 0 | BW2831 | 597
561 | 247 | 1.2.3 | 596 | 1.2.3 | 3 | 0.001 | km | 0 | BW3256 | 598
562 | 517 | 1.2.3 | 371 | 1.2.3 | 3 | 0.001 | km | 0 | NO DATA_8876156 | 599
563 | 361 | 1.2.3 | 275 | 1.2.3 | 3 | 0.001 | km | 0 | BW3261 | 600
564 | 370 | 1.2.3 | 126 | 1.2.3 | 3 | 0.001 | km | 0 | NO DATA_34648302 | 601
565 | 26 | 1.2.3 | 419 | 1.2.3 | 3 | 0.001 | km | 0 | NO DATA_8876468 | 602
566 | 444 | 1.2.3 | 442 | 1.2.3 | 3 | 0.001 | km | 0 | BW16570 | 603
567 | 625 | 1.2.3 | 65 | 1.2.3 | 3 | 0.001 | km | 0 | NO DATA 182695948 | 604
568 | 607 | 1.2.3 | 601 | 1.2.3 | 3 | 0.001 | km | 0 | BW16662 | 605
569 | 518 | 1.2.3 | 338 | 1.2.3 | 3 | 0.001 | km | 0 | BW2774 | 606
570 | 58 | 1.2.3 | 61 | 1.2.3 | 3 | 0.001 | km | 0 | BW2048 | 607
571 | 506 | 1.2.3 | 420 | 1.2.3 | 3 | 0.001 | km | 0 | NO DATA_8876168 | 608
572 | 291 | 1.2.3 | 46 | 1.2.3 | 3 | 0.001 | km | 0 | NO DATA 180179066 | 609
573 | 438 | 1.2.3 | 393 | 1.2.3 | 3 | 0.001 | km | 0 | 227667888 | 610
574 | 238 | 1.2.3 | 354 | 1.2.3 | 3 | 0.001 | km | 0 | BW2882 | 611
575 | 531 | 1.2.3 | 362 | 1.2.3 | 3 | 0.001 | km | 0 | 5684119 | 612
576 | 444 | 1.2.3 | 521 | 1.2.3 | 3 | 0.001 | km | 0 | BW16569 | 613
577 | 554 | 1.2.3 | 456 | 1.2.3 | 3 | 0.001 | km | 0 | NO DATA_8876480 | 614
578 | 247 | 1.2.3 | 388 | 1.2.3 | 3 | 0.001 | km | 0 | BW3255 | 615
579 | 391 | 1.2.3 | 330 | 1.2.3 | 3 | 0.001 | km | 0 | NO DATA_9588110 | 616
580 | 227 | 1.2.3 | 90 | 1.2.3 | 3 | 0.001 | km | 0 | NO DATA_9614702 | 617
581 | 104 | 1.2.3 | 520 | 1.2.3 | 3 | 0.001 | km | 0 | BW2028 | 618
582 | 237 | 1.2.3 | 360 | 1.2.3 | 3 | 0.001 | km | 0 | NO DATA_10217484 | 619
583 | 474 | 1.2.3 | 518 | 1.2.3 | 3 | 0.001 | km | 0 | BW2777 | 620
584 | 265 | 1.2.3 | 156 | 1.2.3 | 3 | 0.001 | km | 0 | BW2231 | 621
585 | 138 | 1.2.3 | 639 | 1.2.3 | 3 | 0.001 | km | 0 | 91800812 | 622
586 | 210 | 1.2.3 | 407 | 1.2.3 | 3 | 0.001 | km | 0 | BW2988 | 623
587 | 441 | 1.2.3 | 550 | 1.2.3 | 3 | 0.001 | km | 0 | NO DATA_10164852 | 624
588 | 443 | 1.2.3 | 25 | 1.2.3 | 3 | 0.001 | km | 0 | NO DATA 187365272 | 625
589 | 208 | 1.2.3 | 294 | 1.2.3 | 3 | 0.001 | km | 0 | BW061 | 626
590 | 558 | 1.2.3 | 531 | 1.2.3 | 3 | 0.001 | km | 0 | 5684122 | 627
591 | 320 | 1.2.3 | 632 | 1.2.3 | 3 | 0.001 | km | 0 | NO DATA 171783970 | 628
592 | 615 | 1.2.3 | 9 | 1.2.3 | 3 | 0.001 | km | 0 | not found | 629
593 | 115 | 1.2.3 | 537 | 1.2.3 | 3 | 0.001 | km | 0 | NO DATA_8876354 | 630
594 | 378 | 1.2.3 | 247 | 1.2.3 | 3 | 0.001 | km | 0 | BW3257 | 631
595 | 84 | 1.2.3 | 637 | 1.2.3 | 3 | 0.001 | km | 0 | BW1790 | 632
596 | 403 | 1.2.3 | 238 | 1.2.3 | 3 | 0.001 | km | 0 | BW2881 | 633
597 | 182 | 1.2.3 | 582 | 1.2.3 | 3 | 0.001 | km | 0 | BW3002 | 634
598 | 27 | 1.2.3 | 310 | 1.2.3 | 3 | 0.001 | km | 0 | NO DATA_8876444 | 635
599 | 552 | 1.2.3 | 13 | 1.2.3 | 3 | 0.001 | km | 0 | NO DATA_81431439 | 636
600 | 518 | 1.2.3 | 570 | 1.2.3 | 3 | 0.001 | km | 0 | BW2775 | 637
601 | 77 | 1.2.3 | 265 | 1.2.3 | 3 | 0.001 | km | 0 | BW2230 | 638
602 | 210 | 1.2.3 | 432 | 1.2.3 | 3 | 0.001 | km | 0 | BW2994 | 639
603 | 571 | 1.2.3 | 603 | 1.2.3 | 3 | 0.001 | km | 0 | BW992 | 640
604 | 45 | 1.2.3 | 268 | 1.2.3 | 3 | 0.001 | km | 0 | NO DATA_10119224 | 641
605 | 59 | 1.2.3 | 34 | 1.2.3 | 3 | 0.001 | km | 0 | BW3707 | 642
606 | 248 | 1.2.3 | 67 | 1.2.3 | 3 | 0.001 | km | 0 | BW2960 | 643
607 | 643 | 1.2.3 | 150 | 1.2.3 | 3 | 0.001 | km | 0 | NO DATA_9614714 | 644
608 | 93 | 1.2.3 | 233 | 1.2.3 | 3 | 0.001 | km | 0 | NO DATA 187362011 | 645
609 | 531 | 1.2.3 | 343 | 1.2.3 | 3 | 0.001 | km | 0 | 5684121 | 646
610 | 319 | 1.2.3 | 446 | 1.2.3 | 3 | 0.001 | km | 0 | BW359 | 647
611 | 177 | 1.2.3 | 623 | 1.2.3 | 3 | 0.001 | km | 0 | BW382 | 648
612 | 15 | 1.2.3 | 197 | 1.2.3 | 3 | 0.001 | km | 0 | BW16658 | 649
613 | 538 | 1.2.3 | 409 | 1.2.3 | 3 | 0.001 | km | 0 | NO DATA_10217496 | 650
614 | 463 | 1.2.3 | 203 | 1.2.3 | 3 | 0.11035 | km | 183 | Backbone | 2
615 | 278 | 1.2.3 | 296 | 1.2.3 | 3 | 0.021859 | km | 2 | CDR017 | 3
616 | 584 | 1.2.3 | 573 | 1.2.3 | 3 | 0.066223 | km | 183 | Backbone | 4
617 | 598 | 1.2.3 | 583 | 1.2.3 | 3 | 0.14472 | km | 183 | Backbone | 5
618 | 492 | 1.2.3 | 584 | 1.2.3 | 3 | 0.090497 | km | 183 | Backbone | 6
619 | 466 | 1.2.3 | 463 | 1.2.3 | 3 | 0.11168 | km | 183 | Backbone | 7
620 | 37 | 1.2.3 | 466 | 1.2.3 | 3 | 0.099164 | km | 183 | Backbone | 8
621 | 605 | 1.2.3 | 530 | 1.2.3 | 3 | 0.041859 | km | 183 | Backbone | 9
622 | 530 | 1.2.3 | 552 | 1.2.3 | 3 | 0.068801 | km | 183 | Backbone | 10
623 | 135 | 1.2.3 | 178 | 1.2.3 | 3 | 0.032246 | km | 2 | CDR017 | 11
624 | 28 | 1.2.3 | 256 | 1.2.3 | 3 | 0.001898 | km | 168 | CDR237_50 | 12
625 | 179 | 1.2.3 | 198 | 1.2.3 | 3 | 0.04871 | km | 2 | CDR017 | 13
626 | 321 | 1.2.3 | 364 | 1.2.3 | 3 | 0.047404 | km | 2 | CDR017 | 14
627 | 362 | 1.2.3 | 311 | 1.2.3 | 3 | 0.0071 | km | 2 | CDR017 | 15
628 | 364 | 1.2.3 | 329 | 1.2.3 | 3 | 0.010469 | km | 2 | CDR017 | 16
629 | 296 | 1.2.3 | 302 | 1.2.3 | 3 | 0.014986 | km | 2 | CDR017 | 17
630 | 428 | 1.2.3 | 35 | 1.2.3 | 3 | 0.000245 | km | 2 | CDR221_UN | 18
631 | 298 | 1.2.3 | 286 | 1.2.3 | 3 | 0.036439 | km | 2 | CDR017 | 19
632 | 55 | 1.2.3 | 48 | 1.2.3 | 3 | 0.021996 | km | 2 | CDR017 | 20
633 | 497 | 1.2.3 | 276 | 1.2.3 | 3 | 0.15717 | km | 183 | Backbone | 21
634 | 387 | 1.2.3 | 386 | 1.2.3 | 3 | 0.092163 | km | 2 | CDR017 | 22
635 | 507 | 1.2.3 | 345 | 1.2.3 | 3 | 0.11178 | km | 183 | Backbone | 23
636 | 323 | 1.2.3 | 507 | 1.2.3 | 3 | 0.13862 | km | 183 | Backbone | 24
637 | 204 | 1.2.3 | 543 | 1.2.3 | 3 | 0.094692 | km | 46 | CDR201_50 | 25
638 | 370 | 1.2.3 | 27 | 1.2.3 | 3 | 0.15221 | km | 44 | CDR200_50 | 26
639 | 543 | 1.2.3 | 134 | 1.2.3 | 3 | 0.14468 | km | 46 | CDR201_50 | 27
640 | 510 | 1.2.3 | 497 | 1.2.3 | 3 | 0.13332 | km | 183 | Backbone | 28
641 | 345 | 1.2.3 | 510 | 1.2.3 | 3 | 0.10902 | km | 183 | Backbone | 29
642 | 198 | 1.2.3 | 215 | 1.2.3 | 3 | 0.045481 | km | 2 | CDR017 | 30
643 | 277 | 1.2.3 | 616 | 1.2.3 | 3 | 0.11001 | km | 168 | Backbone | 31
644 | 5 | 1.2.3 | 553 | 1.2.3 | 3 | 0.001002 | km | 46 | Backbone | 32
645 | 195 | 1.2.3 | 66 | 1.2.3 | 3 | 0.003111 | km | 2 | CDR017 | 33
646 | 69 | 1.2.3 | 45 | 1.2.3 | 3 | 0.10587 | km | 44 | CDR200_50 | 34
647 | 445 | 1.2.3 | 195 | 1.2.3 | 3 | 0.000129 | km | 2 | CDR017 | 35
648 | 26 | 1.2.3 | 375 | 1.2.3 | 3 | 0.22083 | km | 44 | CDR200_50 | 36

## lvtx
Element_ID | Substation_ID | Bus1 | Bus2 | Connection_Primary | Connection_Secondary | kvs_primary | kvs_secondary | kvas_primary | kvas_secondary | xhl | loadloss | noloadloss | wdg1_numtaps | wdg1_tap | wdg1_maxtap | wdg1_mintap | Conn_Type | Type | Customers | PVs | Feeders
2105094600 | EVANS_THOMPSON_2 | 429 | 0 | delta | wye | 22 | 0.433 | 50 | 50 | 2.46 | 2.2 | 0.18 | 1 | 1 | 1 | 1 | RWB | RES | 12 | Null | 1
2105117100 | NRCL_DNG_HGS | 614 | 0 | delta | wye | 22 | 0.433 | 25 | 25 | 2.46 | 2.2 | 0.18 | 1 | 1 | 1 | 1 | RBW | RES | 3 | 0 | 1
2105018900 | EVANS_BREENS | 489 | 0 | delta | wye | 22 | 0.433 | 50 | 50 | 2.46 | 2.2 | 0.18 | 1 | 1 | 1 | 1 | RWB | RES | 9 | 0 | 1
2105638500 | PELEDORA_SUNLINE | 536 | 0 | delta | wye | 22 | 0.433 | 500 | 500 | 3.85 | 1.3 | 0.12 | 1 | 1 | 1 | 1 | RWB | RES | 125 | 43 | 4
2105102700 | PICKERING_DNG_HGS | 89 | 0 | delta | wye | 22 | 0.433 | 50 | 50 | 2.46 | 2.2 | 0.18 | 1 | 1 | 1 | 1 | RWB | RES | 1 | 0 | 1
2105535800 | DNG_HGS_HALL_2S | 187 | 0 | delta | wye | 22 | 0.433 | 315 | 315 | 3.85 | 1.3 | 0.12 | 1 | 1 | 1 | 1 | RWB | COM | 1 | 0 | 1
2105178400 | MISSEN_THOMPSON | 46 | 0 | delta | wye | 22 | 0.433 | 500 | 500 | 3.85 | 1.3 | 0.12 | 1 | 1 | 1 | 1 | RWB | COM | 1 | 0 | 1
2105388600 | ATLAS_OLYMPUS | 62 | 0 | delta | wye | 22 | 0.433 | 500 | 500 | 3.85 | 1.3 | 0.12 | 1 | 1 | 1 | 1 | RWB | RES | 148 | 44 | 4
2105641500 | AYLMER_GLASSCOCKS | 443 | 0 | delta | wye | 22 | 0.433 | 500 | 500 | 3.85 | 1.3 | 0.12 | 1 | 1 | 1 | 1 | RWB | RES | 147 | 39 | 4
2105098200 | GRANDIFLORA_DNG_HGS | 537 | 0 | delta | wye | 22 | 0.433 | 200 | 200 | 3.78 | 1.4688 | 0.13125 | 1 | 1 | 1 | 1 | RWB | COM | 1 | 0 | 1
2105509700 | THOMPSON_1_DNG_HGS | 65 | 0 | delta | wye | 22 | 0.433 | 500 | 500 | 3.85 | 1.3 | 0.12 | 1 | 1 | 1 | 1 | RWB | COM | 1 | 0 | 1
2105083300 | THOMPSON_2_DNONG_HGS | 587 | 0 | delta | wye | 22 | 0.433 | 25 | 25 | 2.46 | 2.2 | 0.18 | 1 | 1 | 1 | 1 | RWB | RES | 6 | Null | 1
2105450800 | DNG_HGS_2N_BALLARTO | 297 | 0 | delta | wye | 22 | 0.433 | 200 | 200 | 3.78 | 1.4688 | 0.13125 | 1 | 1 | 1 | 1 | RWB | COM | 1 | 1 | 1
2105167300 | THOMPSON_P12_EVANS | 127 | 0 | delta | wye | 22 | 0.433 | 25 | 25 | 2.46 | 2.2 | 0.18 | 1 | 1 | 1 | 1 | RWB | RES | 6 | Null | 1
2105102800 | DAVIS_DNONG_HGS | 147 | 0 | delta | wye | 22 | 0.433 | 50 | 50 | 2.46 | 2.2 | 0.18 | 1 | 1 | 1 | 1 | RWB | RES | 3 | 0 | 1
2105186400 | HALL_P26_DNG_HGS | 435 | 0 | delta | wye | 22 | 0.433 | 100 | 100 | 3.6 | 1.75 | 0.145 | 1 | 1 | 1 | 1 | WBR | COM | 1 | 0 | 1
2105581200 | REMOUNT_LATCHFORD | 216 | 0 | delta | wye | 22 | 0.433 | 500 | 500 | 3.85 | 1.3 | 0.12 | 1 | 1 | 1 | 1 | RWB | RES | 21 | 1 | 1
2105028600 | HALL_HEATHERLEIGH | 90 | 0 | delta | wye | 22 | 0.433 | 50 | 50 | 2.46 | 2.2 | 0.18 | 1 | 1 | 1 | 1 | RWB | RES | 12 | 0 | 1
2105423300 | KCC_PARK_DNG_HGS | 418 | 0 | delta | wye | 22 | 0.433 | 300 | 300 | 3.78 | 1.4688 | 0.13125 | 1 | 1 | 1 | 1 | RWB | COM | 1 | 0 | 1
2105640500 | MARRIOTT_RAYOFF | 426 | 0 | delta | wye | 22 | 0.433 | 300 | 300 | 3.78 | 1.4688 | 0.13125 | 1 | 1 | 1 | 1 | RWB | RES | 60 | 16 | 2
2105167500 | EAGLE_DNG_HGS | 456 | 0 | delta | wye | 22 | 0.433 | 25 | 25 | 2.46 | 2.2 | 0.18 | 1 | 1 | 1 | 1 | RWB | RES | 2 | 0 | 1
2105458400 | DNG_HGS_TURF | 550 | 0 | delta | wye | 22 | 0.433 | 25 | 25 | 2.46 | 2.2 | 0.18 | 1 | 1 | 1 | 1 | RWB | RES | 6 | Null | 1
2105039800 | MCNABB_HALL | 150 | 0 | delta | wye | 22 | 0.433 | 10 | 10 | 2.46 | 2.2 | 0.18 | 1 | 1 | 1 | 1 | RWB | RES | 2 | Null | 1
2105153500 | HALL_P23_DNG_HGS | 250 | 0 | delta | wye | 22 | 0.433 | 25 | 25 | 2.46 | 2.2 | 0.18 | 1 | 1 | 1 | 1 | RWB | RES | 2 | 0 | 1
2105450700 | DNG_HGS_2S_BALLARTO | 38 | 0 | delta | wye | 22 | 0.433 | 10 | 10 | 2.46 | 2.2 | 0.18 | 1 | 1 | 1 | 1 | RWB | RES | 2 | 0 | 1
2105542500 | THOMPSONS_EVANS | 563 | 0 | delta | wye | 22 | 0.433 | 25 | 25 | 2.46 | 2.2 | 0.18 | 1 | 1 | 1 | 1 | RWB | RES | 6 | Null | 1
2105451100 | DNG_HGS_P3_THOMPSONS | 309 | 0 | delta | wye | 22 | 0.433 | 10 | 10 | 2.46 | 2.2 | 0.18 | 1 | 1 | 1 | 1 | RWB | RES | 2 | Null | 1
2105186300 | HALL_P25_DNG_HGS | 189 | 0 | delta | wye | 22 | 0.433 | 25 | 25 | 2.46 | 2.2 | 0.18 | 1 | 1 | 1 | 1 | RWB | RES | 1 | 0 | 1
2105394600 | FINTONIA_ERINDALE | 47 | 0 | delta | wye | 22 | 0.433 | 500 | 500 | 3.85 | 1.3 | 0.12 | 1 | 1 | 1 | 1 | RWB | RES | 114 | 23 | 3
2105529400 | SALTBUSH_KINGFERN | 343 | 0 | delta | wye | 22 | 0.433 | 500 | 500 | 3.85 | 1.3 | 0.12 | 1 | 1 | 1 | 1 | RWB | RES | 158 | 56 | 4
2105393500 | THOMPSONS_3W_EVANS | 13 | 0 | delta | wye | 22 | 0.433 | 100 | 100 | 3.6 | 1.75 | 0.145 | 1 | 1 | 1 | 1 | RWB | RES | 25 | Null | 1
2105380000 | REDPOLL_ALARAH | 44 | 0 | delta | wye | 22 | 0.433 | 500 | 500 | 3.85 | 1.3 | 0.12 | 1 | 1 | 1 | 1 | RWB | RES | 138 | 29 | 4
2105639300 | BEECHWOOD_MELINGTON | 54 | 0 | delta | wye | 22 | 0.433 | 500 | 500 | 3.85 | 1.3 | 0.12 | 1 | 1 | 1 | 1 | RWB | RES | 120 | 44 | 3
2105581100 | LATCHFORD_WHITFIELD | 502 | 0 | delta | wye | 22 | 0.433 | 500 | 500 | 3.85 | 1.3 | 0.12 | 1 | 1 | 1 | 1 | RWB | RES | 55 | 1 | 2
2105451200 | DNG_HGS_P4_THOMPSONS | 371 | 0 | delta | wye | 22 | 0.433 | 10 | 10 | 2.46 | 2.2 | 0.18 | 1 | 1 | 1 | 1 | RWB | RES | 2 | Null | 1
2105531200 | FAIRHAVEN_TAPLAN | 586 | 0 | delta | wye | 22 | 0.433 | 300 | 300 | 3.78 | 1.4688 | 0.13125 | 1 | 1 | 1 | 1 | RWB | RES | 158 | 42 | 4
2105381500 | ORION_BACCHUS | 533 | 0 | delta | wye | 22 | 0.433 | 500 | 500 | 3.85 | 1.3 | 0.12 | 1 | 1 | 1 | 1 | RWB | RES | 114 | 25 | 3
2105385000 | MARRIOTT_THOMPSONS | 245 | 0 | delta | wye | 22 | 0.433 | 750 | 750 | 4.88 | 1.1 | 0.102 | 1 | 1 | 1 | 1 | RWB | COM | 1 | 0 | 1
2105638800 | BLUE_MIST_LYNDHURST | 641 | 0 | delta | wye | 22 | 0.433 | 500 | 500 | 3.85 | 1.3 | 0.12 | 1 | 1 | 1 | 1 | RWB | RES | 139 | 43 | 4
2105451300 | DNG_HGS_P5_THOMPSONS | 420 | 0 | delta | wye | 22 | 0.433 | 25 | 25 | 2.46 | 2.2 | 0.18 | 1 | 1 | 1 | 1 | RWB | RES | 6 | Null | 1
2105064500 | WENTWORTH_DNG_HGS | 310 | 0 | delta | wye | 22 | 0.433 | 10 | 10 | 2.46 | 2.2 | 0.18 | 1 | 1 | 1 | 1 | RWB | RES | 3 | 0 | 1
2105384800 | WEST_BROOKWATER | 596 | 0 | delta | wye | 22 | 0.433 | 1500 | 1500 | 6.19 | 0.88 | 0.076 | 1 | 1 | 1 | 1 | RWB | RES | 49 | 0 | 2
2105071800 | DNG_HGS_4N_GLASSCOCK | 369 | 0 | delta | wye | 22 | 0.433 | 10 | 10 | 2.46 | 2.2 | 0.18 | 1 | 1 | 1 | 1 | RWB | RES | 2 | Null | 1
2105379000 | ERCILDOUN_ALARAH | 508 | 0 | delta | wye | 22 | 0.433 | 500 | 500 | 3.85 | 1.3 | 0.12 | 1 | 1 | 1 | 1 | RWB | RES | 200 | 37 | 5
2105034800 | INVADERS_DNONG_HGS | 355 | 0 | delta | wye | 22 | 0.433 | 63 | 63 | 3.6 | 1.75 | 0.145 | 1 | 1 | 1 | 1 | WBR | RES | 7 | 0 | 1
2105642000 | MARRIOTT_GRAEGWEN | 246 | 0 | delta | wye | 22 | 0.433 | 500 | 500 | 3.85 | 1.3 | 0.12 | 1 | 1 | 1 | 1 | RWB | RES | 107 | 36 | 3
| DNG_HGS_N735_HALL | 549 | 0 | delta | wye | 22 | 0.433 | 500 | 500 | 3.85 | 1.3 | 0.12 | 1 | 1 | 1 | 1 | WRB | RES | 125 | Null | 4
2105526800 | WENTWORTH_2_DNG_HGS | 370 | 0 | delta | wye | 22 | 0.433 | 50 | 50 | 2.46 | 2.2 | 0.18 | 1 | 1 | 1 | 1 | RWB | RES | 12 | Null | 1
2105448300 | CHRYSCO_FLOWERS_P2 | 149 | 0 | delta | wye | 22 | 0.433 | 315 | 315 | 3.85 | 1.3 | 0.12 | 1 | 1 | 1 | 1 | WRB | COM | 1 | 1 | 1
2105451600 | DNG_HGS_P17_HALL | 414 | 0 | delta | wye | 22 | 0.433 | 10 | 10 | 2.46 | 2.2 | 0.18 | 1 | 1 | 1 | 1 | RWB | RES | 5 | 0 | 1
2105451500 | DNG_HGS_P7_THOMPSONS | 490 | 0 | delta | wye | 22 | 0.433 | 10 | 10 | 2.46 | 2.2 | 0.18 | 1 | 1 | 1 | 1 | RWB | RES | 2 | 0 | 1
2105380900 | OLIDA_ALBIDA | 67 | 0 | delta | wye | 22 | 0.433 | 500 | 500 | 3.85 | 1.3 | 0.12 | 1 | 1 | 1 | 1 | RWB | RES | 128 | 20 | 4
2105186100 | WENTWORTH_P1_DNG_HGS | 419 | 0 | delta | wye | 22 | 0.433 | 10 | 10 | 2.46 | 2.2 | 0.18 | 1 | 1 | 1 | 1 | RWB | RES | 1 | 1 | 1
2105451400 | DNG_HGS_P6_THOMPSONS | 457 | 0 | delta | wye | 22 | 0.433 | 10 | 10 | 2.46 | 2.2 | 0.18 | 1 | 1 | 1 | 1 | RWB | RES | 2 | Null | 1
2105038400 | DNONG_HGS_GLASSCOCKS | 632 | 0 | delta | wye | 22 | 0.433 | 200 | 200 | 3.78 | 1.4688 | 0.13125 | 1 | 1 | 1 | 1 | RWB | RES | 38 | 0 | 1
2105027200 | GWEN_MISSENS | 330 | 0 | delta | wye | 22 | 0.433 | 50 | 50 | 2.46 | 2.2 | 0.18 | 1 | 1 | 1 | 1 | RWB | RES | 20 | 1 | 1
2105427000 | DNG_HGS_NTH_P21_HALL | 454 | 0 | delta | wye | 22 | 0.433 | 25 | 25 | 2.46 | 2.2 | 0.18 | 1 | 1 | 1 | 1 | RWB | RES | 1 | 0 | 1
2105450500 | DNG_HGS_1N_BALLARTO | 620 | 0 | delta | wye | 22 | 0.433 | 25 | 25 | 2.46 | 2.2 | 0.18 | 1 | 1 | 1 | 1 | RWB | RES | 2 | 0 | 1
2105038600 | DNONG_HGS_THOMPSON | 360 | 0 | delta | wye | 22 | 0.433 | 25 | 25 | 2.46 | 2.2 | 0.18 | 1 | 1 | 1 | 1 | RWB | RES | 5 | 0 | 1
2105591600 | TEA_TREE_CASTAWELLAN | 76 | 0 | delta | wye | 22 | 0.433 | 300 | 300 | 3.78 | 1.4688 | 0.13125 | 1 | 1 | 1 | 1 | RWB | RES | 73 | 30 | 2
2105375100 | DNG_HGS_P15_WEDGE | 233 | 0 | delta | wye | 22 | 0.433 | 63 | 63 | 3.6 | 1.75 | 0.145 | 1 | 1 | 1 | 1 | RWB | RES | 1 | 0 | 1
2105641900 | LYNDHURST_BOLAND | 522 | 0 | delta | wye | 22 | 0.433 | 500 | 500 | 3.85 | 1.3 | 0.12 | 1 | 1 | 1 | 1 | RWB | RES | 133 | 45 | 4
2105097200 | THOMPSON_1_DNONG_HGS | 397 | 0 | delta | wye | 22 | 0.433 | 50 | 50 | 2.46 | 2.2 | 0.18 | 1 | 1 | 1 | 1 | RWB | RES | 12 | Null | 1
2105394700 | LINDWALL_EVERLASTING | 143 | 0 | delta | wye | 22 | 0.433 | 500 | 500 | 3.85 | 1.3 | 0.12 | 1 | 1 | 1 | 1 | RWB | RES | 126 | 21 | 4
2601638204 | OLDENBURG_LAMADA | 52 | 0 | delta | wye | 22 | 0.433 | 300 | 300 | 3.78 | 1.4688 | 0.13125 | 1 | 1 | 1 | 1 | RWB | RES | 93 | 16 | 3
2105426900 | DNG_HGS_P22_NTH_HALL | 485 | 0 | delta | wye | 22 | 0.433 | 10 | 10 | 2.46 | 2.2 | 0.18 | 1 | 1 | 1 | 1 | RWB | RES | 2 | Null | 1
2105451000 | DNG_HGS_P2_THOMPSONS | 409 | 0 | delta | wye | 22 | 0.433 | 10 | 10 | 2.46 | 2.2 | 0.18 | 1 | 1 | 1 | 1 | RWB | RES | 2 | Null | 1
2105640400 | FRESHWATER_MERMAID | 163 | 0 | delta | wye | 22 | 0.433 | 500 | 500 | 3.85 | 1.3 | 0.12 | 1 | 1 | 1 | 1 | RWB | RES | 148 | 58 | 4
2105596000 | TETRABINE_SILVERWATT | 156 | 0 | delta | wye | 22 | 0.433 | 500 | 500 | 3.85 | 1.3 | 0.12 | 1 | 1 | 1 | 1 | RWB | RES | 107 | 31 | 3
2105028800 | HALL_P20_DNG_HGS | 337 | 0 | delta | wye | 22 | 0.433 | 25 | 25 | 2.46 | 2.2 | 0.18 | 1 | 1 | 1 | 1 | RWB | RES | 9 | 0 | 1
2105450600 | DNG_HGS_1S_BALLARTO | 382 | 0 | delta | wye | 22 | 0.433 | 10 | 10 | 2.46 | 2.2 | 0.18 | 1 | 1 | 1 | 1 | RWB | RES | 2 | 0 | 1
2105038300 | DNG_HGS_HALL | 532 | 0 | delta | wye | 22 | 0.433 | 25 | 25 | 2.46 | 2.2 | 0.18 | 1 | 1 | 1 | 1 | RWB | RES | 6 | Null | 1
2105451700 | DNG_HGS_P18_HALL | 450 | 0 | delta | wye | 22 | 0.433 | 25 | 25 | 2.46 | 2.2 | 0.18 | 1 | 1 | 1 | 1 | RWB | RES | 3 | 0 | 1
2105411200 | HALL_DNG_HASTING_1W | 268 | 0 | delta | wye | 22 | 0.433 | 50 | 50 | 2.46 | 2.2 | 0.18 | 1 | 1 | 1 | 1 | WBR | RES | 3 | 0 | 1
2105381300 | FORTUNA_WESTERNPORT | 407 | 0 | delta | wye | 22 | 0.433 | 500 | 500 | 3.85 | 1.3 | 0.12 | 1 | 1 | 1 | 1 | RWB | RES | 118 | 17 | 3
2601630720 | ONE_HAYTON_PARK | 521 | 0 | delta | wye | 22 | 0.433 | 750 | 750 | 4.88 | 1.1 | 0.102 | 1 | 1 | 1 | 1 | RWB | RES | 76 | 13 | 2
2105061500 | THOMPSON_MISSENS | 513 | 0 | delta | wye | 22 | 0.433 | 63 | 63 | 3.6 | 1.75 | 0.145 | 1 | 1 | 1 | 1 | RWB | RES | 15 | Null | 1
2105426800 | DNG_HGS_CAMERON | 580 | 0 | delta | wye | 22 | 0.433 | 10 | 10 | 2.46 | 2.2 | 0.18 | 1 | 1 | 1 | 1 | RWB | RES | 3 | 0 | 1
2105383300 | PEGASUS_MINERVA | 354 | 0 | delta | wye | 22 | 0.433 | 500 | 500 | 3.85 | 1.3 | 0.12 | 1 | 1 | 1 | 1 | RWB | RES | 128 | 38 | 4

## mv_net_txs
Element_ID | Substation_ID | Bus1 | Bus2 | Connection_Primary | Connection_Secondary | kvs_primary | kvs_secondary | kvas_primary | kvas_secondary | xhl | loadloss | noloadloss | wdg1_numtaps | wdg1_tap | wdg1_maxtap | wdg1_mintap | Conn_Type
1 | CRE21 | SourceBus | 111 | wye | wye | 66 | 22 | 15000 | 15000 | 0.0001 | 0.0001 | 0.0001 | 1 | 1 | 1 | 1 | RWB

## linecodes
Linecode_ID | Phases | r1 | x1 | b1 | r0 | x0 | b0 | Units | Ampacity1 | Ampacity2 | Des_Volt | Material | Full_Name_Code | Size | Country | Provider
0-3ph | 3 | 0.001 | 0.001 | 0.001 | 0.001 | 0.001 | 0.001 | km | 1000 | 1000 |  |  | fakeconnector |  | AU | AusNet
1-3ph | 3 | 2.243 | 0.422 | 3.7 | 1.755 | 2.393 | 3.7 | km | 103 | 112 |  | c (Cu) | CDR000_50 | T_7/.048 | AU | AusNet
2-3ph | 3 | 0.211 | 0.106 | 70.086 | 0.257 | 0.801 | 70.086 | km | 315 | 315 | 22kV | a (Al) | CDR017 | T_185mm | AU | AusNet
3-3ph | 3 | 0.348 | 0.081 | 130 | 0.759 | 1.257 | 130 | km | 210 | 240 | 11kV | c (Cu) | CDR057 | T_0.1in(65.1mm) | AU | AusNet
4-3ph | 3 | 0.233 | 0.078 | 150.8 | 0.666 | 1.122 | 150.8 | km | 260 | 295 | 11kV | c (Cu) | CDR058 | T_0.15in(95.4mm) | AU | AusNet
5-3ph | 3 | 0.168 | 0.076 | 170 | 0.66 | 1.032 | 170 | km | 330 | 340 | 11kV | c (Cu) | CDR059 | T_0.2in(127mm) | AU | AusNet
6-3ph | 3 | 0.133 | 0.074 | 185.35 | 0.541 | 0.95 | 185.35 | km | 345 | 385 | 11kV | c (Cu) | CDR060 | T_0.25in(159mm) | AU | AusNet
7-3ph | 3 | 0.084 | 0.07 | 230 | 0.38 | 0.757 | 230 | km | 445 | 500 | 11kV | c (Cu) | CDR061 | T_0.4in(262mm) | AU | AusNet
8-3ph | 3 | 0.065 | 0.069 | 251.33 | 0.301 | 0.659 | 251.33 | km | 485 | 550 | 11kV | c (Cu) | CDR062 | T_0.5in | AU | AusNet
9-3ph | 3 | 0.14 | 0.076 | 249.76 | 0.527 | 0.974 | 249.76 | km | 370 | 415 | 11kV | c (Cu) | CDR063 | T_150mm | AU | AusNet
10-3ph | 3 | 0.147 | 0.11 | 144.5 | 0.249 | 0.776 | 144.5 | km | 330 | 370 | 22kV | c (Cu) | CDR064 | T_150mm | AU | AusNet
11-3ph | 3 | 0.12 | 0.075 | 267 | 0.468 | 0.883 | 267 | km | 390 | 440 | 11kV | c (Cu) | CDR065 | T_185mm | AU | AusNet
12-3ph | 3 | 0.118 | 0.106 | 157 | 0.201 | 0.65 | 157 | km | 365 | 410 | 22kV | c (Cu) | CDR066 | T_185mm | AU | AusNet
13-3ph | 3 | 0.074 | 0.071 | 329.9 | 0.289 | 0.664 | 329.9 | km | 500 | 560 | 11kV | c (Cu) | CDR067 | T_300mm | AU | AusNet
14-3ph | 3 | 0.078 | 0.099 | 194.8 | 0.148 | 0.53 | 194.8 | km | 465 | 520 | 22kV | c (Cu) | CDR068 | T_300mm | AU | AusNet
15-3ph | 3 | 0.055 | 0.092 | 238.76 | 0.45 | 0.84 | 238.76 | km | 565 | 635 | 22kV | c (Cu) | CDR069 | T_500mm | AU | AusNet
16-3ph | 3 | 0.038 | 0.089 | 263.89 | 0.347 | 0.741 | 263.89 | km | 645 | 725 | 22kV | c (Cu) | CDR070 | T_630mm | AU | AusNet
17-3ph | 3 | 0.316 | 0.124 | 106.8 | 0.392 | 1.091 | 106.8 | km | 215 | 245 | 22kV | c (Cu) | CDR071 | T_70mm | AU | AusNet
18-3ph | 3 | 0.35 | 0.126 | 102.1 | 0.401 | 1.115 | 102.1 | km | 215 | 245 | 22kV | c (Cu) | CDR072 | T_0.1in(65.1mm) | AU | AusNet
19-3ph | 3 | 0.17 | 0.112 | 136.7 | 0.287 | 0.857 | 136.7 | km | 300 | 340 | 22kV | c (Cu) | CDR073 | T_0.2in(127mm) | AU | AusNet
20-3ph | 3 | 0.098 | 0.099 | 157.08 | 0.153 | 0.436 | 157.08 | km | 420 | 475 | 22kV | c (Cu) | CDR074 | T_240mm | AU | AusNet
21-3ph | 3 | 0.47 | 0.084 | 0.0001 | 0.865 | 1.413 | 0.0001 | km | 128 | 146 | 11kV | c (Cu) | CDR075 | T_0.06in(38.7mm) | AU | AusNet
22-3ph | 3 | 0.11 | 0.072 | 202.63 | 0.487 | 0.871 | 202.63 | km | 430 | 490 | 11kV | c (Cu) | CDR079 | T_0.3in(195mm) | AU | AusNet
23-3ph | 3 | 0.04 | 0.066 | 281.17 | 0.228 | 0.564 | 281.17 | km | 625 | 695 | 11kV | c (Cu) | CDR080 | T_0.775in | AU | AusNet
24-3ph | 3 | 0.113 | 0.071 | 188.5 | 0.313 | 0.736 | 188.5 | km | 400 | 450 | 22kV | a (Al) | CDR101 | T_300mm | AU | AusNet
25-3ph | 3 | 1.113 | 0.14 | 40.85 | 0.453 | 1.889 | 40.85 | km | 125 | 125 | 22kV | a (Al) | CDR102 | T_35mm | AU | AusNet
26-3ph | 3 | 0.161 | 0.101 | 77.6 | 0.189 | 0.654 | 77.6 | km | 365 | 365 | 22kV | a (Al) | CDR103 | T_240mm | AU | AusNet
27-3ph | 3 | 0.218 | 0.118 | 122.52 | 0.346 | 0.982 | 122.52 | km | 260 | 295 | 22kV | c (Cu) | CDR104 | T_0.15in(95.4mm) | AU | AusNet
28-3ph | 3 | 0.138 | 0.108 | 149.2 | 0.231 | 0.718 | 149.2 | km | 345 | 385 | 22kV | c (Cu) | CDR105 | T_0.25in(159mm) | AU | AusNet
29-3ph | 3 | 1.116 | 0.149 | 40.85 | 0.453 | 1.889 | 40.85 | km | 125 | 125 | 22kV | a (Al) | CDR106 | T_35mm | AU | AusNet
30-3ph | 3 | 0.076 | 0.096 | 104.32 | 0.063 | 0.239 | 104.32 | km | 625 | 625 | 22kV | a (Al) | CDR107 | T_630mm | AU | AusNet
31-3ph | 3 | 0.233 | 0.078 | 94.52 | 0.666 | 1.122 | 94.52 | km | 255 | 290 | 11kV | c (Cu) | CDR150 | T_0.15in(95.4mm) | AU | AusNet
32-3ph | 3 | 0.233 | 0.078 | 94.52 | 0.666 | 1.122 | 94.52 | km | 255 | 290 | 11kV | c (Cu) | CDR151 | T_0.15in(95.4mm) | AU | AusNet
33-3ph | 3 | 0.233 | 0.078 | 94.52 | 0.666 | 1.122 | 94.52 | km | 255 | 290 | 11kV | c (Cu) | CDR152 | T_0.15in(95.4mm) | AU | AusNet
34-3ph | 3 | 0.133 | 0.0737 | 116.19 | 0.541 | 0.95 | 116.19 | km | 345 | 385 | 11kV | c (Cu) | CDR154 | T_0.25in(159mm) | AU | AusNet
35-3ph | 3 | 0.133 | 0.0737 | 116.19 | 0.541 | 0.95 | 116.19 | km | 345 | 385 | 11kV | c (Cu) | CDR156 | T_0.25in(159mm) | AU | AusNet
36-3ph | 3 | 0.133 | 0.0737 | 116.19 | 0.541 | 0.95 | 116.19 | km | 345 | 385 | 11kV | c (Cu) | CDR158 | T_0.25in(159mm) | AU | AusNet
37-3ph | 3 | 0.133 | 0.0737 | 116.19 | 0.541 | 0.95 | 116.19 | km | 345 | 385 | 11kV | c (Cu) | CDR159 | T_0.25in(159mm) | AU | AusNet
38-3ph | 3 | 0.149 | 0.0708 | 150.26 | 0.372 | 0.826 | 150.26 | km | 345 | 390 | 11kV | a (Al) | CDR163 | T_0.4in(262mm) | AU | AusNet
39-3ph | 3 | 0.149 | 0.0708 | 150.26 | 0.372 | 0.826 | 150.26 | km | 345 | 390 | 11kV | a (Al) | CDR164 | T_0.4in(262mm) | AU | AusNet
40-3ph | 3 | 0.068 | 0.0908 | 196.93 | 0.746 | 1.018 | 196.93 | km | 330 | 370 | 11kV | c (Cu) | CDR166 | T_150mm | AU | AusNet
41-3ph | 3 | 0.12 | 0.0747 | 361.29 | 0.468 | 0.883 | 361.29 | km | 390 | 440 | 11kV | c (Cu) | CDR168 | T_185mm | AU | AusNet
42-3ph | 3 | 0.12 | 0.0747 | 361.29 | 0.468 | 0.883 | 361.29 | km | 390 | 440 | 11kV | c (Cu) | CDR170 | T_185mm | AU | AusNet
43-3ph | 3 | 0.074 | 0.0711 | 329.8 | 0.289 | 0.664 | 329.8 | km | 500 | 560 | 11kV | c (Cu) | CDR172 | T_300mm | AU | AusNet
44-3ph | 3 | 10.824 | 2.243 | 0.0001 | 3.517 | 10.973 | 0.0001 | km | 25 | 34 |  | St (Sc Gz) | CDR200_50 | T_3/12 | AU | AusNet
45-3ph | 3 | 10.824 | 0.6649 | 0.0001 | 0.6649 | 10.824 | 0.0001 | km | 28 | 38 |  | St (Sc Gz)-SWR | CDR200SWER_50 | T_3/2.75 | AU | AusNet
46-3ph | 3 | 10.824 | 2.243 | 0.0001 | 3.517 | 10.973 | 0.0001 | km | 28 | 38 |  | St (Sc Gz) | CDR201_50 | T_3/2.75 | AU | AusNet
47-3ph | 3 | 6.015 | 0.746 | 0.0001 | 1.901 | 6.164 | 0.0001 | km | 33 | 45 |  | St (Sc Gz) | CDR202_50 | T_7/14 | AU | AusNet
48-3ph | 3 | 4.6 | 1.2 | 3.08 | 1.2 | 4.6 | 3.08 | km | 44 | 44 |  | St (Sc Gz) | CDR203_50 | T_7/12 | AU | AusNet
49-3ph | 3 | 0.794 | 0.395 | 3.7 | 1.646 | 0.942 | 3.7 | km | 200 | 255 |  | c (Cu) | CDR206_100 | T_7/.080 | AU | AusNet
50-3ph | 3 | 0.794 | 0.395 | 3.7 | 1.646 | 0.942 | 3.7 | km | 98 | 170 |  | c (Cu) | CDR206_50 | T_7/.080 | AU | AusNet
51-3ph | 3 | 0.794 | 0.395 | 3.7 | 1.646 | 0.942 | 3.7 | km | 133 | 190 |  | c (Cu) | CDR206_60 | T_7/.080 | AU | AusNet
52-3ph | 3 | 0.794 | 0.395 | 3.7 | 1.646 | 0.942 | 3.7 | km | 147 | 200 |  | c (Cu) | CDR206_65 | T_7/.080 | AU | AusNet
53-3ph | 3 | 0.794 | 0.395 | 3.7 | 1.646 | 0.942 | 3.7 | km | 180 | 225 |  | c (Cu) | CDR206_80 | T_7/.080 | AU | AusNet
54-3ph | 3 | 0.499 | 0.378 | 3.058 | 1.633 | 0.646 | 3.058 | km | 132 | 235 |  | c (Cu) | CDR207_50 | T_7/.104 | AU | AusNet
55-3ph | 3 | 0.499 | 0.378 | 3.058 | 1.633 | 0.646 | 3.058 | km | 185 | 265 |  | c (Cu) | CDR207_60 | T_7/.104 | AU | AusNet
56-3ph | 3 | 0.499 | 0.378 | 3.058 | 1.633 | 0.646 | 3.058 | km | 205 | 290 |  | c (Cu) | CDR207_65 | T_7/.104 | AU | AusNet
57-3ph | 3 | 0.499 | 0.378 | 3.058 | 1.633 | 0.646 | 3.058 | km | 250 | 310 |  | c (Cu) | CDR207_80 | T_7/.104 | AU | AusNet
58-3ph | 3 | 0.291 | 0.338 | 3.22 | 1.612 | 0.439 | 3.22 | km | 180 | 337 |  | Cd Cu | CDR209_50 | T_19/.089 | AU | AusNet
59-3ph | 3 | 0.197 | 0.345 | 3.34 | 1.6 | 0.345 | 3.34 | km | 225 | 420 |  | c (Cu) | CDR210_50 | T_19/.101 | AU | AusNet
60-3ph | 3 | 0.197 | 0.345 | 3.34 | 1.6 | 0.345 | 3.34 | km | 320 | 470 |  | c (Cu) | CDR210_60 | T_19/.101 | AU | AusNet
61-3ph | 3 | 0.197 | 0.345 | 3.34 | 1.6 | 0.345 | 3.34 | km | 355 | 495 |  | c (Cu) | CDR210_65 | T_19/.101 | AU | AusNet
62-3ph | 3 | 0.197 | 0.345 | 3.34 | 1.6 | 0.345 | 3.34 | km | 445 | 555 |  | c (Cu) | CDR210_80 | T_19/.101 | AU | AusNet
63-3ph | 3 | 0.149 | 0.337 | 3.43 | 1.591 | 0.297 | 3.43 | km | 260 | 495 |  | c (Cu) | CDR211_50 | T_19/.116 | AU | AusNet
64-3ph | 3 | 0.149 | 0.337 | 3.43 | 1.591 | 0.297 | 3.43 | km | 375 | 585 |  | c (Cu) | CDR211_60 | T_19/.116 | AU | AusNet
65-3ph | 3 | 0.149 | 0.337 | 3.43 | 1.591 | 0.297 | 3.43 | km | 420 | 610 |  | c (Cu) | CDR211_65 | T_19/.116 | AU | AusNet
66-3ph | 3 | 0.149 | 0.337 | 3.43 | 1.591 | 0.297 | 3.43 | km | 555 | 680 |  | c (Cu) | CDR211_80 | T_19/.116 | AU | AusNet
67-3ph | 3 | 0.15 | 0.336 | 3.432 | 1.59 | 0.298 | 3.432 | km | 210 | 420 |  | c (Cu) | CDR212_50 | T_37/.083 | AU | AusNet
68-3ph | 3 | 0.098 | 0.322 | 3.584 | 1.577 | 0.246 | 3.584 | km | 245 | 495 |  | c (Cu) | CDR213_50 | T_37/.103 | AU | AusNet
69-3ph | 3 | 0.075 | 0.314 | 3.688 | 1.568 | 0.223 | 3.688 | km | 300 | 500 |  | c (Cu) | CDR214_50 | T_37/.118 | AU | AusNet
70-3ph | 3 | 1.444 | 0.409 | 3.7 | 1.664 | 1.593 | 3.7 | km | 75 | 134 |  | Cd Cu | CDR215_50 | T_7/.064 | AU | AusNet
71-3ph | 3 | 1.444 | 0.409 | 3.7 | 1.664 | 1.593 | 3.7 | km | 75 | 134 |  | c (Cu) | CDR215_50 | T_7/.064 | AU | AusNet
72-3ph | 3 | 1.444 | 0.409 | 3.7 | 1.664 | 1.593 | 3.7 | km | 102 | 150 |  | c (Cu) | CDR215_60 | T_7/.064 | AU | AusNet
73-3ph | 3 | 1.444 | 0.409 | 3.7 | 1.664 | 1.593 | 3.7 | km | 112 | 160 |  | c (Cu) | CDR215_65 | T_7/.064 | AU | AusNet
74-3ph | 3 | 1.444 | 0.409 | 3.7 | 1.664 | 1.593 | 3.7 | km | 145 | 175 |  | c (Cu) | CDR215_80 | T_7/.064 | AU | AusNet
75-3ph | 3 | 1.064 | 0.4 | 3.737 | 1.652 | 1.213 | 3.737 | km | 75 | 134 |  | c (Cu) | CDR216_50 | T_7/.073 | AU | AusNet
76-3ph | 3 | 1.064 | 0.4 | 3.737 | 1.652 | 1.213 | 3.737 | km | 75 | 134 |  | Cd Cu | CDR216_50 | T_7/.073 | AU | AusNet
77-3ph | 3 | 0.732 | 0.386 | 2.994 | 1.641 | 0.88 | 2.994 | km | 107 | 195 |  | Cd Cu | CDR217_50 | T_7/.093 | AU | AusNet
78-3ph | 3 | 0.485 | 0.373 | 3.104 | 1.628 | 0.633 | 3.104 | km | 136 | 250 |  | Cd Cu | CDR218_50 | T_7/.113 | AU | AusNet
79-3ph | 3 | 0.29 | 0.353 | 3.262 | 1.608 | 0.437 | 3.262 | km | 180 | 330 |  | c (Cu) | CDR219_50 | T_19/.083 | AU | AusNet
80-3ph | 3 | 0.29 | 0.353 | 3.262 | 1.608 | 0.437 | 3.262 | km | 255 | 370 |  | c (Cu) | CDR219_60 | T_19/.083 | AU | AusNet
81-3ph | 3 | 0.29 | 0.353 | 3.262 | 1.608 | 0.437 | 3.262 | km | 280 | 385 |  | c (Cu) | CDR219_65 | T_19/.083 | AU | AusNet
82-3ph | 3 | 0.29 | 0.353 | 3.262 | 1.608 | 0.437 | 3.262 | km | 305 | 405 |  | c (Cu) | CDR219_70 | T_19/.083 | AU | AusNet
83-3ph | 3 | 0.29 | 0.353 | 3.262 | 1.608 | 0.437 | 3.262 | km | 350 | 435 |  | c (Cu) | CDR219_80 | T_19/.083 | AU | AusNet
84-3ph | 3 | 2.187 | 0.428 | 3.04 | 1.658 | 2.336 | 3.04 | km | 66 | 115 |  | ACSR/GZ | CDR220_50 | T_3/4/.093 | AU | AusNet
85-3ph | 3 | 2.187 | 0.428 | 3.04 | 1.658 | 2.336 | 3.04 | km | 90 | 128 |  | ACSR/GZ | CDR220_60 | T_3/4/.093 | AU | AusNet
86-3ph | 3 | 2.187 | 0.428 | 3.04 | 1.658 | 2.336 | 3.04 | km | 99 | 134 |  | ACSR/GZ | CDR220_65 | T_3/4/.093 | AU | AusNet
87-3ph | 3 | 2.187 | 0.428 | 3.04 | 1.658 | 2.336 | 3.04 | km | 122 | 150 |  | ACSR/GZ | CDR220_80 | T_3/4/.093 | AU | AusNet
88-3ph | 3 | 2.24 | 0.82 | 0 | 0.82 | 2.24 | 0 | km | 66 | 115 |  | ACSR/GZ-SWR | CDR220SWER_50 | T_3/4/.093 | AU | AusNet
89-3ph | 3 | 1.117 | 0.401 | 3.04 | 1.658 | 1.226 | 3.04 | km | 84 | 147 |  | ACSR/GZ | CDR221_50 | T_6/1/.093 | AU | AusNet
90-3ph | 3 | 1.117 | 0.401 | 3.04 | 1.658 | 1.226 | 3.04 | km | 114 | 165 |  | ACSR/GZ | CDR221_60 | T_6/1/.093 | AU | AusNet
91-3ph | 3 | 1.117 | 0.401 | 3.04 | 1.658 | 1.226 | 3.04 | km | 126 | 170 |  | ACSR/GZ | CDR221_65 | T_6/1/.093 | AU | AusNet
92-3ph | 3 | 1.117 | 0.401 | 3.04 | 1.658 | 1.226 | 3.04 | km | 155 | 195 |  | ACSR/GZ | CDR221_80 | T_6/1/.093 | AU | AusNet
93-3ph | 3 | 0.694 | 0.386 | 3.26 | 1.639 | 0.843 | 3.26 | km | 109 | 195 |  | ACSR/GZ | CDR222_50 | T_6/1/.118 | AU | AusNet
94-3ph | 3 | 0.694 | 0.386 | 3.26 | 1.639 | 0.843 | 3.26 | km | 150 | 220 |  | ACSR/GZ | CDR222_60 | T_6/1/.118 | AU | AusNet
95-3ph | 3 | 0.694 | 0.386 | 3.26 | 1.639 | 0.843 | 3.26 | km | 165 | 230 |  | ACSR/GZ | CDR222_65 | T_6/1/.118 | AU | AusNet
96-3ph | 3 | 0.694 | 0.386 | 3.26 | 1.639 | 0.843 | 3.26 | km | 205 | 260 |  | ACSR/GZ | CDR222_80 | T_6/1/.118 | AU | AusNet
97-3ph | 3 | 0.44 | 0.381 | 3.26 | 1.627 | 0.588 | 3.26 | km | 135 | 245 |  | ACSR/GZ | CDR223_50 | T_6/1/.144 | AU | AusNet
98-3ph | 3 | 0.44 | 0.381 | 3.26 | 1.627 | 0.588 | 3.26 | km | 190 | 275 |  | ACSR/GZ | CDR223_60 | T_6/1/.144 | AU | AusNet
99-3ph | 3 | 0.44 | 0.381 | 3.26 | 1.627 | 0.588 | 3.26 | km | 210 | 290 |  | ACSR/GZ | CDR223_65 | T_6/1/.144 | AU | AusNet
100-3ph | 3 | 0.44 | 0.381 | 3.26 | 1.627 | 0.588 | 3.26 | km | 230 | 300 |  | ACSR/GZ | CDR223_70 | T_6/1/.144 | AU | AusNet
101-3ph | 3 | 0.44 | 0.381 | 3.26 | 1.627 | 0.588 | 3.26 | km | 260 | 325 |  | ACSR/GZ | CDR223_80 | T_6/1/.144 | AU | AusNet
102-3ph | 3 | 0.232 | 0.374 | 3.412 | 1.632 | 0.467 | 3.412 | km | 420 | 510 |  | ACSR/GZ | CDR224_100 | T_6/.186 7/.062 | AU | AusNet
103-3ph | 3 | 0.232 | 0.374 | 3.412 | 1.632 | 0.467 | 3.412 | km | 180 | 335 |  | ACSR/GZ | CDR224_50 | T_6/.186 7/.062 | AU | AusNet
104-3ph | 3 | 0.232 | 0.374 | 3.412 | 1.632 | 0.467 | 3.412 | km | 220 | 360 |  | ACSR/GZ | CDR224_55 | T_6/.186 7/.062 | AU | AusNet
105-3ph | 3 | 0.232 | 0.374 | 3.412 | 1.632 | 0.467 | 3.412 | km | 250 | 380 |  | ACSR/GZ | CDR224_60 | T_6/.186 7/.062 | AU | AusNet
106-3ph | 3 | 0.232 | 0.374 | 3.412 | 1.632 | 0.467 | 3.412 | km | 285 | 400 |  | ACSR/GZ | CDR224_65 | T_6/.186 7/.062 | AU | AusNet
107-3ph | 3 | 0.232 | 0.374 | 3.412 | 1.632 | 0.467 | 3.412 | km | 310 | 420 |  | ACSR/GZ | CDR224_70 | T_6/.186 7/.062 | AU | AusNet
108-3ph | 3 | 0.232 | 0.374 | 3.412 | 1.632 | 0.467 | 3.412 | km | 335 | 435 |  | ACSR/GZ | CDR224_75 | T_6/.186 7/.062 | AU | AusNet
109-3ph | 3 | 0.232 | 0.374 | 3.412 | 1.632 | 0.467 | 3.412 | km | 360 | 450 |  | ACSR/GZ | CDR224_80 | T_6/.186 7/.062 | AU | AusNet
110-3ph | 3 | 0.232 | 0.374 | 3.412 | 1.632 | 0.467 | 3.412 | km | 400 | 485 |  | ACSR/GZ | CDR224_90 | T_6/.186 7/.062 | AU | AusNet
111-3ph | 3 | 0.173 | 0.316 | 3.604 | 1.571 | 0.32 | 3.604 | km | 250 | 480 |  | ACSR/GZ | CDR225_50 | T_30/7/.1059 | AU | AusNet
112-3ph | 3 | 0.173 | 0.316 | 3.604 | 1.571 | 0.32 | 3.604 | km | 360 | 540 |  | ACSR/GZ | CDR225_60 | T_30/7/.1059 | AU | AusNet
113-3ph | 3 | 0.173 | 0.316 | 3.604 | 1.571 | 0.32 | 3.604 | km | 405 | 570 |  | ACSR/GZ | CDR225_65 | T_30/7/.1059 | AU | AusNet
114-3ph | 3 | 0.173 | 0.316 | 3.604 | 1.571 | 0.32 | 3.604 | km | 510 | 640 |  | ACSR/GZ | CDR225_80 | T_30/7/.1059 | AU | AusNet
115-3ph | 3 | 0.14 | 0.309 | 3.688 | 1.564 | 0.288 | 3.688 | km | 360 | 750 |  | ACSR/GZ | CDR226_50 | T_30/7/.118 | AU | AusNet
116-3ph | 3 | 0.14 | 0.309 | 3.688 | 1.564 | 0.288 | 3.688 | km | 560 | 850 |  | ACSR/GZ | CDR226_60 | T_30/7/.118 | AU | AusNet
117-3ph | 3 | 0.14 | 0.309 | 3.688 | 1.564 | 0.288 | 3.688 | km | 630 | 895 |  | ACSR/GZ | CDR226_65 | T_30/7/.118 | AU | AusNet
118-3ph | 3 | 0.14 | 0.309 | 3.688 | 1.564 | 0.288 | 3.688 | km | 800 | 1015 |  | ACSR/GZ | CDR226_80 | T_30/7/.118 | AU | AusNet
119-3ph | 3 | 1.7 | 0.42 | 3.04 | 1.677 | 1.85 | 3.04 | km | 70 | 123 |  | ACSR/AZ | CDR227_50 | T_3/4/2.5 | AU | AusNet
120-3ph | 3 | 1.7 | 0.42 | 3.04 | 1.677 | 1.85 | 3.04 | km | 85 | 130 |  | ACSR/AZ | CDR227_55 | T_3/4/2.5 | AU | AusNet
121-3ph | 3 | 1.7 | 0.42 | 3.04 | 1.677 | 1.85 | 3.04 | km | 96 | 137 |  | ACSR/AZ | CDR227_60 | T_3/4/2.5 | AU | AusNet
122-3ph | 3 | 1.7 | 0.42 | 3.04 | 1.677 | 1.85 | 3.04 | km | 106 | 144 |  | ACSR/AZ | CDR227_65 | T_3/4/2.5 | AU | AusNet
123-3ph | 3 | 1.7 | 0.42 | 3.04 | 1.677 | 1.85 | 3.04 | km | 115 | 150 |  | ACSR/AZ | CDR227_70 | T_3/4/2.5 | AU | AusNet
124-3ph | 3 | 1.7 | 0.42 | 3.04 | 1.677 | 1.85 | 3.04 | km | 123 | 155 |  | ACSR/AZ | CDR227_75 | T_3/4/2.5 | AU | AusNet
125-3ph | 3 | 1.7 | 0.42 | 3.04 | 1.677 | 1.85 | 3.04 | km | 130 | 160 |  | ACSR/AZ | CDR227_80 | T_3/4/2.5 | AU | AusNet
126-3ph | 3 | 1.064 | 0.44 | 3.04 | 1.7 | 1.25 | 3.04 | km | 89 | 155 |  | ACSR/AZ | CDR228_50 | T_6/1/2.5 | AU | AusNet
127-3ph | 3 | 1.064 | 0.44 | 3.04 | 1.7 | 1.25 | 3.04 | km | 121 | 175 |  | ACSR/AZ | CDR228_60 | T_6/1/2.5 | AU | AusNet
128-3ph | 3 | 1.064 | 0.44 | 3.04 | 1.7 | 1.25 | 3.04 | km | 135 | 185 |  | ACSR/AZ | CDR228_65 | T_6/1/2.5 | AU | AusNet
129-3ph | 3 | 1.064 | 0.44 | 3.04 | 1.7 | 1.25 | 3.04 | km | 165 | 210 |  | ACSR/AZ | CDR228_80 | T_6/1/2.5 | AU | AusNet
130-3ph | 3 | 0.78 | 0.42 | 3.26 | 1.68 | 0.93 | 3.26 | km | 109 | 195 |  | ACSR/AZ | CDR229_50 | T_6/1/3.0 | AU | AusNet
131-3ph | 3 | 0.78 | 0.42 | 3.26 | 1.68 | 0.93 | 3.26 | km | 131 | 205 |  | ACSR/AZ | CDR229_55 | T_6/1/3.0 | AU | AusNet
132-3ph | 3 | 0.78 | 0.42 | 3.26 | 1.68 | 0.93 | 3.26 | km | 150 | 220 |  | ACSR/AZ | CDR229_60 | T_6/1/3.0 | AU | AusNet
133-3ph | 3 | 0.78 | 0.42 | 3.26 | 1.68 | 0.93 | 3.26 | km | 165 | 230 |  | ACSR/AZ | CDR229_65 | T_6/1/3.0 | AU | AusNet
134-3ph | 3 | 0.78 | 0.42 | 3.26 | 1.68 | 0.93 | 3.26 | km | 180 | 240 |  | ACSR/AZ | CDR229_70 | T_6/1/3.0 | AU | AusNet
135-3ph | 3 | 0.78 | 0.42 | 3.26 | 1.68 | 0.93 | 3.26 | km | 195 | 250 |  | ACSR/AZ | CDR229_75 | T_6/1/3.0 | AU | AusNet
136-3ph | 3 | 0.78 | 0.42 | 3.26 | 1.68 | 0.93 | 3.26 | km | 205 | 260 |  | ACSR/AZ | CDR229_80 | T_6/1/3.0 | AU | AusNet
137-3ph | 3 | 0.51 | 0.38 | 3.26 | 1.631 | 0.66 | 3.26 | km | 138 | 255 |  | ACSR/AZ | CDR230_50 | T_6/1/3.75 | AU | AusNet
138-3ph | 3 | 0.51 | 0.38 | 3.26 | 1.631 | 0.66 | 3.26 | km | 195 | 285 |  | ACSR/AZ | CDR230_60 | T_6/1/3.75 | AU | AusNet
139-3ph | 3 | 0.51 | 0.38 | 3.26 | 1.631 | 0.66 | 3.26 | km | 215 | 300 |  | ACSR/AZ | CDR230_65 | T_6/1/3.75 | AU | AusNet
140-3ph | 3 | 0.51 | 0.38 | 3.26 | 1.631 | 0.66 | 3.26 | km | 270 | 335 |  | ACSR/AZ | CDR230_80 | T_6/1/3.75 | AU | AusNet
141-3ph | 3 | 0.32 | 0.38 | 3.42 | 1.63 | 0.47 | 3.42 | km | 180 | 335 |  | ACSR/AZ | CDR231_50 | T_6/4.75 7/1.60 | AU | AusNet
142-3ph | 3 | 0.32 | 0.38 | 3.42 | 1.63 | 0.47 | 3.42 | km | 255 | 380 |  | ACSR/AZ | CDR231_60 | T_6/4.75 7/1.60 | AU | AusNet
143-3ph | 3 | 0.32 | 0.38 | 3.42 | 1.63 | 0.47 | 3.42 | km | 285 | 400 |  | ACSR/AZ | CDR231_65 | T_6/4.75 7/1.60 | AU | AusNet
144-3ph | 3 | 0.32 | 0.38 | 3.42 | 1.63 | 0.47 | 3.42 | km | 310 | 420 |  | ACSR/AZ | CDR231_70 | T_6/4.75 7/1.60 | AU | AusNet
145-3ph | 3 | 0.32 | 0.38 | 3.42 | 1.63 | 0.47 | 3.42 | km | 355 | 440 |  | ACSR/AZ | CDR231_75 | T_6/4.75 7/1.60 | AU | AusNet
146-3ph | 3 | 0.32 | 0.38 | 3.42 | 1.63 | 0.47 | 3.42 | km | 360 | 455 |  | ACSR/AZ | CDR231_80 | T_6/4.75 7/1.60 | AU | AusNet
147-3ph | 3 | 0.194 | 0.33 | 3.498 | 1.585 | 0.342 | 3.498 | km | 230 | 445 |  | AAC | CDR232_50 | T_19/.128 | AU | AusNet
148-3ph | 3 | 0.194 | 0.33 | 3.498 | 1.585 | 0.342 | 3.498 | km | 335 | 500 |  | AAC | CDR232_60 | T_19/.128 | AU | AusNet
149-3ph | 3 | 0.194 | 0.33 | 3.498 | 1.585 | 0.342 | 3.498 | km | 375 | 525 |  | AAC | CDR232_65 | T_19/.128 | AU | AusNet
150-3ph | 3 | 0.194 | 0.33 | 3.498 | 1.585 | 0.342 | 3.498 | km | 475 | 590 |  | AAC | CDR232_80 | T_19/.128 | AU | AusNet
151-3ph | 3 | 0.143 | 0.321 | 3.61 | 1.573 | 0.291 | 3.61 | km | 270 | 535 |  | AAC | CDR233_50 | T_19/.149 | AU | AusNet
152-3ph | 3 | 0.143 | 0.321 | 3.61 | 1.573 | 0.291 | 3.61 | km | 400 | 600 |  | AAC | CDR233_60 | T_19/.149 | AU | AusNet
153-3ph | 3 | 0.143 | 0.321 | 3.61 | 1.573 | 0.291 | 3.61 | km | 450 | 635 |  | AAC | CDR233_65 | T_19/.149 | AU | AusNet
154-3ph | 3 | 0.143 | 0.321 | 3.61 | 1.573 | 0.291 | 3.61 | km | 570 | 715 |  | AAC | CDR233_80 | T_19/.149 | AU | AusNet
155-3ph | 3 | 0.116 | 0.314 | 3.688 | 1.569 | 0.264 | 3.688 | km | 305 | 610 |  | AAC | CDR234_50 | T_19/.166 | AU | AusNet
156-3ph | 3 | 0.116 | 0.314 | 3.688 | 1.569 | 0.264 | 3.688 | km | 455 | 690 |  | AAC | CDR234_60 | T_19/.166 | AU | AusNet
157-3ph | 3 | 0.116 | 0.314 | 3.688 | 1.569 | 0.264 | 3.688 | km | 515 | 725 |  | AAC | CDR234_65 | T_19/.166 | AU | AusNet
158-3ph | 3 | 0.116 | 0.314 | 3.688 | 1.569 | 0.264 | 3.688 | km | 650 | 820 |  | AAC | CDR234_80 | T_19/.166 | AU | AusNet
159-3ph | 3 | 0.096 | 0.308 | 3.77 | 1.562 | 0.243 | 3.77 | km | 890 | 1045 |  | AAC | CDR235_100 | T_19/.183 | AU | AusNet
160-3ph | 3 | 0.096 | 0.308 | 3.77 | 1.562 | 0.243 | 3.77 | km | 335 | 685 |  | AAC | CDR235_50 | T_19/.183 | AU | AusNet
161-3ph | 3 | 0.096 | 0.308 | 3.77 | 1.562 | 0.243 | 3.77 | km | 510 | 775 |  | AAC | CDR235_60 | T_19/.183 | AU | AusNet
162-3ph | 3 | 0.096 | 0.308 | 3.77 | 1.562 | 0.243 | 3.77 | km | 575 | 815 |  | AAC | CDR235_65 | T_19/.183 | AU | AusNet
163-3ph | 3 | 0.096 | 0.308 | 3.77 | 1.562 | 0.243 | 3.77 | km | 730 | 925 |  | AAC | CDR235_80 | T_19/.183 | AU | AusNet
164-3ph | 3 | 0.88 | 0.38 | 3.04 | 1.64 | 1.03 | 3.04 | km | 99 | 175 |  | AAC | CDR236_50 | T_7/2.5 | AU | AusNet
165-3ph | 3 | 0.88 | 0.38 | 3.04 | 1.64 | 1.03 | 3.04 | km | 136 | 195 |  | AAC | CDR236_60 | T_7/2.5 | AU | AusNet
166-3ph | 3 | 0.88 | 0.38 | 3.04 | 1.64 | 1.03 | 3.04 | km | 150 | 205 |  | AAC | CDR236_65 | T_7/2.5 | AU | AusNet
167-3ph | 3 | 0.88 | 0.38 | 3.04 | 1.64 | 1.03 | 3.04 | km | 185 | 230 |  | AAC | CDR236_80 | T_7/2.5 | AU | AusNet
168-3ph | 3 | 0.611 | 0.37 | 3.14 | 1.63 | 0.766 | 3.14 | km | 121 | 220 |  | AAC | CDR237_50 | T_7/3.0 | AU | AusNet
169-3ph | 3 | 0.611 | 0.37 | 3.14 | 1.63 | 0.766 | 3.14 | km | 170 | 245 |  | AAC | CDR237_60 | T_7/3.0 | AU | AusNet
170-3ph | 3 | 0.611 | 0.37 | 3.14 | 1.63 | 0.766 | 3.14 | km | 185 | 255 |  | AAC | CDR237_65 | T_7/3.0 | AU | AusNet
171-3ph | 3 | 0.611 | 0.37 | 3.14 | 1.63 | 0.766 | 3.14 | km | 230 | 285 |  | AAC | CDR237_80 | T_7/3.0 | AU | AusNet
172-3ph | 3 | 0.391 | 0.36 | 3.26 | 1.61 | 0.54 | 3.26 | km | 155 | 285 |  | AAC | CDR238_50 | T_7/3.75 | AU | AusNet
173-3ph | 3 | 0.391 | 0.36 | 3.26 | 1.61 | 0.54 | 3.26 | km | 220 | 320 |  | AAC | CDR238_60 | T_7/3.75 | AU | AusNet
174-3ph | 3 | 0.391 | 0.36 | 3.26 | 1.61 | 0.54 | 3.26 | km | 245 | 340 |  | AAC | CDR238_65 | T_7/3.75 | AU | AusNet
175-3ph | 3 | 0.391 | 0.36 | 3.26 | 1.61 | 0.54 | 3.26 | km | 305 | 980 |  | AAC | CDR238_80 | T_7/3.75 | AU | AusNet
176-3ph | 3 | 0.245 | 0.34 | 3.42 | 1.6 | 0.4 | 3.42 | km | 205 | 385 |  | AAC | CDR239_50 | T_7/4.75 | AU | AusNet
177-3ph | 3 | 0.245 | 0.34 | 3.42 | 1.6 | 0.4 | 3.42 | km | 290 | 430 |  | AAC | CDR239_60 | T_7/4.75 | AU | AusNet
178-3ph | 3 | 0.245 | 0.34 | 3.42 | 1.6 | 0.4 | 3.42 | km | 325 | 455 |  | AAC | CDR239_65 | T_7/4.75 | AU | AusNet
179-3ph | 3 | 0.245 | 0.34 | 3.42 | 1.6 | 0.4 | 3.42 | km | 355 | 475 |  | AAC | CDR239_70 | T_7/4.75 | AU | AusNet
180-3ph | 3 | 0.245 | 0.34 | 3.42 | 1.6 | 0.4 | 3.42 | km | 385 | 490 |  | AAC | CDR239_75 | T_7/4.75 | AU | AusNet
181-3ph | 3 | 0.245 | 0.34 | 3.42 | 1.6 | 0.4 | 3.42 | km | 410 | 510 |  | AAC | CDR239_80 | T_7/4.75 | AU | AusNet
182-3ph | 3 | 0.194 | 0.33 | 3.5 | 1.59 | 0.34 | 3.5 | km | 570 | 665 |  | AAC | CDR240_100 | T_19/3.25 | AU | AusNet
183-3ph | 3 | 0.194 | 0.33 | 3.5 | 1.59 | 0.34 | 3.5 | km | 300 | 500 |  | AAC | CDR240_50 | T_19/3.25 | AU | AusNet
184-3ph | 3 | 0.194 | 0.33 | 3.5 | 1.59 | 0.34 | 3.5 | km | 290 | 475 |  | AAC | CDR240_55 | T_19/3.25 | AU | AusNet
185-3ph | 3 | 0.194 | 0.33 | 3.5 | 1.59 | 0.34 | 3.5 | km | 335 | 500 |  | AAC | CDR240_60 | T_19/3.25 | AU | AusNet
186-3ph | 3 | 0.194 | 0.33 | 3.5 | 1.59 | 0.34 | 3.5 | km | 375 | 525 |  | AAC | CDR240_65 | T_19/3.25 | AU | AusNet
187-3ph | 3 | 0.194 | 0.33 | 3.5 | 1.59 | 0.34 | 3.5 | km | 445 | 570 |  | AAC | CDR240_75 | T_19/3.25 | AU | AusNet
188-3ph | 3 | 0.194 | 0.33 | 3.5 | 1.59 | 0.34 | 3.5 | km | 475 | 590 |  | AAC | CDR240_80 | T_19/3.25 | AU | AusNet
189-3ph | 3 | 0.145 | 0.32 | 3.6 | 1.58 | 0.29 | 3.6 | km | 680 | 705 |  | AAC | CDR241_100 | T_19/3.75 | AU | AusNet
190-3ph | 3 | 0.145 | 0.32 | 3.6 | 1.58 | 0.29 | 3.6 | km | 270 | 530 |  | AAC | CDR241_50 | T_19/3.75 | AU | AusNet
191-3ph | 3 | 0.145 | 0.32 | 3.6 | 1.58 | 0.29 | 3.6 | km | 395 | 595 |  | AAC | CDR241_60 | T_19/3.75 | AU | AusNet
192-3ph | 3 | 0.145 | 0.32 | 3.6 | 1.58 | 0.29 | 3.6 | km | 445 | 625 |  | AAC | CDR241_65 | T_19/3.75 | AU | AusNet
193-3ph | 3 | 0.145 | 0.32 | 3.6 | 1.58 | 0.29 | 3.6 | km | 565 | 705 |  | AAC | CDR241_80 | T_19/3.75 | AU | AusNet
194-3ph | 3 | 0.091 | 0.31 | 3.8 | 1.56 | 0.24 | 3.8 | km | 915 | 950 |  | AAC | CDR242_100 | T_19/4.75 | AU | AusNet
195-3ph | 3 | 0.091 | 0.31 | 3.8 | 1.56 | 0.24 | 3.8 | km | 345 | 705 |  | AAC | CDR242_50 | T_19/4.75 | AU | AusNet
196-3ph | 3 | 0.091 | 0.31 | 3.8 | 1.56 | 0.24 | 3.8 | km | 525 | 795 |  | AAC | CDR242_60 | T_19/4.75 | AU | AusNet
197-3ph | 3 | 0.091 | 0.31 | 3.8 | 1.56 | 0.24 | 3.8 | km | 590 | 840 |  | AAC | CDR242_65 | T_19/4.75 | AU | AusNet
198-3ph | 3 | 0.091 | 0.31 | 3.8 | 1.56 | 0.24 | 3.8 | km | 750 | 950 |  | AAC | CDR242_80 | T_19/4.75 | AU | AusNet
199-3ph | 3 | 0.076 | 0.3 | 3.88 | 1.56 | 0.22 | 3.88 | km | 1025 | 1065 |  | AAC | CDR243_100 | T_37/3.75 | AU | AusNet
200-3ph | 3 | 0.076 | 0.3 | 3.88 | 1.56 | 0.22 | 3.88 | km | 380 | 790 |  | AAC | CDR243_50 | T_37/3.75 | AU | AusNet
201-3ph | 3 | 0.076 | 0.3 | 3.88 | 1.56 | 0.22 | 3.88 | km | 585 | 895 |  | AAC | CDR243_60 | T_37/3.75 | AU | AusNet
202-3ph | 3 | 0.076 | 0.3 | 3.88 | 1.56 | 0.22 | 3.88 | km | 660 | 940 |  | AAC | CDR243_65 | T_37/3.75 | AU | AusNet
203-3ph | 3 | 0.076 | 0.3 | 3.88 | 1.56 | 0.22 | 3.88 | km | 845 | 1065 |  | AAC | CDR243_80 | T_37/3.75 | AU | AusNet
204-3ph | 3 | 0.29 | 0.353 | 3.262 | 1.608 | 0.437 | 3.262 | km | 182 | 343 |  | c (Cu) | CDR245_50 | T_19/.072 | AU | AusNet
205-3ph | 3 | 2.236 | 0.59 | 0.0001 | 1.832 | 2.391 | 0.0001 | km | 225 | 427 |  | St (Sc Gz) | CDR246_50 | T_19/11 | AU | AusNet
206-3ph | 3 | 0.625 | 0.414 | 0.0001 | 1.666 | 0.774 | 0.0001 | km | 119 | 210 |  | ACSR/GZ | CDR247_50 | T_4/3/.144 | AU | AusNet
207-3ph | 3 | 0.625 | 0.414 | 0.0001 | 1.666 | 0.774 | 0.0001 | km | 165 | 240 |  | ACSR/GZ | CDR247_60 | T_4/3/.144 | AU | AusNet
208-3ph | 3 | 0.625 | 0.414 | 0.0001 | 1.666 | 0.774 | 0.0001 | km | 185 | 250 |  | ACSR/GZ | CDR247_65 | T_4/3/.144 | AU | AusNet
209-3ph | 3 | 0.625 | 0.414 | 0.0001 | 1.666 | 0.774 | 0.0001 | km | 225 | 280 |  | ACSR/GZ | CDR247_80 | T_4/3/.144 | AU | AusNet
210-3ph | 3 | 0.956 | 0.414 | 0.0001 | 1.67 | 1.105 | 0.0001 | km | 96 | 170 |  | ACSR/GZ | CDR248_50 | T_3/4/.118 | AU | AusNet
211-3ph | 3 | 0.628 | 0.412 | 0.0001 | 1.662 | 0.776 | 0.0001 | km | 96 | 170 |  | ACSR/AZ | CDR249_50 | T_4/3/3.75 | AU | AusNet
212-3ph | 3 | 0.232 | 0.374 | 3.412 | 1.632 | 0.467 | 3.412 | km | 180 | 335 |  | ACSR/GZ | CDR250_50 | T_6/1/.186 | AU | AusNet
213-3ph | 3 | 0.232 | 0.374 | 3.412 | 1.632 | 0.467 | 3.412 | km | 250 | 380 |  | ACSR/GZ | CDR250_60 | T_6/1/.186 | AU | AusNet
214-3ph | 3 | 0.232 | 0.374 | 3.412 | 1.632 | 0.467 | 3.412 | km | 285 | 400 |  | ACSR/GZ | CDR250_65 | T_6/1/.186 | AU | AusNet
215-3ph | 3 | 0.232 | 0.374 | 3.412 | 1.632 | 0.467 | 3.412 | km | 310 | 420 |  | ACSR/GZ | CDR250_70 | T_6/1/.186 | AU | AusNet
216-3ph | 3 | 0.232 | 0.374 | 3.412 | 1.632 | 0.467 | 3.412 | km | 360 | 450 |  | ACSR/GZ | CDR250_80 | T_6/1/.186 | AU | AusNet
217-3ph | 3 | 0.745 | 0.416 | 0.0001 | 1.67 | 0.838 | 0.0001 | km | 96 | 170 |  | ACSR/GZ | CDR251_50 | T_4/3/.118 | AU | AusNet
218-3ph | 3 | 0.745 | 0.416 | 0.0001 | 1.67 | 0.838 | 0.0001 | km | 131 | 190 |  | ACSR/GZ | CDR251_60 | T_4/3/.118 | AU | AusNet
219-3ph | 3 | 0.745 | 0.416 | 0.0001 | 1.67 | 0.838 | 0.0001 | km | 145 | 195 |  | ACSR/GZ | CDR251_65 | T_4/3/.118 | AU | AusNet
220-3ph | 3 | 0.745 | 0.416 | 0.0001 | 1.67 | 0.838 | 0.0001 | km | 180 | 220 |  | ACSR/GZ | CDR251_80 | T_4/3/.118 | AU | AusNet
221-3ph | 3 | 0.211 | 0.124 | 69.74 | 0.334 | 0.498 | 69.74 | km | 395 | 490 |  | a (Al) | CDR252_75 | T_185mm | AU | AusNet
222-3ph | 3 | 1.11 | 0.162 | 39.27 | 0.352 | 1.49 | 39.27 | km | 150 | 185 |  | a (Al) | CDR253_75 | T_35mm | AU | AusNet
223-3ph | 3 | 0.125 | 0.341 | 3.4 | 1.595 | 0.321 | 3.4 | km | 225 | 427 |  | St (Sc Gz) | CDR254_50 | T_19/2.75 | AU | AusNet
224-3ph | 3 | 4.903 | 0.4847 | 0.0001 | 1.7585 | 5.0455 | 0.0001 | km | 25 | 34 |  | Sc Az | CDR260_50 | T_3/12 | AU | AusNet
225-3ph | 3 | 4.903 | 0.4847 | 0.0001 | 1.7585 | 5.0455 | 0.0001 | km | 28 | 38 |  | Sc Az | CDR261_50 | T_3/2.75 | AU | AusNet
226-3ph | 3 | 6.015 | 0.746 | 0.0001 | 1.901 | 6.164 | 0.0001 | km | 33 | 45 |  | Sc Az | CDR302_50 | T_7/1.6 | AU | AusNet
227-3ph | 3 | 6.015 | 0.746 | 0.0001 | 1.901 | 6.164 | 0.0001 | km | 33 | 45 |  | St (Sc Gz) | CDR302_50 | T_7/2.00 | AU | AusNet
228-3ph | 3 | 4.6 | 1.2 | 3.08 | 1.2 | 4.6 | 3.08 | km | 44 | 44 |  | St (Sc Gz) | CDR303_50 | T_7/2.75 | AU | AusNet
229-3ph | 3 | 0.499 | 0.378 | 3.058 | 1.633 | 0.646 | 3.058 | km | 132 | 242 |  | c (Cu) | CDR307_50 | T_7/2.75 | AU | AusNet
230-3ph | 3 | 0.291 | 0.338 | 3.22 | 1.612 | 0.439 | 3.22 | km | 180 | 337 |  | c (Cu) | CDR309_50 | T_19/2.0 | AU | AusNet
231-3ph | 3 | 0.197 | 0.345 | 3.34 | 1.6 | 0.345 | 3.34 | km | 225 | 427 |  | c (Cu) | CDR310_50 | T_19/2.5 | AU | AusNet
232-3ph | 3 | 0.149 | 0.337 | 3.43 | 1.591 | 0.297 | 3.43 | km | 260 | 504 |  | c (Cu) | CDR311_50 | T_19/3.0 | AU | AusNet
233-3ph | 3 | 0.15 | 0.336 | 3.432 | 1.59 | 0.298 | 3.432 | km | 245 | 495 |  | c (Cu) | CDR312_50 | T_37/2.25 | AU | AusNet
234-3ph | 3 | 0.098 | 0.322 | 3.584 | 1.577 | 0.246 | 3.584 | km | 245 | 495 |  | c (Cu) | CDR313_50 | T_37/2.75 | AU | AusNet
235-3ph | 3 | 0.075 | 0.314 | 3.688 | 1.568 | 0.223 | 3.688 | km | 245 | 495 |  | c (Cu) | CDR314_50 | T_37/3.0 | AU | AusNet
236-3ph | 3 | 0.694 | 0.386 | 3.26 | 1.639 | 0.843 | 3.26 | km | 109 | 200 |  | ACSR/GZ | CDR322_50 | T_6/1/.123 | AU | AusNet
237-3ph | 3 | 0.173 | 0.316 | 3.604 | 1.571 | 0.32 | 3.604 | km | 250 | 482 |  | ACSR/GZ | CDR325_50 | T_30/7/.1291 | AU | AusNet
238-3ph | 3 | 2.105 | 0.319 | 3.4 | 1.7059 | 0.319 | 3.4 | km | 53 | 103 |  | St (Sc Gz) | CDR354_50 | T_19/2.0 | AU | AusNet
239-3ph | 3 | 0.13 | 0.08 | 83 | 0.344 | 0.938 | 83 | km | 420 | 420 |  | a (Al) | CDR360 | T_300mm | AU | AusNet
240-3ph | 3 | 0.055 | 0.092 | 127.86 | 0.45 | 0.84 | 127.86 | km | 655 | 740 |  | a (Al) | CDR362 | T_500mm | AU | AusNet
241-3ph | 3 | 0.164 | 0.151 | 69.7 | 0.061 | 1.36 | 69.7 | km | 348 | 463 |  | a (Al) | CDR420_75 | T_185mm | AU | AusNet
242-3ph | 3 | 0.868 | 0.187 | 39.308 | 0.95 | 2.064 | 39.308 | km | 129 | 171 |  | a (Al) | CDR421_75 | T_35mm | AU | AusNet
243-3ph | 3 | 0.208 | 0.288 | 69.7 | 0.288 | 0.208 | 69.7 | km | 370 | 370 |  | a (Al) | CDR423_75 | T_170mm | AU | AusNet
244-3ph | 3 | 1.11 | 0.3077 | 4.785 | 1.625 | 1.456 | 4.785 | km | 189 | 249 |  | AAC | CDR425_90 | T_35mm | AU | AusNet
245-3ph | 3 | 0.822 | 0.2963 | 4.805 | 1.613 | 1.168 | 4.805 | km | 226 | 299 |  | AAC | CDR426_90 | T_50mm | AU | AusNet
246-3ph | 3 | 0.264 | 0.2594 | 4.937 | 1.576 | 0.6104 | 4.937 | km | 450 | 600 |  | AAC | CDR427_90 | T_150mm | AU | AusNet
247-3ph | 3 | 0.127 | 0.072 | 0.0001 | 0.342 | 0.089 | 0.0001 | km | 25 | 34 | 22kV | St (Sc Gz)-SWR | CDR200SWER_50 | T_3/12 | AU | AusNet
248-3ph | 3 | 0.564 | 0.115 | 45.22 | 1.59 | 1.446 | 45.22 | km | 186 | 186 | 22kV | a (Al) | CDR411 | T_70mm | AU | AusNet
249-3ph | 3 | 0.21 | 0.096 | 61.78 | 0.973 | 1.24 | 61.78 | km | 315 | 315 | 22kV | a (Al) | CDR412 | T_185mm | AU | AusNet
250-3ph | 3 | 0.16 | 0.092 | 67.516 | 0.834 | 1.17 | 67.516 | km | 365 | 365 | 22kV | a (Al) | CDR413 | T_240mm | AU | AusNet
251-3ph | 3 | 1.117 | 0.401 | 3.04 | 1.658 | 1.226 | 1.26 | km | 10000 | 10000 | 22kV | ACSR | CDR221_UN | T_6/1/0.093 | AU | AusNet
252-3ph | 3 | 10.824 | 0.665 | 0 | 0.665 | 10.824 | 0 | km | 10000 | 10000 | 22kV | ACSR | CDR198_UN | T_6/1/0.093 | AU | AusNet
253-3ph | 3 | 0.211 | 0.106 | 70.086 | 0.257 | 0.801 | 70.086 | km | 10000 | 10000 | 22kV | 2XLPE | CDR017_UN | T_185mm | AU | AusNet
254-3ph | 3 | 0.127 | 0.072 | 0.0001 | 0.342 | 0.089 | 0.0001 | km | 280 | 325 | 0.4 | SAC_XC | 4c_240_SAC_XC | 240 | AU | AusNet
255-3ph | 3 | 1.149 | 0.08 | 0.0001 | 4.26 | 0.092 | 0.0001 | km | 107 | 91 | 0.4 | Cu | 4c_16 | 16 | AU | AusNet
256_COM-3ph | 3 | 0.127 | 0.072 | 0.0001 | 0.342 | 0.089 | 0.0001 | km | 2000 | 2000 | 0.4 | SAC_XC | 4c_240_SAC_XC | 240 | AU | AusNet-FAKE-COMMERCIAL
257_COM-3ph | 3 | 1.149 | 0.08 | 0.0001 | 4.26 | 0.092 | 0.0001 | km | 2000 | 2000 | 0.4 | Cu | 4c_16 | 16 | AU | AusNet-FAKE-COMMERCIAL
0-1ph | 1 | 0.001 | 0.001 | 0.001 | 0.001 | 0.001 | 0.001 | km | 1000 | 1000 |  |  | fakeconnector |  | AU | AusNet
1-1ph | 1 | 2.243 | 0.422 | 3.7 | 1.755 | 2.393 | 3.7 | km | 103 | 112 |  | c (Cu) | CDR000_50 | T_7/.048 | AU | AusNet
2-1ph | 1 | 0.211 | 0.106 | 70.086 | 0.257 | 0.801 | 70.086 | km | 315 | 315 | 22kV | a (Al) | CDR017 | T_185mm | AU | AusNet
3-1ph | 1 | 0.348 | 0.081 | 130 | 0.759 | 1.257 | 130 | km | 210 | 240 | 11kV | c (Cu) | CDR057 | T_0.1in(65.1mm) | AU | AusNet
4-1ph | 1 | 0.233 | 0.078 | 150.8 | 0.666 | 1.122 | 150.8 | km | 260 | 295 | 11kV | c (Cu) | CDR058 | T_0.15in(95.4mm) | AU | AusNet
5-1ph | 1 | 0.168 | 0.076 | 170 | 0.66 | 1.032 | 170 | km | 330 | 340 | 11kV | c (Cu) | CDR059 | T_0.2in(127mm) | AU | AusNet
6-1ph | 1 | 0.133 | 0.074 | 185.35 | 0.541 | 0.95 | 185.35 | km | 345 | 385 | 11kV | c (Cu) | CDR060 | T_0.25in(159mm) | AU | AusNet
7-1ph | 1 | 0.084 | 0.07 | 230 | 0.38 | 0.757 | 230 | km | 445 | 500 | 11kV | c (Cu) | CDR061 | T_0.4in(262mm) | AU | AusNet
8-1ph | 1 | 0.065 | 0.069 | 251.33 | 0.301 | 0.659 | 251.33 | km | 485 | 550 | 11kV | c (Cu) | CDR062 | T_0.5in | AU | AusNet
9-1ph | 1 | 0.14 | 0.076 | 249.76 | 0.527 | 0.974 | 249.76 | km | 370 | 415 | 11kV | c (Cu) | CDR063 | T_150mm | AU | AusNet
10-1ph | 1 | 0.147 | 0.11 | 144.5 | 0.249 | 0.776 | 144.5 | km | 330 | 370 | 22kV | c (Cu) | CDR064 | T_150mm | AU | AusNet
11-1ph | 1 | 0.12 | 0.075 | 267 | 0.468 | 0.883 | 267 | km | 390 | 440 | 11kV | c (Cu) | CDR065 | T_185mm | AU | AusNet
12-1ph | 1 | 0.118 | 0.106 | 157 | 0.201 | 0.65 | 157 | km | 365 | 410 | 22kV | c (Cu) | CDR066 | T_185mm | AU | AusNet
13-1ph | 1 | 0.074 | 0.071 | 329.9 | 0.289 | 0.664 | 329.9 | km | 500 | 560 | 11kV | c (Cu) | CDR067 | T_300mm | AU | AusNet
14-1ph | 1 | 0.078 | 0.099 | 194.8 | 0.148 | 0.53 | 194.8 | km | 465 | 520 | 22kV | c (Cu) | CDR068 | T_300mm | AU | AusNet
15-1ph | 1 | 0.055 | 0.092 | 238.76 | 0.45 | 0.84 | 238.76 | km | 565 | 635 | 22kV | c (Cu) | CDR069 | T_500mm | AU | AusNet
16-1ph | 1 | 0.038 | 0.089 | 263.89 | 0.347 | 0.741 | 263.89 | km | 645 | 725 | 22kV | c (Cu) | CDR070 | T_630mm | AU | AusNet
17-1ph | 1 | 0.316 | 0.124 | 106.8 | 0.392 | 1.091 | 106.8 | km | 215 | 245 | 22kV | c (Cu) | CDR071 | T_70mm | AU | AusNet
18-1ph | 1 | 0.35 | 0.126 | 102.1 | 0.401 | 1.115 | 102.1 | km | 215 | 245 | 22kV | c (Cu) | CDR072 | T_0.1in(65.1mm) | AU | AusNet
19-1ph | 1 | 0.17 | 0.112 | 136.7 | 0.287 | 0.857 | 136.7 | km | 300 | 340 | 22kV | c (Cu) | CDR073 | T_0.2in(127mm) | AU | AusNet
20-1ph | 1 | 0.098 | 0.099 | 157.08 | 0.153 | 0.436 | 157.08 | km | 420 | 475 | 22kV | c (Cu) | CDR074 | T_240mm | AU | AusNet
21-1ph | 1 | 0.47 | 0.084 | 0.0001 | 0.865 | 1.413 | 0.0001 | km | 128 | 146 | 11kV | c (Cu) | CDR075 | T_0.06in(38.7mm) | AU | AusNet
22-1ph | 1 | 0.11 | 0.072 | 202.63 | 0.487 | 0.871 | 202.63 | km | 430 | 490 | 11kV | c (Cu) | CDR079 | T_0.3in(195mm) | AU | AusNet
23-1ph | 1 | 0.04 | 0.066 | 281.17 | 0.228 | 0.564 | 281.17 | km | 625 | 695 | 11kV | c (Cu) | CDR080 | T_0.775in | AU | AusNet
24-1ph | 1 | 0.113 | 0.071 | 188.5 | 0.313 | 0.736 | 188.5 | km | 400 | 450 | 22kV | a (Al) | CDR101 | T_300mm | AU | AusNet
25-1ph | 1 | 1.113 | 0.14 | 40.85 | 0.453 | 1.889 | 40.85 | km | 125 | 125 | 22kV | a (Al) | CDR102 | T_35mm | AU | AusNet
26-1ph | 1 | 0.161 | 0.101 | 77.6 | 0.189 | 0.654 | 77.6 | km | 365 | 365 | 22kV | a (Al) | CDR103 | T_240mm | AU | AusNet
27-1ph | 1 | 0.218 | 0.118 | 122.52 | 0.346 | 0.982 | 122.52 | km | 260 | 295 | 22kV | c (Cu) | CDR104 | T_0.15in(95.4mm) | AU | AusNet
28-1ph | 1 | 0.138 | 0.108 | 149.2 | 0.231 | 0.718 | 149.2 | km | 345 | 385 | 22kV | c (Cu) | CDR105 | T_0.25in(159mm) | AU | AusNet
29-1ph | 1 | 1.116 | 0.149 | 40.85 | 0.453 | 1.889 | 40.85 | km | 125 | 125 | 22kV | a (Al) | CDR106 | T_35mm | AU | AusNet
30-1ph | 1 | 0.076 | 0.096 | 104.32 | 0.063 | 0.239 | 104.32 | km | 625 | 625 | 22kV | a (Al) | CDR107 | T_630mm | AU | AusNet
31-1ph | 1 | 0.233 | 0.078 | 94.52 | 0.666 | 1.122 | 94.52 | km | 255 | 290 | 11kV | c (Cu) | CDR150 | T_0.15in(95.4mm) | AU | AusNet
32-1ph | 1 | 0.233 | 0.078 | 94.52 | 0.666 | 1.122 | 94.52 | km | 255 | 290 | 11kV | c (Cu) | CDR151 | T_0.15in(95.4mm) | AU | AusNet
33-1ph | 1 | 0.233 | 0.078 | 94.52 | 0.666 | 1.122 | 94.52 | km | 255 | 290 | 11kV | c (Cu) | CDR152 | T_0.15in(95.4mm) | AU | AusNet
34-1ph | 1 | 0.133 | 0.0737 | 116.19 | 0.541 | 0.95 | 116.19 | km | 345 | 385 | 11kV | c (Cu) | CDR154 | T_0.25in(159mm) | AU | AusNet
35-1ph | 1 | 0.133 | 0.0737 | 116.19 | 0.541 | 0.95 | 116.19 | km | 345 | 385 | 11kV | c (Cu) | CDR156 | T_0.25in(159mm) | AU | AusNet
36-1ph | 1 | 0.133 | 0.0737 | 116.19 | 0.541 | 0.95 | 116.19 | km | 345 | 385 | 11kV | c (Cu) | CDR158 | T_0.25in(159mm) | AU | AusNet
37-1ph | 1 | 0.133 | 0.0737 | 116.19 | 0.541 | 0.95 | 116.19 | km | 345 | 385 | 11kV | c (Cu) | CDR159 | T_0.25in(159mm) | AU | AusNet
38-1ph | 1 | 0.149 | 0.0708 | 150.26 | 0.372 | 0.826 | 150.26 | km | 345 | 390 | 11kV | a (Al) | CDR163 | T_0.4in(262mm) | AU | AusNet
39-1ph | 1 | 0.149 | 0.0708 | 150.26 | 0.372 | 0.826 | 150.26 | km | 345 | 390 | 11kV | a (Al) | CDR164 | T_0.4in(262mm) | AU | AusNet
40-1ph | 1 | 0.068 | 0.0908 | 196.93 | 0.746 | 1.018 | 196.93 | km | 330 | 370 | 11kV | c (Cu) | CDR166 | T_150mm | AU | AusNet
41-1ph | 1 | 0.12 | 0.0747 | 361.29 | 0.468 | 0.883 | 361.29 | km | 390 | 440 | 11kV | c (Cu) | CDR168 | T_185mm | AU | AusNet
42-1ph | 1 | 0.12 | 0.0747 | 361.29 | 0.468 | 0.883 | 361.29 | km | 390 | 440 | 11kV | c (Cu) | CDR170 | T_185mm | AU | AusNet
43-1ph | 1 | 0.074 | 0.0711 | 329.8 | 0.289 | 0.664 | 329.8 | km | 500 | 560 | 11kV | c (Cu) | CDR172 | T_300mm | AU | AusNet
44-1ph | 1 | 10.824 | 2.243 | 0.0001 | 3.517 | 10.973 | 0.0001 | km | 25 | 34 |  | St (Sc Gz) | CDR200_50 | T_3/12 | AU | AusNet
45-1ph | 1 | 10.824 | 0.6649 | 0.0001 | 0.6649 | 10.824 | 0.0001 | km | 28 | 38 |  | St (Sc Gz)-SWR | CDR200SWER_50 | T_3/2.75 | AU | AusNet
46-1ph | 1 | 10.824 | 2.243 | 0.0001 | 3.517 | 10.973 | 0.0001 | km | 28 | 38 |  | St (Sc Gz) | CDR201_50 | T_3/2.75 | AU | AusNet
47-1ph | 1 | 6.015 | 0.746 | 0.0001 | 1.901 | 6.164 | 0.0001 | km | 33 | 45 |  | St (Sc Gz) | CDR202_50 | T_7/14 | AU | AusNet
48-1ph | 1 | 4.6 | 1.2 | 3.08 | 1.2 | 4.6 | 3.08 | km | 44 | 44 |  | St (Sc Gz) | CDR203_50 | T_7/12 | AU | AusNet
49-1ph | 1 | 0.794 | 0.395 | 3.7 | 1.646 | 0.942 | 3.7 | km | 200 | 255 |  | c (Cu) | CDR206_100 | T_7/.080 | AU | AusNet
50-1ph | 1 | 0.794 | 0.395 | 3.7 | 1.646 | 0.942 | 3.7 | km | 98 | 170 |  | c (Cu) | CDR206_50 | T_7/.080 | AU | AusNet
51-1ph | 1 | 0.794 | 0.395 | 3.7 | 1.646 | 0.942 | 3.7 | km | 133 | 190 |  | c (Cu) | CDR206_60 | T_7/.080 | AU | AusNet
52-1ph | 1 | 0.794 | 0.395 | 3.7 | 1.646 | 0.942 | 3.7 | km | 147 | 200 |  | c (Cu) | CDR206_65 | T_7/.080 | AU | AusNet
53-1ph | 1 | 0.794 | 0.395 | 3.7 | 1.646 | 0.942 | 3.7 | km | 180 | 225 |  | c (Cu) | CDR206_80 | T_7/.080 | AU | AusNet
54-1ph | 1 | 0.499 | 0.378 | 3.058 | 1.633 | 0.646 | 3.058 | km | 132 | 235 |  | c (Cu) | CDR207_50 | T_7/.104 | AU | AusNet
55-1ph | 1 | 0.499 | 0.378 | 3.058 | 1.633 | 0.646 | 3.058 | km | 185 | 265 |  | c (Cu) | CDR207_60 | T_7/.104 | AU | AusNet
56-1ph | 1 | 0.499 | 0.378 | 3.058 | 1.633 | 0.646 | 3.058 | km | 205 | 290 |  | c (Cu) | CDR207_65 | T_7/.104 | AU | AusNet
57-1ph | 1 | 0.499 | 0.378 | 3.058 | 1.633 | 0.646 | 3.058 | km | 250 | 310 |  | c (Cu) | CDR207_80 | T_7/.104 | AU | AusNet
58-1ph | 1 | 0.291 | 0.338 | 3.22 | 1.612 | 0.439 | 3.22 | km | 180 | 337 |  | Cd Cu | CDR209_50 | T_19/.089 | AU | AusNet
59-1ph | 1 | 0.197 | 0.345 | 3.34 | 1.6 | 0.345 | 3.34 | km | 225 | 420 |  | c (Cu) | CDR210_50 | T_19/.101 | AU | AusNet
60-1ph | 1 | 0.197 | 0.345 | 3.34 | 1.6 | 0.345 | 3.34 | km | 320 | 470 |  | c (Cu) | CDR210_60 | T_19/.101 | AU | AusNet
61-1ph | 1 | 0.197 | 0.345 | 3.34 | 1.6 | 0.345 | 3.34 | km | 355 | 495 |  | c (Cu) | CDR210_65 | T_19/.101 | AU | AusNet
62-1ph | 1 | 0.197 | 0.345 | 3.34 | 1.6 | 0.345 | 3.34 | km | 445 | 555 |  | c (Cu) | CDR210_80 | T_19/.101 | AU | AusNet
63-1ph | 1 | 0.149 | 0.337 | 3.43 | 1.591 | 0.297 | 3.43 | km | 260 | 495 |  | c (Cu) | CDR211_50 | T_19/.116 | AU | AusNet
64-1ph | 1 | 0.149 | 0.337 | 3.43 | 1.591 | 0.297 | 3.43 | km | 375 | 585 |  | c (Cu) | CDR211_60 | T_19/.116 | AU | AusNet
65-1ph | 1 | 0.149 | 0.337 | 3.43 | 1.591 | 0.297 | 3.43 | km | 420 | 610 |  | c (Cu) | CDR211_65 | T_19/.116 | AU | AusNet
66-1ph | 1 | 0.149 | 0.337 | 3.43 | 1.591 | 0.297 | 3.43 | km | 555 | 680 |  | c (Cu) | CDR211_80 | T_19/.116 | AU | AusNet
67-1ph | 1 | 0.15 | 0.336 | 3.432 | 1.59 | 0.298 | 3.432 | km | 210 | 420 |  | c (Cu) | CDR212_50 | T_37/.083 | AU | AusNet
68-1ph | 1 | 0.098 | 0.322 | 3.584 | 1.577 | 0.246 | 3.584 | km | 245 | 495 |  | c (Cu) | CDR213_50 | T_37/.103 | AU | AusNet
69-1ph | 1 | 0.075 | 0.314 | 3.688 | 1.568 | 0.223 | 3.688 | km | 245 | 495 |  | c (Cu) | CDR214_50 | T_37/.118 | AU | AusNet
70-1ph | 1 | 1.444 | 0.409 | 3.7 | 1.664 | 1.593 | 3.7 | km | 75 | 134 |  | Cd Cu | CDR215_50 | T_7/.064 | AU | AusNet
71-1ph | 1 | 1.444 | 0.409 | 3.7 | 1.664 | 1.593 | 3.7 | km | 75 | 134 |  | c (Cu) | CDR215_50 | T_7/.064 | AU | AusNet
72-1ph | 1 | 1.444 | 0.409 | 3.7 | 1.664 | 1.593 | 3.7 | km | 102 | 150 |  | c (Cu) | CDR215_60 | T_7/.064 | AU | AusNet
73-1ph | 1 | 1.444 | 0.409 | 3.7 | 1.664 | 1.593 | 3.7 | km | 112 | 160 |  | c (Cu) | CDR215_65 | T_7/.064 | AU | AusNet
74-1ph | 1 | 1.444 | 0.409 | 3.7 | 1.664 | 1.593 | 3.7 | km | 145 | 175 |  | c (Cu) | CDR215_80 | T_7/.064 | AU | AusNet
75-1ph | 1 | 1.064 | 0.4 | 3.737 | 1.652 | 1.213 | 3.737 | km | 75 | 134 |  | c (Cu) | CDR216_50 | T_7/.073 | AU | AusNet
76-1ph | 1 | 1.064 | 0.4 | 3.737 | 1.652 | 1.213 | 3.737 | km | 75 | 134 |  | Cd Cu | CDR216_50 | T_7/.073 | AU | AusNet
77-1ph | 1 | 0.732 | 0.386 | 2.994 | 1.641 | 0.88 | 2.994 | km | 107 | 195 |  | Cd Cu | CDR217_50 | T_7/.093 | AU | AusNet
78-1ph | 1 | 0.485 | 0.373 | 3.104 | 1.628 | 0.633 | 3.104 | km | 136 | 250 |  | Cd Cu | CDR218_50 | T_7/.113 | AU | AusNet
79-1ph | 1 | 0.29 | 0.353 | 3.262 | 1.608 | 0.437 | 3.262 | km | 180 | 330 |  | c (Cu) | CDR219_50 | T_19/.083 | AU | AusNet
80-1ph | 1 | 0.29 | 0.353 | 3.262 | 1.608 | 0.437 | 3.262 | km | 255 | 370 |  | c (Cu) | CDR219_60 | T_19/.083 | AU | AusNet
81-1ph | 1 | 0.29 | 0.353 | 3.262 | 1.608 | 0.437 | 3.262 | km | 280 | 385 |  | c (Cu) | CDR219_65 | T_19/.083 | AU | AusNet
82-1ph | 1 | 0.29 | 0.353 | 3.262 | 1.608 | 0.437 | 3.262 | km | 305 | 405 |  | c (Cu) | CDR219_70 | T_19/.083 | AU | AusNet
83-1ph | 1 | 0.29 | 0.353 | 3.262 | 1.608 | 0.437 | 3.262 | km | 350 | 435 |  | c (Cu) | CDR219_80 | T_19/.083 | AU | AusNet
84-1ph | 1 | 2.187 | 0.428 | 3.04 | 1.658 | 2.336 | 3.04 | km | 66 | 115 |  | ACSR/GZ | CDR220_50 | T_3/4/.093 | AU | AusNet
85-1ph | 1 | 2.187 | 0.428 | 3.04 | 1.658 | 2.336 | 3.04 | km | 90 | 128 |  | ACSR/GZ | CDR220_60 | T_3/4/.093 | AU | AusNet
86-1ph | 1 | 2.187 | 0.428 | 3.04 | 1.658 | 2.336 | 3.04 | km | 99 | 134 |  | ACSR/GZ | CDR220_65 | T_3/4/.093 | AU | AusNet
87-1ph | 1 | 2.187 | 0.428 | 3.04 | 1.658 | 2.336 | 3.04 | km | 122 | 150 |  | ACSR/GZ | CDR220_80 | T_3/4/.093 | AU | AusNet
88-1ph | 1 | 2.24 | 0.82 | 0 | 0.82 | 2.24 | 0 | km | 66 | 115 |  | ACSR/GZ-SWR | CDR220SWER_50 | T_3/4/.093 | AU | AusNet
89-1ph | 1 | 1.117 | 0.401 | 3.04 | 1.658 | 1.226 | 3.04 | km | 84 | 147 |  | ACSR/GZ | CDR221_50 | T_6/1/.093 | AU | AusNet
90-1ph | 1 | 1.117 | 0.401 | 3.04 | 1.658 | 1.226 | 3.04 | km | 114 | 165 |  | ACSR/GZ | CDR221_60 | T_6/1/.093 | AU | AusNet
91-1ph | 1 | 1.117 | 0.401 | 3.04 | 1.658 | 1.226 | 3.04 | km | 126 | 170 |  | ACSR/GZ | CDR221_65 | T_6/1/.093 | AU | AusNet
92-1ph | 1 | 1.117 | 0.401 | 3.04 | 1.658 | 1.226 | 3.04 | km | 155 | 195 |  | ACSR/GZ | CDR221_80 | T_6/1/.093 | AU | AusNet
93-1ph | 1 | 0.694 | 0.386 | 3.26 | 1.639 | 0.843 | 3.26 | km | 109 | 195 |  | ACSR/GZ | CDR222_50 | T_6/1/.118 | AU | AusNet
94-1ph | 1 | 0.694 | 0.386 | 3.26 | 1.639 | 0.843 | 3.26 | km | 150 | 220 |  | ACSR/GZ | CDR222_60 | T_6/1/.118 | AU | AusNet
95-1ph | 1 | 0.694 | 0.386 | 3.26 | 1.639 | 0.843 | 3.26 | km | 165 | 230 |  | ACSR/GZ | CDR222_65 | T_6/1/.118 | AU | AusNet
96-1ph | 1 | 0.694 | 0.386 | 3.26 | 1.639 | 0.843 | 3.26 | km | 205 | 260 |  | ACSR/GZ | CDR222_80 | T_6/1/.118 | AU | AusNet
97-1ph | 1 | 0.44 | 0.381 | 3.26 | 1.627 | 0.588 | 3.26 | km | 135 | 245 |  | ACSR/GZ | CDR223_50 | T_6/1/.144 | AU | AusNet
98-1ph | 1 | 0.44 | 0.381 | 3.26 | 1.627 | 0.588 | 3.26 | km | 190 | 275 |  | ACSR/GZ | CDR223_60 | T_6/1/.144 | AU | AusNet
99-1ph | 1 | 0.44 | 0.381 | 3.26 | 1.627 | 0.588 | 3.26 | km | 210 | 290 |  | ACSR/GZ | CDR223_65 | T_6/1/.144 | AU | AusNet
100-1ph | 1 | 0.44 | 0.381 | 3.26 | 1.627 | 0.588 | 3.26 | km | 230 | 300 |  | ACSR/GZ | CDR223_70 | T_6/1/.144 | AU | AusNet
101-1ph | 1 | 0.44 | 0.381 | 3.26 | 1.627 | 0.588 | 3.26 | km | 260 | 325 |  | ACSR/GZ | CDR223_80 | T_6/1/.144 | AU | AusNet
102-1ph | 1 | 0.232 | 0.374 | 3.412 | 1.632 | 0.467 | 3.412 | km | 420 | 510 |  | ACSR/GZ | CDR224_100 | T_6/.186 7/.062 | AU | AusNet
103-1ph | 1 | 0.232 | 0.374 | 3.412 | 1.632 | 0.467 | 3.412 | km | 180 | 335 |  | ACSR/GZ | CDR224_50 | T_6/.186 7/.062 | AU | AusNet
104-1ph | 1 | 0.232 | 0.374 | 3.412 | 1.632 | 0.467 | 3.412 | km | 220 | 360 |  | ACSR/GZ | CDR224_55 | T_6/.186 7/.062 | AU | AusNet
105-1ph | 1 | 0.232 | 0.374 | 3.412 | 1.632 | 0.467 | 3.412 | km | 250 | 380 |  | ACSR/GZ | CDR224_60 | T_6/.186 7/.062 | AU | AusNet
106-1ph | 1 | 0.232 | 0.374 | 3.412 | 1.632 | 0.467 | 3.412 | km | 285 | 400 |  | ACSR/GZ | CDR224_65 | T_6/.186 7/.062 | AU | AusNet
107-1ph | 1 | 0.232 | 0.374 | 3.412 | 1.632 | 0.467 | 3.412 | km | 310 | 420 |  | ACSR/GZ | CDR224_70 | T_6/.186 7/.062 | AU | AusNet
108-1ph | 1 | 0.232 | 0.374 | 3.412 | 1.632 | 0.467 | 3.412 | km | 335 | 435 |  | ACSR/GZ | CDR224_75 | T_6/.186 7/.062 | AU | AusNet
109-1ph | 1 | 0.232 | 0.374 | 3.412 | 1.632 | 0.467 | 3.412 | km | 360 | 450 |  | ACSR/GZ | CDR224_80 | T_6/.186 7/.062 | AU | AusNet
110-1ph | 1 | 0.232 | 0.374 | 3.412 | 1.632 | 0.467 | 3.412 | km | 400 | 485 |  | ACSR/GZ | CDR224_90 | T_6/.186 7/.062 | AU | AusNet
111-1ph | 1 | 0.173 | 0.316 | 3.604 | 1.571 | 0.32 | 3.604 | km | 250 | 480 |  | ACSR/GZ | CDR225_50 | T_30/7/.1059 | AU | AusNet
112-1ph | 1 | 0.173 | 0.316 | 3.604 | 1.571 | 0.32 | 3.604 | km | 360 | 540 |  | ACSR/GZ | CDR225_60 | T_30/7/.1059 | AU | AusNet
113-1ph | 1 | 0.173 | 0.316 | 3.604 | 1.571 | 0.32 | 3.604 | km | 405 | 570 |  | ACSR/GZ | CDR225_65 | T_30/7/.1059 | AU | AusNet
114-1ph | 1 | 0.173 | 0.316 | 3.604 | 1.571 | 0.32 | 3.604 | km | 510 | 640 |  | ACSR/GZ | CDR225_80 | T_30/7/.1059 | AU | AusNet
115-1ph | 1 | 0.14 | 0.309 | 3.688 | 1.564 | 0.288 | 3.688 | km | 360 | 750 |  | ACSR/GZ | CDR226_50 | T_30/7/.118 | AU | AusNet
116-1ph | 1 | 0.14 | 0.309 | 3.688 | 1.564 | 0.288 | 3.688 | km | 560 | 850 |  | ACSR/GZ | CDR226_60 | T_30/7/.118 | AU | AusNet
117-1ph | 1 | 0.14 | 0.309 | 3.688 | 1.564 | 0.288 | 3.688 | km | 630 | 895 |  | ACSR/GZ | CDR226_65 | T_30/7/.118 | AU | AusNet
118-1ph | 1 | 0.14 | 0.309 | 3.688 | 1.564 | 0.288 | 3.688 | km | 800 | 1015 |  | ACSR/GZ | CDR226_80 | T_30/7/.118 | AU | AusNet
119-1ph | 1 | 1.7 | 0.42 | 3.04 | 1.677 | 1.85 | 3.04 | km | 70 | 123 |  | ACSR/AZ | CDR227_50 | T_3/4/2.5 | AU | AusNet
120-1ph | 1 | 1.7 | 0.42 | 3.04 | 1.677 | 1.85 | 3.04 | km | 85 | 130 |  | ACSR/AZ | CDR227_55 | T_3/4/2.5 | AU | AusNet
121-1ph | 1 | 1.7 | 0.42 | 3.04 | 1.677 | 1.85 | 3.04 | km | 96 | 137 |  | ACSR/AZ | CDR227_60 | T_3/4/2.5 | AU | AusNet
122-1ph | 1 | 1.7 | 0.42 | 3.04 | 1.677 | 1.85 | 3.04 | km | 106 | 144 |  | ACSR/AZ | CDR227_65 | T_3/4/2.5 | AU | AusNet
123-1ph | 1 | 1.7 | 0.42 | 3.04 | 1.677 | 1.85 | 3.04 | km | 115 | 150 |  | ACSR/AZ | CDR227_70 | T_3/4/2.5 | AU | AusNet
124-1ph | 1 | 1.7 | 0.42 | 3.04 | 1.677 | 1.85 | 3.04 | km | 123 | 155 |  | ACSR/AZ | CDR227_75 | T_3/4/2.5 | AU | AusNet
125-1ph | 1 | 1.7 | 0.42 | 3.04 | 1.677 | 1.85 | 3.04 | km | 130 | 160 |  | ACSR/AZ | CDR227_80 | T_3/4/2.5 | AU | AusNet
126-1ph | 1 | 1.064 | 0.44 | 3.04 | 1.7 | 1.25 | 3.04 | km | 89 | 155 |  | ACSR/AZ | CDR228_50 | T_6/1/2.5 | AU | AusNet
127-1ph | 1 | 1.064 | 0.44 | 3.04 | 1.7 | 1.25 | 3.04 | km | 121 | 175 |  | ACSR/AZ | CDR228_60 | T_6/1/2.5 | AU | AusNet
128-1ph | 1 | 1.064 | 0.44 | 3.04 | 1.7 | 1.25 | 3.04 | km | 135 | 185 |  | ACSR/AZ | CDR228_65 | T_6/1/2.5 | AU | AusNet
129-1ph | 1 | 1.064 | 0.44 | 3.04 | 1.7 | 1.25 | 3.04 | km | 165 | 210 |  | ACSR/AZ | CDR228_80 | T_6/1/2.5 | AU | AusNet
130-1ph | 1 | 0.78 | 0.42 | 3.26 | 1.68 | 0.93 | 3.26 | km | 109 | 195 |  | ACSR/AZ | CDR229_50 | T_6/1/3.0 | AU | AusNet
131-1ph | 1 | 0.78 | 0.42 | 3.26 | 1.68 | 0.93 | 3.26 | km | 131 | 205 |  | ACSR/AZ | CDR229_55 | T_6/1/3.0 | AU | AusNet
132-1ph | 1 | 0.78 | 0.42 | 3.26 | 1.68 | 0.93 | 3.26 | km | 150 | 220 |  | ACSR/AZ | CDR229_60 | T_6/1/3.0 | AU | AusNet
133-1ph | 1 | 0.78 | 0.42 | 3.26 | 1.68 | 0.93 | 3.26 | km | 165 | 230 |  | ACSR/AZ | CDR229_65 | T_6/1/3.0 | AU | AusNet
134-1ph | 1 | 0.78 | 0.42 | 3.26 | 1.68 | 0.93 | 3.26 | km | 180 | 240 |  | ACSR/AZ | CDR229_70 | T_6/1/3.0 | AU | AusNet
135-1ph | 1 | 0.78 | 0.42 | 3.26 | 1.68 | 0.93 | 3.26 | km | 195 | 250 |  | ACSR/AZ | CDR229_75 | T_6/1/3.0 | AU | AusNet
136-1ph | 1 | 0.78 | 0.42 | 3.26 | 1.68 | 0.93 | 3.26 | km | 205 | 260 |  | ACSR/AZ | CDR229_80 | T_6/1/3.0 | AU | AusNet
137-1ph | 1 | 0.51 | 0.38 | 3.26 | 1.631 | 0.66 | 3.26 | km | 138 | 255 |  | ACSR/AZ | CDR230_50 | T_6/1/3.75 | AU | AusNet
138-1ph | 1 | 0.51 | 0.38 | 3.26 | 1.631 | 0.66 | 3.26 | km | 195 | 285 |  | ACSR/AZ | CDR230_60 | T_6/1/3.75 | AU | AusNet
139-1ph | 1 | 0.51 | 0.38 | 3.26 | 1.631 | 0.66 | 3.26 | km | 215 | 300 |  | ACSR/AZ | CDR230_65 | T_6/1/3.75 | AU | AusNet
140-1ph | 1 | 0.51 | 0.38 | 3.26 | 1.631 | 0.66 | 3.26 | km | 270 | 335 |  | ACSR/AZ | CDR230_80 | T_6/1/3.75 | AU | AusNet
141-1ph | 1 | 0.32 | 0.38 | 3.42 | 1.63 | 0.47 | 3.42 | km | 180 | 335 |  | ACSR/AZ | CDR231_50 | T_6/4.75 7/1.60 | AU | AusNet
142-1ph | 1 | 0.32 | 0.38 | 3.42 | 1.63 | 0.47 | 3.42 | km | 255 | 380 |  | ACSR/AZ | CDR231_60 | T_6/4.75 7/1.60 | AU | AusNet
143-1ph | 1 | 0.32 | 0.38 | 3.42 | 1.63 | 0.47 | 3.42 | km | 285 | 400 |  | ACSR/AZ | CDR231_65 | T_6/4.75 7/1.60 | AU | AusNet
144-1ph | 1 | 0.32 | 0.38 | 3.42 | 1.63 | 0.47 | 3.42 | km | 310 | 420 |  | ACSR/AZ | CDR231_70 | T_6/4.75 7/1.60 | AU | AusNet
145-1ph | 1 | 0.32 | 0.38 | 3.42 | 1.63 | 0.47 | 3.42 | km | 355 | 440 |  | ACSR/AZ | CDR231_75 | T_6/4.75 7/1.60 | AU | AusNet
146-1ph | 1 | 0.32 | 0.38 | 3.42 | 1.63 | 0.47 | 3.42 | km | 360 | 455 |  | ACSR/AZ | CDR231_80 | T_6/4.75 7/1.60 | AU | AusNet
147-1ph | 1 | 0.194 | 0.33 | 3.498 | 1.585 | 0.342 | 3.498 | km | 230 | 445 |  | AAC | CDR232_50 | T_19/.128 | AU | AusNet
148-1ph | 1 | 0.194 | 0.33 | 3.498 | 1.585 | 0.342 | 3.498 | km | 335 | 500 |  | AAC | CDR232_60 | T_19/.128 | AU | AusNet
149-1ph | 1 | 0.194 | 0.33 | 3.498 | 1.585 | 0.342 | 3.498 | km | 375 | 525 |  | AAC | CDR232_65 | T_19/.128 | AU | AusNet
150-1ph | 1 | 0.194 | 0.33 | 3.498 | 1.585 | 0.342 | 3.498 | km | 475 | 590 |  | AAC | CDR232_80 | T_19/.128 | AU | AusNet
151-1ph | 1 | 0.143 | 0.321 | 3.61 | 1.573 | 0.291 | 3.61 | km | 270 | 535 |  | AAC | CDR233_50 | T_19/.149 | AU | AusNet
152-1ph | 1 | 0.143 | 0.321 | 3.61 | 1.573 | 0.291 | 3.61 | km | 400 | 600 |  | AAC | CDR233_60 | T_19/.149 | AU | AusNet
153-1ph | 1 | 0.143 | 0.321 | 3.61 | 1.573 | 0.291 | 3.61 | km | 450 | 635 |  | AAC | CDR233_65 | T_19/.149 | AU | AusNet
154-1ph | 1 | 0.143 | 0.321 | 3.61 | 1.573 | 0.291 | 3.61 | km | 570 | 715 |  | AAC | CDR233_80 | T_19/.149 | AU | AusNet
155-1ph | 1 | 0.116 | 0.314 | 3.688 | 1.569 | 0.264 | 3.688 | km | 305 | 610 |  | AAC | CDR234_50 | T_19/.166 | AU | AusNet
156-1ph | 1 | 0.116 | 0.314 | 3.688 | 1.569 | 0.264 | 3.688 | km | 455 | 690 |  | AAC | CDR234_60 | T_19/.166 | AU | AusNet
157-1ph | 1 | 0.116 | 0.314 | 3.688 | 1.569 | 0.264 | 3.688 | km | 515 | 725 |  | AAC | CDR234_65 | T_19/.166 | AU | AusNet
158-1ph | 1 | 0.116 | 0.314 | 3.688 | 1.569 | 0.264 | 3.688 | km | 650 | 820 |  | AAC | CDR234_80 | T_19/.166 | AU | AusNet
159-1ph | 1 | 0.096 | 0.308 | 3.77 | 1.562 | 0.243 | 3.77 | km | 890 | 1045 |  | AAC | CDR235_100 | T_19/.183 | AU | AusNet
160-1ph | 1 | 0.096 | 0.308 | 3.77 | 1.562 | 0.243 | 3.77 | km | 335 | 685 |  | AAC | CDR235_50 | T_19/.183 | AU | AusNet
161-1ph | 1 | 0.096 | 0.308 | 3.77 | 1.562 | 0.243 | 3.77 | km | 510 | 775 |  | AAC | CDR235_60 | T_19/.183 | AU | AusNet
162-1ph | 1 | 0.096 | 0.308 | 3.77 | 1.562 | 0.243 | 3.77 | km | 575 | 815 |  | AAC | CDR235_65 | T_19/.183 | AU | AusNet
163-1ph | 1 | 0.096 | 0.308 | 3.77 | 1.562 | 0.243 | 3.77 | km | 730 | 925 |  | AAC | CDR235_80 | T_19/.183 | AU | AusNet
164-1ph | 1 | 0.88 | 0.38 | 3.04 | 1.64 | 1.03 | 3.04 | km | 99 | 175 |  | AAC | CDR236_50 | T_7/2.5 | AU | AusNet
165-1ph | 1 | 0.88 | 0.38 | 3.04 | 1.64 | 1.03 | 3.04 | km | 136 | 195 |  | AAC | CDR236_60 | T_7/2.5 | AU | AusNet
166-1ph | 1 | 0.88 | 0.38 | 3.04 | 1.64 | 1.03 | 3.04 | km | 150 | 205 |  | AAC | CDR236_65 | T_7/2.5 | AU | AusNet
167-1ph | 1 | 0.88 | 0.38 | 3.04 | 1.64 | 1.03 | 3.04 | km | 185 | 230 |  | AAC | CDR236_80 | T_7/2.5 | AU | AusNet
168-1ph | 1 | 0.611 | 0.37 | 3.14 | 1.63 | 0.766 | 3.14 | km | 121 | 220 |  | AAC | CDR237_50 | T_7/3.0 | AU | AusNet
169-1ph | 1 | 0.611 | 0.37 | 3.14 | 1.63 | 0.766 | 3.14 | km | 170 | 245 |  | AAC | CDR237_60 | T_7/3.0 | AU | AusNet
170-1ph | 1 | 0.611 | 0.37 | 3.14 | 1.63 | 0.766 | 3.14 | km | 185 | 255 |  | AAC | CDR237_65 | T_7/3.0 | AU | AusNet
171-1ph | 1 | 0.611 | 0.37 | 3.14 | 1.63 | 0.766 | 3.14 | km | 230 | 285 |  | AAC | CDR237_80 | T_7/3.0 | AU | AusNet
172-1ph | 1 | 0.391 | 0.36 | 3.26 | 1.61 | 0.54 | 3.26 | km | 155 | 285 |  | AAC | CDR238_50 | T_7/3.75 | AU | AusNet
173-1ph | 1 | 0.391 | 0.36 | 3.26 | 1.61 | 0.54 | 3.26 | km | 220 | 320 |  | AAC | CDR238_60 | T_7/3.75 | AU | AusNet
174-1ph | 1 | 0.391 | 0.36 | 3.26 | 1.61 | 0.54 | 3.26 | km | 245 | 340 |  | AAC | CDR238_65 | T_7/3.75 | AU | AusNet
175-1ph | 1 | 0.391 | 0.36 | 3.26 | 1.61 | 0.54 | 3.26 | km | 305 | 980 |  | AAC | CDR238_80 | T_7/3.75 | AU | AusNet
176-1ph | 1 | 0.245 | 0.34 | 3.42 | 1.6 | 0.4 | 3.42 | km | 205 | 385 |  | AAC | CDR239_50 | T_7/4.75 | AU | AusNet
177-1ph | 1 | 0.245 | 0.34 | 3.42 | 1.6 | 0.4 | 3.42 | km | 290 | 430 |  | AAC | CDR239_60 | T_7/4.75 | AU | AusNet
178-1ph | 1 | 0.245 | 0.34 | 3.42 | 1.6 | 0.4 | 3.42 | km | 325 | 455 |  | AAC | CDR239_65 | T_7/4.75 | AU | AusNet
179-1ph | 1 | 0.245 | 0.34 | 3.42 | 1.6 | 0.4 | 3.42 | km | 355 | 475 |  | AAC | CDR239_70 | T_7/4.75 | AU | AusNet
180-1ph | 1 | 0.245 | 0.34 | 3.42 | 1.6 | 0.4 | 3.42 | km | 385 | 490 |  | AAC | CDR239_75 | T_7/4.75 | AU | AusNet
181-1ph | 1 | 0.245 | 0.34 | 3.42 | 1.6 | 0.4 | 3.42 | km | 410 | 510 |  | AAC | CDR239_80 | T_7/4.75 | AU | AusNet
182-1ph | 1 | 0.194 | 0.33 | 3.5 | 1.59 | 0.34 | 3.5 | km | 570 | 665 |  | AAC | CDR240_100 | T_19/3.25 | AU | AusNet
183-1ph | 1 | 0.194 | 0.33 | 3.5 | 1.59 | 0.34 | 3.5 | km | 230 | 445 |  | AAC | CDR240_50 | T_19/3.25 | AU | AusNet
184-1ph | 1 | 0.194 | 0.33 | 3.5 | 1.59 | 0.34 | 3.5 | km | 290 | 475 |  | AAC | CDR240_55 | T_19/3.25 | AU | AusNet
185-1ph | 1 | 0.194 | 0.33 | 3.5 | 1.59 | 0.34 | 3.5 | km | 335 | 500 |  | AAC | CDR240_60 | T_19/3.25 | AU | AusNet
186-1ph | 1 | 0.194 | 0.33 | 3.5 | 1.59 | 0.34 | 3.5 | km | 375 | 525 |  | AAC | CDR240_65 | T_19/3.25 | AU | AusNet
187-1ph | 1 | 0.194 | 0.33 | 3.5 | 1.59 | 0.34 | 3.5 | km | 445 | 570 |  | AAC | CDR240_75 | T_19/3.25 | AU | AusNet
188-1ph | 1 | 0.194 | 0.33 | 3.5 | 1.59 | 0.34 | 3.5 | km | 475 | 590 |  | AAC | CDR240_80 | T_19/3.25 | AU | AusNet
189-1ph | 1 | 0.145 | 0.32 | 3.6 | 1.58 | 0.29 | 3.6 | km | 680 | 705 |  | AAC | CDR241_100 | T_19/3.75 | AU | AusNet
190-1ph | 1 | 0.145 | 0.32 | 3.6 | 1.58 | 0.29 | 3.6 | km | 270 | 530 |  | AAC | CDR241_50 | T_19/3.75 | AU | AusNet
191-1ph | 1 | 0.145 | 0.32 | 3.6 | 1.58 | 0.29 | 3.6 | km | 395 | 595 |  | AAC | CDR241_60 | T_19/3.75 | AU | AusNet
192-1ph | 1 | 0.145 | 0.32 | 3.6 | 1.58 | 0.29 | 3.6 | km | 445 | 625 |  | AAC | CDR241_65 | T_19/3.75 | AU | AusNet
193-1ph | 1 | 0.145 | 0.32 | 3.6 | 1.58 | 0.29 | 3.6 | km | 565 | 705 |  | AAC | CDR241_80 | T_19/3.75 | AU | AusNet
194-1ph | 1 | 0.091 | 0.31 | 3.8 | 1.56 | 0.24 | 3.8 | km | 915 | 950 |  | AAC | CDR242_100 | T_19/4.75 | AU | AusNet
195-1ph | 1 | 0.091 | 0.31 | 3.8 | 1.56 | 0.24 | 3.8 | km | 345 | 705 |  | AAC | CDR242_50 | T_19/4.75 | AU | AusNet
196-1ph | 1 | 0.091 | 0.31 | 3.8 | 1.56 | 0.24 | 3.8 | km | 525 | 795 |  | AAC | CDR242_60 | T_19/4.75 | AU | AusNet
197-1ph | 1 | 0.091 | 0.31 | 3.8 | 1.56 | 0.24 | 3.8 | km | 590 | 840 |  | AAC | CDR242_65 | T_19/4.75 | AU | AusNet
198-1ph | 1 | 0.091 | 0.31 | 3.8 | 1.56 | 0.24 | 3.8 | km | 750 | 950 |  | AAC | CDR242_80 | T_19/4.75 | AU | AusNet
199-1ph | 1 | 0.076 | 0.3 | 3.88 | 1.56 | 0.22 | 3.88 | km | 1025 | 1065 |  | AAC | CDR243_100 | T_37/3.75 | AU | AusNet
200-1ph | 1 | 0.076 | 0.3 | 3.88 | 1.56 | 0.22 | 3.88 | km | 380 | 790 |  | AAC | CDR243_50 | T_37/3.75 | AU | AusNet
201-1ph | 1 | 0.076 | 0.3 | 3.88 | 1.56 | 0.22 | 3.88 | km | 585 | 895 |  | AAC | CDR243_60 | T_37/3.75 | AU | AusNet
202-1ph | 1 | 0.076 | 0.3 | 3.88 | 1.56 | 0.22 | 3.88 | km | 660 | 940 |  | AAC | CDR243_65 | T_37/3.75 | AU | AusNet
203-1ph | 1 | 0.076 | 0.3 | 3.88 | 1.56 | 0.22 | 3.88 | km | 845 | 1065 |  | AAC | CDR243_80 | T_37/3.75 | AU | AusNet
204-1ph | 1 | 0.29 | 0.353 | 3.262 | 1.608 | 0.437 | 3.262 | km | 182 | 343 |  | c (Cu) | CDR245_50 | T_19/.072 | AU | AusNet
205-1ph | 1 | 2.236 | 0.59 | 0.0001 | 1.832 | 2.391 | 0.0001 | km | 225 | 427 |  | St (Sc Gz) | CDR246_50 | T_19/11 | AU | AusNet
206-1ph | 1 | 0.625 | 0.414 | 0.0001 | 1.666 | 0.774 | 0.0001 | km | 119 | 210 |  | ACSR/GZ | CDR247_50 | T_4/3/.144 | AU | AusNet
207-1ph | 1 | 0.625 | 0.414 | 0.0001 | 1.666 | 0.774 | 0.0001 | km | 165 | 240 |  | ACSR/GZ | CDR247_60 | T_4/3/.144 | AU | AusNet
208-1ph | 1 | 0.625 | 0.414 | 0.0001 | 1.666 | 0.774 | 0.0001 | km | 185 | 250 |  | ACSR/GZ | CDR247_65 | T_4/3/.144 | AU | AusNet
209-1ph | 1 | 0.625 | 0.414 | 0.0001 | 1.666 | 0.774 | 0.0001 | km | 225 | 280 |  | ACSR/GZ | CDR247_80 | T_4/3/.144 | AU | AusNet
210-1ph | 1 | 0.956 | 0.414 | 0.0001 | 1.67 | 1.105 | 0.0001 | km | 96 | 170 |  | ACSR/GZ | CDR248_50 | T_3/4/.118 | AU | AusNet
211-1ph | 1 | 0.628 | 0.412 | 0.0001 | 1.662 | 0.776 | 0.0001 | km | 96 | 170 |  | ACSR/AZ | CDR249_50 | T_4/3/3.75 | AU | AusNet
212-1ph | 1 | 0.232 | 0.374 | 3.412 | 1.632 | 0.467 | 3.412 | km | 180 | 335 |  | ACSR/GZ | CDR250_50 | T_6/1/.186 | AU | AusNet
213-1ph | 1 | 0.232 | 0.374 | 3.412 | 1.632 | 0.467 | 3.412 | km | 250 | 380 |  | ACSR/GZ | CDR250_60 | T_6/1/.186 | AU | AusNet
214-1ph | 1 | 0.232 | 0.374 | 3.412 | 1.632 | 0.467 | 3.412 | km | 285 | 400 |  | ACSR/GZ | CDR250_65 | T_6/1/.186 | AU | AusNet
215-1ph | 1 | 0.232 | 0.374 | 3.412 | 1.632 | 0.467 | 3.412 | km | 310 | 420 |  | ACSR/GZ | CDR250_70 | T_6/1/.186 | AU | AusNet
216-1ph | 1 | 0.232 | 0.374 | 3.412 | 1.632 | 0.467 | 3.412 | km | 360 | 450 |  | ACSR/GZ | CDR250_80 | T_6/1/.186 | AU | AusNet
217-1ph | 1 | 0.745 | 0.416 | 0.0001 | 1.67 | 0.838 | 0.0001 | km | 96 | 170 |  | ACSR/GZ | CDR251_50 | T_4/3/.118 | AU | AusNet
218-1ph | 1 | 0.745 | 0.416 | 0.0001 | 1.67 | 0.838 | 0.0001 | km | 131 | 190 |  | ACSR/GZ | CDR251_60 | T_4/3/.118 | AU | AusNet
219-1ph | 1 | 0.745 | 0.416 | 0.0001 | 1.67 | 0.838 | 0.0001 | km | 145 | 195 |  | ACSR/GZ | CDR251_65 | T_4/3/.118 | AU | AusNet
220-1ph | 1 | 0.745 | 0.416 | 0.0001 | 1.67 | 0.838 | 0.0001 | km | 180 | 220 |  | ACSR/GZ | CDR251_80 | T_4/3/.118 | AU | AusNet
221-1ph | 1 | 0.211 | 0.124 | 69.74 | 0.334 | 0.498 | 69.74 | km | 395 | 490 |  | a (Al) | CDR252_75 | T_185mm | AU | AusNet
222-1ph | 1 | 1.11 | 0.162 | 39.27 | 0.352 | 1.49 | 39.27 | km | 150 | 185 |  | a (Al) | CDR253_75 | T_35mm | AU | AusNet
223-1ph | 1 | 0.125 | 0.341 | 3.4 | 1.595 | 0.321 | 3.4 | km | 225 | 427 |  | St (Sc Gz) | CDR254_50 | T_19/2.75 | AU | AusNet
224-1ph | 1 | 4.903 | 0.4847 | 0.0001 | 1.7585 | 5.0455 | 0.0001 | km | 25 | 34 |  | Sc Az | CDR260_50 | T_3/12 | AU | AusNet
225-1ph | 1 | 4.903 | 0.4847 | 0.0001 | 1.7585 | 5.0455 | 0.0001 | km | 28 | 38 |  | Sc Az | CDR261_50 | T_3/2.75 | AU | AusNet
226-1ph | 1 | 6.015 | 0.746 | 0.0001 | 1.901 | 6.164 | 0.0001 | km | 33 | 45 |  | Sc Az | CDR302_50 | T_7/1.6 | AU | AusNet
227-1ph | 1 | 6.015 | 0.746 | 0.0001 | 1.901 | 6.164 | 0.0001 | km | 33 | 45 |  | St (Sc Gz) | CDR302_50 | T_7/2.00 | AU | AusNet
228-1ph | 1 | 4.6 | 1.2 | 3.08 | 1.2 | 4.6 | 3.08 | km | 44 | 44 |  | St (Sc Gz) | CDR303_50 | T_7/2.75 | AU | AusNet
229-1ph | 1 | 0.499 | 0.378 | 3.058 | 1.633 | 0.646 | 3.058 | km | 132 | 242 |  | c (Cu) | CDR307_50 | T_7/2.75 | AU | AusNet
230-1ph | 1 | 0.291 | 0.338 | 3.22 | 1.612 | 0.439 | 3.22 | km | 180 | 337 |  | c (Cu) | CDR309_50 | T_19/2.0 | AU | AusNet
231-1ph | 1 | 0.197 | 0.345 | 3.34 | 1.6 | 0.345 | 3.34 | km | 225 | 427 |  | c (Cu) | CDR310_50 | T_19/2.5 | AU | AusNet
232-1ph | 1 | 0.149 | 0.337 | 3.43 | 1.591 | 0.297 | 3.43 | km | 260 | 504 |  | c (Cu) | CDR311_50 | T_19/3.0 | AU | AusNet
233-1ph | 1 | 0.15 | 0.336 | 3.432 | 1.59 | 0.298 | 3.432 | km | 245 | 495 |  | c (Cu) | CDR312_50 | T_37/2.25 | AU | AusNet
234-1ph | 1 | 0.098 | 0.322 | 3.584 | 1.577 | 0.246 | 3.584 | km | 245 | 495 |  | c (Cu) | CDR313_50 | T_37/2.75 | AU | AusNet
235-1ph | 1 | 0.075 | 0.314 | 3.688 | 1.568 | 0.223 | 3.688 | km | 245 | 495 |  | c (Cu) | CDR314_50 | T_37/3.0 | AU | AusNet
236-1ph | 1 | 0.694 | 0.386 | 3.26 | 1.639 | 0.843 | 3.26 | km | 109 | 200 |  | ACSR/GZ | CDR322_50 | T_6/1/.123 | AU | AusNet
237-1ph | 1 | 0.173 | 0.316 | 3.604 | 1.571 | 0.32 | 3.604 | km | 250 | 482 |  | ACSR/GZ | CDR325_50 | T_30/7/.1291 | AU | AusNet
238-1ph | 1 | 2.105 | 0.319 | 3.4 | 1.7059 | 0.319 | 3.4 | km | 53 | 103 |  | St (Sc Gz) | CDR354_50 | T_19/2.0 | AU | AusNet
239-1ph | 1 | 0.13 | 0.08 | 83 | 0.344 | 0.938 | 83 | km | 420 | 420 |  | a (Al) | CDR360 | T_300mm | AU | AusNet
240-1ph | 1 | 0.055 | 0.092 | 127.86 | 0.45 | 0.84 | 127.86 | km | 655 | 740 |  | a (Al) | CDR362 | T_500mm | AU | AusNet
241-1ph | 1 | 0.164 | 0.151 | 69.7 | 0.061 | 1.36 | 69.7 | km | 348 | 463 |  | a (Al) | CDR420_75 | T_185mm | AU | AusNet
242-1ph | 1 | 0.868 | 0.187 | 39.308 | 0.95 | 2.064 | 39.308 | km | 129 | 171 |  | a (Al) | CDR421_75 | T_35mm | AU | AusNet
243-1ph | 1 | 0.208 | 0.288 | 69.7 | 0.288 | 0.208 | 69.7 | km | 370 | 370 |  | a (Al) | CDR423_75 | T_170mm | AU | AusNet
244-1ph | 1 | 1.11 | 0.3077 | 4.785 | 1.625 | 1.456 | 4.785 | km | 189 | 249 |  | AAC | CDR425_90 | T_35mm | AU | AusNet
245-1ph | 1 | 0.822 | 0.2963 | 4.805 | 1.613 | 1.168 | 4.805 | km | 226 | 299 |  | AAC | CDR426_90 | T_50mm | AU | AusNet
246-1ph | 1 | 0.264 | 0.2594 | 4.937 | 1.576 | 0.6104 | 4.937 | km | 450 | 600 |  | AAC | CDR427_90 | T_150mm | AU | AusNet
247-1ph | 1 | 10.824 | 0.665 | 0 | 0.665 | 10.824 | 0 | km | 25 | 34 | 22kV | St (Sc Gz)-SWR | CDR200SWER_50 | T_3/12 | AU | AusNet
248-1ph | 1 | 0.564 | 0.115 | 45.22 | 1.59 | 1.446 | 45.22 | km | 186 | 186 | 22kV | a (Al) | CDR411 | T_70mm | AU | AusNet
249-1ph | 1 | 0.21 | 0.096 | 61.78 | 0.973 | 1.24 | 61.78 | km | 315 | 315 | 22kV | a (Al) | CDR412 | T_185mm | AU | AusNet
250-1ph | 1 | 0.16 | 0.092 | 67.516 | 0.834 | 1.17 | 67.516 | km | 365 | 365 | 22kV | a (Al) | CDR413 | T_240mm | AU | AusNet
251-1ph | 1 | 1.117 | 0.401 | 3.04 | 1.658 | 1.226 | 1.26 | km | 10000 | 10000 | 22kV | ACSR | CDR221_UN | T_6/1/0.093 | AU | AusNet
252-1ph | 1 | 10.824 | 0.665 | 0 | 0.665 | 10.824 | 0 | km | 10000 | 10000 | 22kV | ACSR | CDR198_UN | T_6/1/0.093 | AU | AusNet
253-1ph | 1 | 0.211 | 0.106 | 70.086 | 0.257 | 0.801 | 70.086 | km | 10000 | 10000 | 22kV | 2XLPE | CDR017_UN | T_185mm | AU | AusNet
254-1ph | 1 | 0.127 | 0.072 | 0.0001 | 0.342 | 0.089 | 0.0001 | km | 280 | 325 | 0.4 | SAC_XC | 4c_240_SAC_XC | 240 | AU | AusNet
255-1ph | 1 | 1.149 | 0.08 | 0.0001 | 4.26 | 0.092 | 0.0001 | km | 107 | 91 | 0.4 | Cu | 4c_16 | 16 | AU | AusNet
256_COM-1ph | 1 | 0.127 | 0.072 | 0.0001 | 0.342 | 0.089 | 0.0001 | km | 2000 | 2000 | 0.4 | SAC_XC | 4c_240_SAC_XC | 240 | AU | AusNet-FAKE-COMMERCIAL
257_COM-1ph | 1 | 1.149 | 0.08 | 0.0001 | 4.26 | 0.092 | 0.0001 | km | 2000 | 2000 | 0.4 | Cu | 4c_16 | 16 | AU | AusNet-FAKE-COMMERCIAL
3c_95_sac_xc-3ph | 3 | 0.322 | 0.074 | 0 | 1.282 | 0.125 | 0 | km | 190 | 235 |  | SAC_XC | 3c_95_sac_xc-3ph | 95 | UK | ENWL
3c_185_sac_xc-3ph | 3 | 0.166 | 0.074 | 0 | 0.658 | 0.112 | 0 | km | 275 | 335 |  | SAC_XC | 3c_185_sac_xc-3ph | 185 | UK | ENWL
3c_240_sac_xc-3ph | 3 | 0.127 | 0.073 | 0 | 0.619 | 0.109 | 0 | km | 320 | 390 |  | SAC_XC | 3c_240_sac_xc-3ph | 240 | UK | ENWL
3c_300_sac_xc-3ph | 3 | 0.102 | 0.073 | 0 | 0.594 | 0.105 | 0 | km | 360 | 435 |  | SAC_XC | 3c_300_sac_xc-3ph | 300 | UK | ENWL
3c_95_sac_asn-3ph | 3 | 0.322 | 0.069 | 192.3 | 1.201 | 0.097 | 192.3 | km | 180 | 220 |  | SAC_ASN | 3c_95_sac_asn-3ph | 95 | UK | ENWL
3c_185_sac_asn-3ph | 3 | 0.166 | 0.069 | 219.5 | 0.625 | 0.088 | 219.5 | km | 265 | 320 |  | SAC_ASN | 3c_185_sac_asn-3ph | 185 | UK | ENWL
3c_240_sac_asn-3ph | 3 | 0.127 | 0.068 | 223.1 | 0.469 | 0.087 | 223.1 | km | 310 | 370 |  | SAC_ASN | 3c_240_sac_asn-3ph | 240 | UK | ENWL
3c_300_sac_asn-3ph | 3 | 0.102 | 0.068 | 248.5 | 0.384 | 0.085 | 248.5 | km | 350 | 420 |  | SAC_ASN | 3c_300_sac_asn-3ph | 300 | UK | ENWL
4c_95_sac_xc-3ph | 3 | 0.322 | 0.074 | 0 | 0.804 | 0.093 | 0 | km | 160 | 190 |  | SAC_XC | 4c_95_sac_xc-3ph | 95 | UK | ENWL
4c_185_sac_xc-3ph | 3 | 0.166 | 0.073 | 0 | 0.413 | 0.093 | 0 | km | 235 | 280 |  | SAC_XC | 4c_185_sac_xc-3ph | 185 | UK | ENWL
4c_240_sac_xc-3ph | 3 | 0.127 | 0.072 | 0 | 0.342 | 0.089 | 0 | km | 280 | 325 |  | SAC_XC | 4c_240_sac_xc-3ph | 240 | UK | ENWL
4c_300_sac_xc-3ph | 3 | 0.102 | 0.073 | 0 | 0.291 | 0.087 | 0 | km | 315 | 365 |  | SAC_XC | 4c_300_sac_xc-3ph | 300 | UK | ENWL
4c_70_sac_asn-3ph | 3 | 0.446 | 0.071 | 168.7 | 1.505 | 0.083 | 168.7 | km | 135 | 160 |  | SAC_ASN | 4c_70_sac_asn-3ph | 70 | UK | ENWL
4c_120_sac_asn-3ph | 3 | 0.255 | 0.068 | 217.7 | 0.884 | 0.079 | 217.7 | km | 185 | 220 |  | SAC_ASN | 4c_120_sac_asn-3ph | 120 | UK | ENWL
4c_185_sac_asn-3ph | 3 | 0.166 | 0.068 | 219.5 | 0.58 | 0.078 | 219.5 | km | 235 | 280 |  | SAC_ASN | 4c_185_sac_asn-3ph | 185 | UK | ENWL
4c_300_sac_asn-3ph | 3 | 0.102 | 0.067 | 248.5 | 0.361 | 0.076 | 248.5 | km | 315 | 365 |  | SAC_ASN | 4c_300_sac_asn-3ph | 300 | UK | ENWL
4c_.1_sac_asn-3ph | 3 | 0.451 | 0.073 | 141.5 | 1.49 | 0.092 | 141.5 | km | 150 | 185 |  | SAC_ASN | 4c_.1_sac_asn-3ph | 64.516 | UK | ENWL
4c_.2_sac_asn-3ph | 3 | 0.23 | 0.069 | 188.7 | 0.782 | 0.085 | 188.7 | km | 220 | 270 |  | SAC_ASN | 4c_.2_sac_asn-3ph | 129.032 | UK | ENWL
4c_.3_sac_asn-3ph | 3 | 0.15 | 0.068 | 230.4 | 0.521 | 0.083 | 230.4 | km | 285 | 350 |  | SAC_ASN | 4c_.3_sac_asn-3ph | 193.548 | UK | ENWL
4c_.5_sac_asn-3ph | 3 | 0.097 | 0.067 | 250.3 | 0.337 | 0.082 | 250.3 | km | 375 | 450 |  | SAC_ASN | 4c_.5_sac_asn-3ph | 322.58 | UK | ENWL
4c_.1_sac-3ph | 3 | 0.451 | 0.073 | 141.5 | 1.49 | 0.092 | 141.5 | km | 150 | 185 |  | SAC | 4c_.1_sac-3ph | 64.516 | UK | ENWL
4c_.2_sac-3ph | 3 | 0.23 | 0.069 | 188.7 | 0.782 | 0.085 | 188.7 | km | 220 | 270 |  | SAC | 4c_.2_sac-3ph | 129.032 | UK | ENWL
4c_.3_sac-3ph | 3 | 0.15 | 0.068 | 230.4 | 0.521 | 0.083 | 230.4 | km | 285 | 350 |  | SAC | 4c_.3_sac-3ph | 193.548 | UK | ENWL
4c_.5_sac-3ph | 3 | 0.097 | 0.067 | 250.3 | 0.337 | 0.082 | 250.3 | km | 375 | 450 |  | SAC | 4c_.5_sac-3ph | 322.58 | UK | ENWL
4c_.0225-3ph | 3 | 1.257 | 0.086 | 94.3 | 3.83 | 0.102 | 94.3 | km | 90 | 115 |  | Cu | 4c_.0225-3ph | 14.5161 | UK | ENWL
4c_.04-3ph | 3 | 0.708 | 0.079 | 112.5 | 2.32 | 0.093 | 112.5 | km | 115 | 155 |  | Cu | 4c_.04-3ph | 25.8064 | UK | ENWL
4c_.05-3ph | 3 | 0.589 | 0.077 | 118.8 | 1.95 | 0.092 | 118.8 | km | 130 | 175 |  | Cu | 4c_.05-3ph | 32.258 | UK | ENWL
4c_.06-3ph | 3 | 0.469 | 0.075 | 125.2 | 1.581 | 0.091 | 125.2 | km | 150 | 200 |  | Cu | 4c_.06-3ph | 38.7096 | UK | ENWL
4c_.075-3ph | 3 | 0.396 | 0.074 | 141.5 | 1.348 | 0.086 | 141.5 | km | 170 | 220 |  | Cu | 4c_.075-3ph | 48.387 | UK | ENWL
4c_.1-3ph | 3 | 0.274 | 0.073 | 168.7 | 0.959 | 0.079 | 168.7 | km | 200 | 265 |  | Cu | 4c_.1-3ph | 64.516 | UK | ENWL
4c_.12-3ph | 3 | 0.242 | 0.072 | 181.4 | 0.851 | 0.079 | 181.4 | km | 230 | 295 |  | Cu | 4c_.12-3ph | 77.4192 | UK | ENWL
4c_.15-3ph | 3 | 0.195 | 0.07 | 192.3 | 0.69 | 0.078 | 192.3 | km | 260 | 340 |  | Cu | 4c_.15-3ph | 96.774 | UK | ENWL
4c_.2-3ph | 3 | 0.15 | 0.069 | 217.7 | 0.533 | 0.078 | 217.7 | km | 310 | 395 |  | Cu | 4c_.2-3ph | 129.032 | UK | ENWL
4c_.25-3ph | 3 | 0.124 | 0.069 | 197.7 | 0.441 | 0.077 | 197.7 | km | 355 | 450 |  | Cu | 4c_.25-3ph | 161.29 | UK | ENWL
4c_.3-3ph | 3 | 0.106 | 0.068 | 219.5 | 0.379 | 0.076 | 219.5 | km | 400 | 500 |  | Cu | 4c_.3-3ph | 193.548 | UK | ENWL
4c_.4-3ph | 3 | 0.072 | 0.067 | 223.1 | 0.259 | 0.076 | 223.1 | km | 462.5 | 577.5 |  | Cu | 4c_.4-3ph | 258.064 | UK | ENWL
4c_.5-3ph | 3 | 0.059 | 0.067 | 248.5 | 0.215 | 0.074 | 248.5 | km | 525 | 655 |  | Cu | 4c_.5-3ph | 322.58 | UK | ENWL
4c_.6-3ph | 3 | 0.05 | 0.162 | 0 | 0.198 | 0.719 | 0 | km | 700 | 700 |  | Cu | 4c_.6-3ph | 387.096 | UK | ENWL
600_sac_pc-3ph | 3 | 0.052 | 0.086 | 0 | 0.206 | 0.332 | 0 | km | 586 | 586 |  | SAC_PC | 600_sac_pc-3ph | 600 | UK | ENWL
300_pc-3ph | 3 | 0.06 | 0.087 | 0 | 0.24 | 0.37 | 0 | km | 532 | 532 |  | PC | 300_pc-3ph | 300 | UK | ENWL
400_pc-3ph | 3 | 0.047 | 0.087 | 0 | 0.188 | 0.371 | 0 | km | 550 | 550 |  | PC | 400_pc-3ph | 400 | UK | ENWL
500_pc-3ph | 3 | 0.037 | 0.086 | 0 | 0.146 | 0.366 | 0 | km | 568 | 568 |  | PC | 500_pc-3ph | 500 | UK | ENWL
25_sac_xc-3ph | 3 | 1.2 | 0.077 | 0 | 5.1 | 0.116 | 0 | km | 95 | 116 |  | SAC_XC | 25_sac_xc-3ph | 25 | UK | ENWL
25_sac_xsc-3ph | 3 | 1.2 | 0.077 | 0 | 4.8 | 0.118 | 0 | km | 95 | 116 |  | SAC_XSC | 25_sac_xsc-3ph | 25 | UK | ENWL
25_ac-3ph | 3 | 1.2 | 0.082 | 0 | 5.1 | 0.121 | 0 | km | 95 | 116 |  | AC | 25_ac-3ph | 25 | UK | ENWL
4c_16-3ph | 3 | 1.149 | 0.08 | 0 | 4.26 | 0.092 | 0 | km | 91.463 | 106.612 |  | Cu | 4c_16-3ph | 16 | UK | ENWL
4c_.0145-3ph | 3 | 1.903 | 0.089 | 0 | 5.25 | 0.148 | 0 | km | 67 | 77 |  | Cu | 4c_.0145-3ph | 9.35482 | UK | ENWL
4c_.0225-3ph | 3 | 1.257 | 0.086 | 0 | 4.61 | 0.114 | 0 | km | 86 | 100 |  | Cu | 4c_.0225-3ph | 14.5161 | UK | ENWL
35_sac_xc-3ph | 3 | 0.868 | 0.077 | 0 | 0.91 | 0.077 | 0 | km | 113 | 139 |  | SAC_XC | 35_sac_xc-3ph | 35 | UK | ENWL
35_sac_pc-3ph | 3 | 0.868 | 0.092 | 0 | 0.76 | 0.092 | 0 | km | 113 | 139 |  | SAC_XSC | 35_sac_xsc-3ph | 35 | UK | ENWL
35_sac_xsc-3ph | 3 | 0.868 | 0.092 | 0 | 0.76 | 0.092 | 0 | km | 113 | 139 |  | SAC_XSC | 35_sac_xsc-3ph | 35 | UK | ENWL
4_xc-3ph | 3 | 4.61 | 0.091 | 0 | 4.8 | 0.091 | 0 | km | 49 | 65 |  | XC | 4_xc-3ph | 4 | UK | ENWL
4_xsc-3ph | 3 | 4.61 | 0.091 | 0 | 4.8 | 0.091 | 0 | km | 49 | 65 |  | XSC | 4_xsc-3ph | 4 | UK | ENWL
25_sac_xc_mn-3ph | 3 | 1.2 | 0.079 | 0 | 1.3 | 0.079 | 0 | km | 107 | 143 |  | SAC_XC | 25_sac_xc_mn-3ph | 25 | UK | ENWL
25_sac_xsc_mn-3ph | 3 | 1.2 | 0.085 | 0 | 1.2 | 0.085 | 0 | km | 107 | 143 |  | SAC_XSC | 25_sac_xsc_mn-3ph | 25 | UK | ENWL
25_sac_pc-3ph | 3 | 1.2 | 0.084 | 0 | 1.3 | 0.084 | 0 | km | 107 | 143 |  | SAC_PC | 25_sac_pc-3ph | 25 | UK | ENWL
25_sac_psc-3ph | 3 | 1.2 | 0.088 | 0 | 1.2 | 0.088 | 0 | km | 107 | 143 |  | SAC_PSC | 25_sac_psc-3ph | 25 | UK | ENWL
4_pc-3ph | 3 | 4.61 | 0.094 | 0 | 4.8 | 0.094 | 0 | km | 43 | 58 |  | PC | 4_pc-3ph | 4 | UK | ENWL
16_pc-3ph | 3 | 1.15 | 0.083 | 0 | 1.2 | 0.083 | 0 | km | 94 | 128 |  | PC | 16_pc-3ph | 16 | UK | ENWL
25_pc-3ph | 3 | 0.727 | 0.081 | 0 | 0.76 | 0.081 | 0 | km | 121 | 163 |  | PC | 25_pc-3ph | 25 | UK | ENWL
4_psc-3ph | 3 | 4.61 | 0.093 | 0 | 4.8 | 0.093 | 0 | km | 43 | 58 |  | PSC | 4_psc-3ph | 4 | UK | ENWL
16_psc-3ph | 3 | 1.15 | 0.088 | 0 | 1.2 | 0.088 | 0 | km | 94 | 128 |  | PSC | 16_psc-3ph | 16 | UK | ENWL
25_psc-3ph | 3 | 0.727 | 0.092 | 0 | 0.76 | 0.092 | 0 | km | 121 | 163 |  | PSC | 25_psc-3ph | 25 | UK | ENWL
2c_.007-3ph | 3 | 3.97 | 0.099 | 0 | 3.97 | 0.099 | 0 | km | 54 | 62 |  | Cu | 2c_.007-3ph | 4.51612 | UK | ENWL
2c_.0145-3ph | 3 | 1.903 | 0.09 | 0 | 1.903 | 0.09 | 0 | km | 81 | 93 |  | Cu | 2c_.0145-3ph | 9.35482 | UK | ENWL
2c_.0225-3ph | 3 | 1.257 | 0.085 | 0 | 1.257 | 0.085 | 0 | km | 100 | 120 |  | Cu | 2c_.0225-3ph | 14.5161 | UK | ENWL
2c_4-3ph | 3 | 4.61 | 0.093 | 0 | 4.8 | 0.093 | 0 | km | 43 | 58 |  |  | 2c_4-3ph | 4 | UK | ENWL
2c_16-3ph | 3 | 1.15 | 0.088 | 0 | 1.2 | 0.088 | 0 | km | 94 | 128 |  |  | 2c_16-3ph | 16 | UK | ENWL
2c_25-3ph | 3 | 0.727 | 0.092 | 0 | 0.76 | 0.092 | 0 | km | 121 | 163 |  |  | 2c_25-3ph | 25 | UK | ENWL
35_xc-3ph | 3 | 0.868 | 0.077 | 0 | 0.91 | 0.077 | 0 | km | 113 | 139 |  | XC | 35_xc-3ph | 35 | UK | ENWL
4c_.35-3ph | 3 | 0.089 | 0.0675 | 221.3 | 0.319 | 0.076 | 221.3 | km | 431.25 | 538.75 |  |  | 4c_.35-3ph | 225.806 | UK | ENWL
4c_70-3ph | 3 | 0.446 | 0.071 | 168.7 | 1.505 | 0.083 | 168.7 | km | 135 | 160 |  |  | 4c_70-3ph | 70 | UK | ENWL
4c_185-3ph | 3 | 0.166 | 0.068 | 219.5 | 0.58 | 0.078 | 219.5 | km | 235 | 280 |  |  | 4c_185-3ph | 185 | UK | ENWL
3c_95_sac-3ph | 3 | 0.322 | 0.074 | 0 | 1.282 | 0.125 | 0 | km | 190 | 235 |  | SAC | 3c_95_sac-3ph | 95 | UK | ENWL
3c_185_sac-3ph | 3 | 0.166 | 0.074 | 0 | 0.658 | 0.112 | 0 | km | 275 | 335 |  | SAC | 3c_185_sac-3ph | 185 | UK | ENWL
3c_240_sac-3ph | 3 | 0.127 | 0.073 | 0 | 0.619 | 0.109 | 0 | km | 320 | 390 |  | SAC | 3c_240_sac-3ph | 240 | UK | ENWL
3c_300_sac-3ph | 3 | 0.102 | 0.073 | 0 | 0.594 | 0.105 | 0 | km | 360 | 435 |  | SAC | 3c_300_sac-3ph | 300 | UK | ENWL
4c_95_sac-3ph | 3 | 0.322 | 0.074 | 0 | 0.804 | 0.093 | 0 | km | 160 | 190 |  | SAC | 4c_95_sac-3ph | 95 | UK | ENWL
4c_185_sac-3ph | 3 | 0.166 | 0.073 | 0 | 0.413 | 0.093 | 0 | km | 235 | 280 |  | SAC | 4c_185_sac-3ph | 185 | UK | ENWL
4c_240_sac-3ph | 3 | 0.127 | 0.072 | 0 | 0.342 | 0.089 | 0 | km | 280 | 325 |  | SAC | 4c_240_sac-3ph | 240 | UK | ENWL
4c_300_sac-3ph | 3 | 0.102 | 0.073 | 0 | 0.291 | 0.087 | 0 | km | 315 | 365 |  | SAC | 4c_300_sac-3ph | 300 | UK | ENWL
psc-3ph | 3 | 1.15 | 0.088 | 0 | 1.2 | 0.088 | 0 | km | 43 | 58 |  | PSC | psc-3ph | 16 | UK | ENWL
2c_.022-3ph | 3 | 1.257 | 0.085 | 0 | 1.257 | 0.085 | 0 | km | 100 | 120 |  |  | 2c_.022-3ph | 14.19352 | UK | ENWL
4c_.5_ac-3ph | 3 | 0.059 | 0.067 | 248.5 | 0.215 | 0.074 | 248.5 | km | 525 | 655 |  | AC | 4c_.5_ac-3ph | 322.58 | UK | ENWL
.007_psc-3ph | 3 | 3.97 | 0.099 | 0 | 3.97 | 0.099 | 0 | km | 54 | 62 |  | PSC | .007_psc-3ph | 4.51612 | UK | ENWL
.0225_psc-3ph | 3 | 1.257 | 0.085 | 0 | 1.257 | 0.085 | 0 | km | 100 | 120 |  | PSC | .0225_psc-3ph | 14.5161 | UK | ENWL
4-3ph | 3 | 4.61 | 0.094 | 0 | 4.8 | 0.094 | 0 | km | 43 | 58 |  |  | 4-3ph | 4 | UK | ENWL
4c_.0225_ua-3ph | 3 | 1.257 | 0.086 | 94.3 | 3.83 | 0.102 | 94.3 | km | 90 | 115 |  | UA | 4c_.0225_ua-3ph | 14.5161 | UK | ENWL
4c_.04_ua-3ph | 3 | 0.708 | 0.079 | 112.5 | 2.32 | 0.093 | 112.5 | km | 115 | 155 |  | UA | 4c_.04_ua-3ph | 25.8064 | UK | ENWL
2c_.04-3ph | 3 | 0.708 | 0.079 | 112.5 | 2.32 | 0.093 | 112.5 | km | 115 | 155 |  | UA | 4c_.04_ua-3ph | 25.8064 | UK | ENWL
4c_.05_ua-3ph | 3 | 0.589 | 0.077 | 118.8 | 1.95 | 0.092 | 118.8 | km | 130 | 175 |  | UA | 4c_.05_ua-3ph | 32.258 | UK | ENWL
4c_.06_ua-3ph | 3 | 0.469 | 0.075 | 125.2 | 1.581 | 0.091 | 125.2 | km | 150 | 200 |  | UA | 4c_.06_ua-3ph | 38.7096 | UK | ENWL
4c_.075_ua-3ph | 3 | 0.396 | 0.074 | 141.5 | 1.348 | 0.086 | 141.5 | km | 170 | 220 |  | UA | 4c_.075_ua-3ph | 48.387 | UK | ENWL
4c_.1_ua-3ph | 3 | 0.274 | 0.073 | 168.7 | 0.959 | 0.079 | 168.7 | km | 200 | 265 |  | UA | 4c_.1_ua-3ph | 64.516 | UK | ENWL
4c_.12_ua-3ph | 3 | 0.242 | 0.072 | 181.4 | 0.851 | 0.079 | 181.4 | km | 230 | 295 |  | UA | 4c_.12_ua-3ph | 77.4192 | UK | ENWL
4c_.15_ua-3ph | 3 | 0.195 | 0.07 | 192.3 | 0.69 | 0.078 | 192.3 | km | 260 | 340 |  | UA | 4c_.15_ua-3ph | 96.774 | UK | ENWL
4c_.2_ua-3ph | 3 | 0.15 | 0.069 | 217.7 | 0.533 | 0.078 | 217.7 | km | 310 | 395 |  | UA | 4c_.2_ua-3ph | 129.032 | UK | ENWL
4c_.25_ua-3ph | 3 | 0.124 | 0.069 | 197.7 | 0.441 | 0.077 | 197.7 | km | 355 | 450 |  | UA | 4c_.25_ua-3ph | 161.29 | UK | ENWL
4c_.3_ua-3ph | 3 | 0.106 | 0.068 | 219.5 | 0.379 | 0.076 | 219.5 | km | 400 | 500 |  | UA | 4c_.3_ua-3ph | 193.548 | UK | ENWL
4c_.4_ua-3ph | 3 | 0.072 | 0.067 | 223.1 | 0.259 | 0.076 | 223.1 | km | 462.5 | 577.5 |  | UA | 4c_.4_ua-3ph | 258.064 | UK | ENWL
4c_.5_ua-3ph | 3 | 0.059 | 0.067 | 248.5 | 0.215 | 0.074 | 248.5 | km | 525 | 655 |  | UA | 4c_.5_ua-3ph | 322.58 | UK | ENWL
4c_.0225_as-3ph | 3 | 1.257 | 0.086 | 94.3 | 3.83 | 0.102 | 94.3 | km | 90 | 115 |  | AS | 4c_.0225_as-3ph | 14.5161 | UK | ENWL
4c_.04_as-3ph | 3 | 0.708 | 0.079 | 112.5 | 2.32 | 0.093 | 112.5 | km | 115 | 155 |  | AS | 4c_.04_as-3ph | 25.8064 | UK | ENWL
4c_.05_as-3ph | 3 | 0.589 | 0.077 | 118.8 | 1.95 | 0.092 | 118.8 | km | 130 | 175 |  | AS | 4c_.05_as-3ph | 32.258 | UK | ENWL
4c_.06_as-3ph | 3 | 0.469 | 0.075 | 125.2 | 1.581 | 0.091 | 125.2 | km | 150 | 200 |  | AS | 4c_.06_as-3ph | 38.7096 | UK | ENWL
4c_.075_as-3ph | 3 | 0.396 | 0.074 | 141.5 | 1.348 | 0.086 | 141.5 | km | 170 | 220 |  | AS | 4c_.075_as-3ph | 48.387 | UK | ENWL
4c_.1_as-3ph | 3 | 0.274 | 0.073 | 168.7 | 0.959 | 0.079 | 168.7 | km | 200 | 265 |  | AS | 4c_.1_as-3ph | 64.516 | UK | ENWL
4c_.12_as-3ph | 3 | 0.242 | 0.072 | 181.4 | 0.851 | 0.079 | 181.4 | km | 230 | 295 |  | AS | 4c_.12_as-3ph | 77.4192 | UK | ENWL
4c_.15_as-3ph | 3 | 0.195 | 0.07 | 192.3 | 0.69 | 0.078 | 192.3 | km | 260 | 340 |  | AS | 4c_.15_as-3ph | 96.774 | UK | ENWL
4c_.2_as-3ph | 3 | 0.15 | 0.069 | 217.7 | 0.533 | 0.078 | 217.7 | km | 310 | 395 |  | AS | 4c_.2_as-3ph | 129.032 | UK | ENWL
4c_.25_as-3ph | 3 | 0.124 | 0.069 | 197.7 | 0.441 | 0.077 | 197.7 | km | 355 | 450 |  | AS | 4c_.25_as-3ph | 161.29 | UK | ENWL
4c_.3_as-3ph | 3 | 0.106 | 0.068 | 219.5 | 0.379 | 0.076 | 219.5 | km | 400 | 500 |  | AS | 4c_.3_as-3ph | 193.548 | UK | ENWL
4c_.4_as-3ph | 3 | 0.072 | 0.067 | 223.1 | 0.259 | 0.076 | 223.1 | km | 462.5 | 577.5 |  | AS | 4c_.4_as-3ph | 258.064 | UK | ENWL
4c_.5_as-3ph | 3 | 0.059 | 0.067 | 248.5 | 0.215 | 0.074 | 248.5 | km | 525 | 655 |  | AS | 4c_.5_as-3ph | 322.58 | UK | ENWL
3c_185_asn-3ph | 3 | 0.166 | 0.069 | 219.5 | 0.625 | 0.088 | 219.5 | km | 265 | 320 |  | ASN | 3c_185_asn-3ph | 185 | UK | ENWL
3c_35_sac-3ph | 3 | 1.2 | 0.077 | 0 | 5.1 | 0.116 | 0 | km | 95 | 116 |  | SAC | 3c_35_sac-3ph | 35 | UK | ENWL
4__xc-3ph | 3 | 4.61 | 0.091 | 0 | 4.8 | 0.091 | 0 | km | 49 | 65 |  | _XC | 4__xc-3ph | 4 | UK | ENWL
3c_25_sac_xc-3ph | 3 | 1.2 | 0.077 | 0 | 5.1 | 0.116 | 0 | km | 95 | 116 |  | SAC_XC | 3c_25_sac_xc-3ph | 25 | UK | ENWL
3c_25_sac-3ph | 3 | 1.2 | 0.077 | 0 | 5.1 | 0.116 | 0 | km | 95 | 116 |  | SAC | 3c_25_sac-3ph | 25 | UK | ENWL
3c_25_sac_psc-3ph | 3 | 1.2 | 0.077 | 0 | 5.1 | 0.116 | 0 | km | 95 | 116 |  | SAC_PSC | 3c_25_sac_psc-3ph | 25 | UK | ENWL
4c_.7-3ph | 3 | 0.059 | 0.067 | 248.5 | 0.215 | 0.074 | 248.5 | km | 525 | 655 |  |  | 4c_.7-3ph | 451.612 | UK | ENWL
2c_.0225_ua-3ph | 3 | 1.257 | 0.085 | 0 | 1.257 | 0.085 | 0 | km | 100 | 120 |  | UA | 2c_.0225_ua-3ph | 14.5161 | UK | ENWL
2c_.0225_as-3ph | 3 | 1.257 | 0.085 | 0 | 1.257 | 0.085 | 0 | km | 100 | 120 |  | AS | 2c_.0225_as-3ph | 14.5161 | UK | ENWL
.007-3ph | 3 | 3.97 | 0.099 | 0 | 3.97 | 0.099 | 0 | km | 54 | 62 |  |  | .007-3ph | 4.51612 | UK | ENWL
.0225-3ph | 3 | 1.257 | 0.085 | 0 | 1.257 | 0.085 | 0 | km | 100 | 120 |  |  | .0225-3ph | 14.5161 | UK | ENWL
2c_.0225_dsta-3ph | 3 | 1.257 | 0.085 | 0 | 1.257 | 0.085 | 0 | km | 100 | 120 |  | DSTA | 2c_.0225_dsta-3ph | 14.5161 | UK | ENWL
4c_.06_dsta-3ph | 3 | 0.469 | 0.075 | 125.2 | 1.581 | 0.091 | 125.2 | km | 150 | 200 |  | DSTA | 4c_.06_dsta-3ph | 38.7096 | UK | ENWL
4c_.1_dsta-3ph | 3 | 0.274 | 0.073 | 168.7 | 0.959 | 0.079 | 168.7 | km | 200 | 265 |  | DSTA | 4c_.1_dsta-3ph | 64.516 | UK | ENWL
4c_.2_dsta-3ph | 3 | 0.15 | 0.069 | 217.7 | 0.533 | 0.078 | 217.7 | km | 310 | 395 |  | DSTA | 4c_.2_dsta-3ph | 129.032 | UK | ENWL
.007_xc-3ph | 3 | 3.97 | 0.099 | 0 | 3.97 | 0.099 | 0 | km | 54 | 62 |  | XC | .007_xc-3ph | 4.51612 | UK | ENWL
2c-3ph | 3 | 1.903 | 0.09 | 0 | 1.903 | 0.09 | 0 | km | 81 | 93 |  |  | 2c-3ph | 9.35482 | UK | ENWL
4_sac_pc-3ph | 3 | 4.61 | 0.094 | 0 | 4.8 | 0.094 | 0 | km | 43 | 58 |  | SAC_PC | 4_sac_pc-3ph | 4 | UK | ENWL
4_sac_xc-3ph | 3 | 4.61 | 0.094 | 0 | 4.8 | 0.094 | 0 | km | 43 | 58 |  | SAC_XC | 4_sac_xc-3ph | 4 | UK | ENWL
16_xsc-3ph | 3 | 1.15 | 0.083 | 0 | 1.2 | 0.083 | 0 | km | 94 | 128 |  | XSC | 16_xsc-3ph | 16 | UK | ENWL
.1_psc-3ph | 3 | 0.274 | 0.073 | 168.7 | 0.959 | 0.079 | 168.7 | km | 200 | 265 |  | PSC | .1_psc-3ph | 64.516 | UK | ENWL
.2_psc-3ph | 3 | 0.15 | 0.069 | 217.7 | 0.533 | 0.078 | 217.7 | km | 310 | 395 |  | PSC | .2_psc-3ph | 129.032 | UK | ENWL
.3_psc-3ph | 3 | 0.106 | 0.068 | 219.5 | 0.379 | 0.076 | 219.5 | km | 400 | 500 |  | PSC | .3_psc-3ph | 193.548 | UK | ENWL
4c_120_sac-3ph | 3 | 0.255 | 0.068 | 217.7 | 0.884 | 0.079 | 217.7 | km | 185 | 220 |  | SAC | 4c_120_sac-3ph | 120 | UK | ENWL
3c_.0225-3ph | 3 | 1.257 | 0.085 | 0 | 1.257 | 0.085 | 0 | km | 100 | 120 |  |  | 3c_.0225-3ph | 14.5161 | UK | ENWL
2c_.02-3ph | 3 | 1.257 | 0.085 | 0 | 1.257 | 0.085 | 0 | km | 100 | 120 |  | Cu | 2c_.02-3ph | 12.9032 | UK | ENWL
5c_.04-3ph | 3 | 0.708 | 0.079 | 112.5 | 2.32 | 0.093 | 112.5 | km | 115 | 155 |  | Cu | 5c_.04-3ph | 25.8064 | UK | ENWL
5c_.06-3ph | 3 | 0.469 | 0.075 | 125.2 | 1.581 | 0.091 | 125.2 | km | 150 | 200 |  | Cu | 5c_.06-3ph | 38.7096 | UK | ENWL
5c_.1-3ph | 3 | 0.274 | 0.073 | 168.7 | 0.959 | 0.079 | 168.7 | km | 200 | 265 |  | Cu | 5c_.1-3ph | 64.516 | UK | ENWL
5c_.15-3ph | 3 | 0.195 | 0.07 | 192.3 | 0.69 | 0.078 | 192.3 | km | 260 | 340 |  | Cu | 5c_.15-3ph | 96.774 | UK | ENWL
.1-3ph | 3 | 0.274 | 0.073 | 168.7 | 0.959 | 0.079 | 168.7 | km | 200 | 265 |  | Cu | .1-3ph | 64.516 | UK | ENWL
.3-3ph | 3 | 0.106 | 0.068 | 219.5 | 0.379 | 0.076 | 219.5 | km | 400 | 500 |  | Cu | .3-3ph | 193.548 | UK | ENWL
3c_300_asn-3ph | 3 | 0.102 | 0.068 | 248.5 | 0.384 | 0.085 | 248.5 | km | 350 | 420 |  | ASN | 3c_300_asn-3ph | 300 | UK | ENWL
4c_25_sac-3ph | 3 | 1.2 | 0.079 | 0 | 1.3 | 0.079 | 0 | km | 107 | 143 |  | SAC | 4c_25_sac-3ph | 25 | UK | ENWL
3c_95_sac_xc-1ph | 1 | 0.322 | 0.074 | 0 | 1.282 | 0.125 | 0 | km | 190 | 235 |  | SAC_XC | 3c_95_sac_xc-3ph | 95 | UK | ENWL
3c_185_sac_xc-1ph | 1 | 0.166 | 0.074 | 0 | 0.658 | 0.112 | 0 | km | 275 | 335 |  | SAC_XC | 3c_185_sac_xc-3ph | 185 | UK | ENWL
3c_240_sac_xc-1ph | 1 | 0.127 | 0.073 | 0 | 0.619 | 0.109 | 0 | km | 320 | 390 |  | SAC_XC | 3c_240_sac_xc-3ph | 240 | UK | ENWL
3c_300_sac_xc-1ph | 1 | 0.102 | 0.073 | 0 | 0.594 | 0.105 | 0 | km | 360 | 435 |  | SAC_XC | 3c_300_sac_xc-3ph | 300 | UK | ENWL
3c_95_sac_asn-1ph | 1 | 0.322 | 0.069 | 192.3 | 1.201 | 0.097 | 192.3 | km | 180 | 220 |  | SAC_ASN | 3c_95_sac_asn-3ph | 95 | UK | ENWL
3c_185_sac_asn-1ph | 1 | 0.166 | 0.069 | 219.5 | 0.625 | 0.088 | 219.5 | km | 265 | 320 |  | SAC_ASN | 3c_185_sac_asn-3ph | 185 | UK | ENWL
3c_240_sac_asn-1ph | 1 | 0.127 | 0.068 | 223.1 | 0.469 | 0.087 | 223.1 | km | 310 | 370 |  | SAC_ASN | 3c_240_sac_asn-3ph | 240 | UK | ENWL
3c_300_sac_asn-1ph | 1 | 0.102 | 0.068 | 248.5 | 0.384 | 0.085 | 248.5 | km | 350 | 420 |  | SAC_ASN | 3c_300_sac_asn-3ph | 300 | UK | ENWL
4c_95_sac_xc-1ph | 1 | 0.322 | 0.074 | 0 | 0.804 | 0.093 | 0 | km | 160 | 190 |  | SAC_XC | 4c_95_sac_xc-3ph | 95 | UK | ENWL
4c_185_sac_xc-1ph | 1 | 0.166 | 0.073 | 0 | 0.413 | 0.093 | 0 | km | 235 | 280 |  | SAC_XC | 4c_185_sac_xc-3ph | 185 | UK | ENWL
4c_240_sac_xc-1ph | 1 | 0.127 | 0.072 | 0 | 0.342 | 0.089 | 0 | km | 280 | 325 |  | SAC_XC | 4c_240_sac_xc-3ph | 240 | UK | ENWL
4c_300_sac_xc-1ph | 1 | 0.102 | 0.073 | 0 | 0.291 | 0.087 | 0 | km | 315 | 365 |  | SAC_XC | 4c_300_sac_xc-3ph | 300 | UK | ENWL
4c_70_sac_asn-1ph | 1 | 0.446 | 0.071 | 168.7 | 1.505 | 0.083 | 168.7 | km | 135 | 160 |  | SAC_ASN | 4c_70_sac_asn-3ph | 70 | UK | ENWL
4c_120_sac_asn-1ph | 1 | 0.255 | 0.068 | 217.7 | 0.884 | 0.079 | 217.7 | km | 185 | 220 |  | SAC_ASN | 4c_120_sac_asn-3ph | 120 | UK | ENWL
4c_185_sac_asn-1ph | 1 | 0.166 | 0.068 | 219.5 | 0.58 | 0.078 | 219.5 | km | 235 | 280 |  | SAC_ASN | 4c_185_sac_asn-3ph | 185 | UK | ENWL
4c_300_sac_asn-1ph | 1 | 0.102 | 0.067 | 248.5 | 0.361 | 0.076 | 248.5 | km | 315 | 365 |  | SAC_ASN | 4c_300_sac_asn-3ph | 300 | UK | ENWL
4c_.1_sac_asn-1ph | 1 | 0.451 | 0.073 | 141.5 | 1.49 | 0.092 | 141.5 | km | 150 | 185 |  | SAC_ASN | 4c_.1_sac_asn-3ph | 64.516 | UK | ENWL
4c_.2_sac_asn-1ph | 1 | 0.23 | 0.069 | 188.7 | 0.782 | 0.085 | 188.7 | km | 220 | 270 |  | SAC_ASN | 4c_.2_sac_asn-3ph | 129.032 | UK | ENWL
4c_.3_sac_asn-1ph | 1 | 0.15 | 0.068 | 230.4 | 0.521 | 0.083 | 230.4 | km | 285 | 350 |  | SAC_ASN | 4c_.3_sac_asn-3ph | 193.548 | UK | ENWL
4c_.5_sac_asn-1ph | 1 | 0.097 | 0.067 | 250.3 | 0.337 | 0.082 | 250.3 | km | 375 | 450 |  | SAC_ASN | 4c_.5_sac_asn-3ph | 322.58 | UK | ENWL
4c_.1_sac-1ph | 1 | 0.451 | 0.073 | 141.5 | 1.49 | 0.092 | 141.5 | km | 150 | 185 |  | SAC | 4c_.1_sac-3ph | 64.516 | UK | ENWL
4c_.2_sac-1ph | 1 | 0.23 | 0.069 | 188.7 | 0.782 | 0.085 | 188.7 | km | 220 | 270 |  | SAC | 4c_.2_sac-3ph | 129.032 | UK | ENWL
4c_.3_sac-1ph | 1 | 0.15 | 0.068 | 230.4 | 0.521 | 0.083 | 230.4 | km | 285 | 350 |  | SAC | 4c_.3_sac-3ph | 193.548 | UK | ENWL
4c_.5_sac-1ph | 1 | 0.097 | 0.067 | 250.3 | 0.337 | 0.082 | 250.3 | km | 375 | 450 |  | SAC | 4c_.5_sac-3ph | 322.58 | UK | ENWL
4c_.0225-1ph | 1 | 1.257 | 0.086 | 94.3 | 3.83 | 0.102 | 94.3 | km | 90 | 115 |  | Cu | 4c_.0225-3ph | 14.5161 | UK | ENWL
4c_.04-1ph | 1 | 0.708 | 0.079 | 112.5 | 2.32 | 0.093 | 112.5 | km | 115 | 155 |  | Cu | 4c_.04-3ph | 25.8064 | UK | ENWL
4c_.05-1ph | 1 | 0.589 | 0.077 | 118.8 | 1.95 | 0.092 | 118.8 | km | 130 | 175 |  | Cu | 4c_.05-3ph | 32.258 | UK | ENWL
4c_.06-1ph | 1 | 0.469 | 0.075 | 125.2 | 1.581 | 0.091 | 125.2 | km | 150 | 200 |  | Cu | 4c_.06-3ph | 38.7096 | UK | ENWL
4c_.075-1ph | 1 | 0.396 | 0.074 | 141.5 | 1.348 | 0.086 | 141.5 | km | 170 | 220 |  | Cu | 4c_.075-3ph | 48.387 | UK | ENWL
4c_.1-1ph | 1 | 0.274 | 0.073 | 168.7 | 0.959 | 0.079 | 168.7 | km | 200 | 265 |  | Cu | 4c_.1-3ph | 64.516 | UK | ENWL
4c_.12-1ph | 1 | 0.242 | 0.072 | 181.4 | 0.851 | 0.079 | 181.4 | km | 230 | 295 |  | Cu | 4c_.12-3ph | 77.4192 | UK | ENWL
4c_.15-1ph | 1 | 0.195 | 0.07 | 192.3 | 0.69 | 0.078 | 192.3 | km | 260 | 340 |  | Cu | 4c_.15-3ph | 96.774 | UK | ENWL
4c_.2-1ph | 1 | 0.15 | 0.069 | 217.7 | 0.533 | 0.078 | 217.7 | km | 310 | 395 |  | Cu | 4c_.2-3ph | 129.032 | UK | ENWL
4c_.25-1ph | 1 | 0.124 | 0.069 | 197.7 | 0.441 | 0.077 | 197.7 | km | 355 | 450 |  | Cu | 4c_.25-3ph | 161.29 | UK | ENWL
4c_.3-1ph | 1 | 0.106 | 0.068 | 219.5 | 0.379 | 0.076 | 219.5 | km | 400 | 500 |  | Cu | 4c_.3-3ph | 193.548 | UK | ENWL
4c_.4-1ph | 1 | 0.072 | 0.067 | 223.1 | 0.259 | 0.076 | 223.1 | km | 462.5 | 577.5 |  | Cu | 4c_.4-3ph | 258.064 | UK | ENWL
4c_.5-1ph | 1 | 0.059 | 0.067 | 248.5 | 0.215 | 0.074 | 248.5 | km | 525 | 655 |  | Cu | 4c_.5-3ph | 322.58 | UK | ENWL
4c_.6-1ph | 1 | 0.05 | 0.162 | 0 | 0.198 | 0.719 | 0 | km | 700 | 700 |  | Cu | 4c_.6-3ph | 387.096 | UK | ENWL
600_sac_pc-1ph | 1 | 0.052 | 0.086 | 0 | 0.206 | 0.332 | 0 | km | 586 | 586 |  | SAC_PC | 600_sac_pc-3ph | 600 | UK | ENWL
300_pc-1ph | 1 | 0.06 | 0.087 | 0 | 0.24 | 0.37 | 0 | km | 532 | 532 |  | PC | 300_pc-3ph | 300 | UK | ENWL
400_pc-1ph | 1 | 0.047 | 0.087 | 0 | 0.188 | 0.371 | 0 | km | 550 | 550 |  | PC | 400_pc-3ph | 400 | UK | ENWL
500_pc-1ph | 1 | 0.037 | 0.086 | 0 | 0.146 | 0.366 | 0 | km | 568 | 568 |  | PC | 500_pc-3ph | 500 | UK | ENWL
25_sac_xc-1ph | 1 | 1.2 | 0.077 | 0 | 5.1 | 0.116 | 0 | km | 95 | 116 |  | SAC_XC | 25_sac_xc-3ph | 25 | UK | ENWL
25_sac_xsc-1ph | 1 | 1.2 | 0.077 | 0 | 4.8 | 0.118 | 0 | km | 95 | 116 |  | SAC_XSC | 25_sac_xsc-3ph | 25 | UK | ENWL
25_ac-1ph | 1 | 1.2 | 0.082 | 0 | 5.1 | 0.121 | 0 | km | 95 | 116 |  | AC | 25_ac-3ph | 25 | UK | ENWL
4c_16-1ph | 1 | 1.149 | 0.08 | 0 | 4.26 | 0.092 | 0 | km | 91.463 | 106.612 |  | Cu | 4c_16-3ph | 16 | UK | ENWL
4c_.0145-1ph | 1 | 1.903 | 0.089 | 0 | 5.25 | 0.148 | 0 | km | 67 | 77 |  | Cu | 4c_.0145-3ph | 9.35482 | UK | ENWL
4c_.0225-1ph | 1 | 1.257 | 0.086 | 0 | 4.61 | 0.114 | 0 | km | 86 | 100 |  | Cu | 4c_.0225-3ph | 14.5161 | UK | ENWL
35_sac_pc-1ph | 1 | 0.868 | 0.077 | 0 | 0.91 | 0.077 | 0 | km | 113 | 139 |  | SAC_XC | 35_sac_xc-3ph | 35 | UK | ENWL
35_sac_xc-1ph | 1 | 0.868 | 0.077 | 0 | 0.91 | 0.077 | 0 | km | 113 | 139 |  | SAC_XC | 35_sac_xc-3ph | 35 | UK | ENWL
35_sac_xsc-1ph | 1 | 0.868 | 0.092 | 0 | 0.76 | 0.092 | 0 | km | 113 | 139 |  | SAC_XSC | 35_sac_xsc-3ph | 35 | UK | ENWL
4_xc-1ph | 1 | 4.61 | 0.091 | 0 | 4.8 | 0.091 | 0 | km | 49 | 65 |  | XC | 4_xc-3ph | 4 | UK | ENWL
4_xsc-1ph | 1 | 4.61 | 0.091 | 0 | 4.8 | 0.091 | 0 | km | 49 | 65 |  | XSC | 4_xsc-3ph | 4 | UK | ENWL
25_sac_xc_mn-1ph | 1 | 1.2 | 0.079 | 0 | 1.3 | 0.079 | 0 | km | 107 | 143 |  | SAC_XC | 25_sac_xc_mn-3ph | 25 | UK | ENWL
25_sac_xsc_mn-1ph | 1 | 1.2 | 0.085 | 0 | 1.2 | 0.085 | 0 | km | 107 | 143 |  | SAC_XSC | 25_sac_xsc_mn-3ph | 25 | UK | ENWL
25_sac_pc-1ph | 1 | 1.2 | 0.084 | 0 | 1.3 | 0.084 | 0 | km | 107 | 143 |  | SAC_PC | 25_sac_pc-3ph | 25 | UK | ENWL
25_sac_psc-1ph | 1 | 1.2 | 0.088 | 0 | 1.2 | 0.088 | 0 | km | 107 | 143 |  | SAC_PSC | 25_sac_psc-3ph | 25 | UK | ENWL
4_pc-1ph | 1 | 4.61 | 0.094 | 0 | 4.8 | 0.094 | 0 | km | 43 | 58 |  | PC | 4_pc-3ph | 4 | UK | ENWL
16_pc-1ph | 1 | 1.15 | 0.083 | 0 | 1.2 | 0.083 | 0 | km | 94 | 128 |  | PC | 16_pc-3ph | 16 | UK | ENWL
25_pc-1ph | 1 | 0.727 | 0.081 | 0 | 0.76 | 0.081 | 0 | km | 121 | 163 |  | PC | 25_pc-3ph | 25 | UK | ENWL
4_psc-1ph | 1 | 4.61 | 0.093 | 0 | 4.8 | 0.093 | 0 | km | 43 | 58 |  | PSC | 4_psc-3ph | 4 | UK | ENWL
16_psc-1ph | 1 | 1.15 | 0.088 | 0 | 1.2 | 0.088 | 0 | km | 94 | 128 |  | PSC | 16_psc-3ph | 16 | UK | ENWL
25_psc-1ph | 1 | 0.727 | 0.092 | 0 | 0.76 | 0.092 | 0 | km | 121 | 163 |  | PSC | 25_psc-3ph | 25 | UK | ENWL
2c_.007-1ph | 1 | 3.97 | 0.099 | 0 | 3.97 | 0.099 | 0 | km | 54 | 62 |  | Cu | 2c_.007-3ph | 4.51612 | UK | ENWL
2c_.0145-1ph | 1 | 1.903 | 0.09 | 0 | 1.903 | 0.09 | 0 | km | 81 | 93 |  | Cu | 2c_.0145-3ph | 9.35482 | UK | ENWL
2c_.0225-1ph | 1 | 1.257 | 0.085 | 0 | 1.257 | 0.085 | 0 | km | 100 | 120 |  | Cu | 2c_.0225-3ph | 14.5161 | UK | ENWL
2c_4-1ph | 1 | 4.61 | 0.093 | 0 | 4.8 | 0.093 | 0 | km | 43 | 58 |  |  | 2c_4-3ph | 4 | UK | ENWL
2c_16-1ph | 1 | 1.15 | 0.088 | 0 | 1.2 | 0.088 | 0 | km | 94 | 128 |  |  | 2c_16-3ph | 16 | UK | ENWL
2c_25-1ph | 1 | 0.727 | 0.092 | 0 | 0.76 | 0.092 | 0 | km | 121 | 163 |  |  | 2c_25-3ph | 25 | UK | ENWL
35_xc-1ph | 1 | 0.868 | 0.077 | 0 | 0.91 | 0.077 | 0 | km | 113 | 139 |  | XC | 35_xc-3ph | 35 | UK | ENWL
4c_.35-1ph | 1 | 0.089 | 0.0675 | 221.3 | 0.319 | 0.076 | 221.3 | km | 431.25 | 538.75 |  |  | 4c_.35-3ph | 225.806 | UK | ENWL
4c_70-1ph | 1 | 0.446 | 0.071 | 168.7 | 1.505 | 0.083 | 168.7 | km | 135 | 160 |  |  | 4c_70-3ph | 70 | UK | ENWL
4c_185-1ph | 1 | 0.166 | 0.068 | 219.5 | 0.58 | 0.078 | 219.5 | km | 235 | 280 |  |  | 4c_185-3ph | 185 | UK | ENWL
3c_95_sac-1ph | 1 | 0.322 | 0.074 | 0 | 1.282 | 0.125 | 0 | km | 190 | 235 |  | SAC | 3c_95_sac-3ph | 95 | UK | ENWL
3c_185_sac-1ph | 1 | 0.166 | 0.074 | 0 | 0.658 | 0.112 | 0 | km | 275 | 335 |  | SAC | 3c_185_sac-3ph | 185 | UK | ENWL
3c_240_sac-1ph | 1 | 0.127 | 0.073 | 0 | 0.619 | 0.109 | 0 | km | 320 | 390 |  | SAC | 3c_240_sac-3ph | 240 | UK | ENWL
3c_300_sac-1ph | 1 | 0.102 | 0.073 | 0 | 0.594 | 0.105 | 0 | km | 360 | 435 |  | SAC | 3c_300_sac-3ph | 300 | UK | ENWL
4c_95_sac-1ph | 1 | 0.322 | 0.074 | 0 | 0.804 | 0.093 | 0 | km | 160 | 190 |  | SAC | 4c_95_sac-3ph | 95 | UK | ENWL
4c_185_sac-1ph | 1 | 0.166 | 0.073 | 0 | 0.413 | 0.093 | 0 | km | 235 | 280 |  | SAC | 4c_185_sac-3ph | 185 | UK | ENWL
4c_240_sac-1ph | 1 | 0.127 | 0.072 | 0 | 0.342 | 0.089 | 0 | km | 280 | 325 |  | SAC | 4c_240_sac-3ph | 240 | UK | ENWL
4c_300_sac-1ph | 1 | 0.102 | 0.073 | 0 | 0.291 | 0.087 | 0 | km | 315 | 365 |  | SAC | 4c_300_sac-3ph | 300 | UK | ENWL
psc-1ph | 1 | 1.15 | 0.088 | 0 | 1.2 | 0.088 | 0 | km | 43 | 58 |  | PSC | psc-3ph | 16 | UK | ENWL
2c_.022-1ph | 1 | 1.257 | 0.085 | 0 | 1.257 | 0.085 | 0 | km | 100 | 120 |  |  | 2c_.022-3ph | 14.19352 | UK | ENWL
4c_.5_ac-1ph | 1 | 0.059 | 0.067 | 248.5 | 0.215 | 0.074 | 248.5 | km | 525 | 655 |  | AC | 4c_.5_ac-3ph | 322.58 | UK | ENWL
.007_psc-1ph | 1 | 3.97 | 0.099 | 0 | 3.97 | 0.099 | 0 | km | 54 | 62 |  | PSC | .007_psc-3ph | 4.51612 | UK | ENWL
.0225_psc-1ph | 1 | 1.257 | 0.085 | 0 | 1.257 | 0.085 | 0 | km | 100 | 120 |  | PSC | .0225_psc-3ph | 14.5161 | UK | ENWL
4-1ph | 1 | 4.61 | 0.094 | 0 | 4.8 | 0.094 | 0 | km | 43 | 58 |  |  | 4-3ph | 4 | UK | ENWL
4c_.0225_ua-1ph | 1 | 1.257 | 0.086 | 94.3 | 3.83 | 0.102 | 94.3 | km | 90 | 115 |  | UA | 4c_.0225_ua-3ph | 14.5161 | UK | ENWL
2c_.04-1ph | 1 | 0.708 | 0.079 | 112.5 | 2.32 | 0.093 | 112.5 | km | 115 | 155 |  | UA | 4c_.04_ua-3ph | 25.8064 | UK | ENWL
4c_.04_ua-1ph | 1 | 0.708 | 0.079 | 112.5 | 2.32 | 0.093 | 112.5 | km | 115 | 155 |  | UA | 4c_.04_ua-3ph | 25.8064 | UK | ENWL
4c_.05_ua-1ph | 1 | 0.589 | 0.077 | 118.8 | 1.95 | 0.092 | 118.8 | km | 130 | 175 |  | UA | 4c_.05_ua-3ph | 32.258 | UK | ENWL
4c_.06_ua-1ph | 1 | 0.469 | 0.075 | 125.2 | 1.581 | 0.091 | 125.2 | km | 150 | 200 |  | UA | 4c_.06_ua-3ph | 38.7096 | UK | ENWL
4c_.075_ua-1ph | 1 | 0.396 | 0.074 | 141.5 | 1.348 | 0.086 | 141.5 | km | 170 | 220 |  | UA | 4c_.075_ua-3ph | 48.387 | UK | ENWL
4c_.1_ua-1ph | 1 | 0.274 | 0.073 | 168.7 | 0.959 | 0.079 | 168.7 | km | 200 | 265 |  | UA | 4c_.1_ua-3ph | 64.516 | UK | ENWL
4c_.12_ua-1ph | 1 | 0.242 | 0.072 | 181.4 | 0.851 | 0.079 | 181.4 | km | 230 | 295 |  | UA | 4c_.12_ua-3ph | 77.4192 | UK | ENWL
4c_.15_ua-1ph | 1 | 0.195 | 0.07 | 192.3 | 0.69 | 0.078 | 192.3 | km | 260 | 340 |  | UA | 4c_.15_ua-3ph | 96.774 | UK | ENWL
4c_.2_ua-1ph | 1 | 0.15 | 0.069 | 217.7 | 0.533 | 0.078 | 217.7 | km | 310 | 395 |  | UA | 4c_.2_ua-3ph | 129.032 | UK | ENWL
4c_.25_ua-1ph | 1 | 0.124 | 0.069 | 197.7 | 0.441 | 0.077 | 197.7 | km | 355 | 450 |  | UA | 4c_.25_ua-3ph | 161.29 | UK | ENWL
4c_.3_ua-1ph | 1 | 0.106 | 0.068 | 219.5 | 0.379 | 0.076 | 219.5 | km | 400 | 500 |  | UA | 4c_.3_ua-3ph | 193.548 | UK | ENWL
4c_.4_ua-1ph | 1 | 0.072 | 0.067 | 223.1 | 0.259 | 0.076 | 223.1 | km | 462.5 | 577.5 |  | UA | 4c_.4_ua-3ph | 258.064 | UK | ENWL
4c_.5_ua-1ph | 1 | 0.059 | 0.067 | 248.5 | 0.215 | 0.074 | 248.5 | km | 525 | 655 |  | UA | 4c_.5_ua-3ph | 322.58 | UK | ENWL
4c_.0225_as-1ph | 1 | 1.257 | 0.086 | 94.3 | 3.83 | 0.102 | 94.3 | km | 90 | 115 |  | AS | 4c_.0225_as-3ph | 14.5161 | UK | ENWL
4c_.04_as-1ph | 1 | 0.708 | 0.079 | 112.5 | 2.32 | 0.093 | 112.5 | km | 115 | 155 |  | AS | 4c_.04_as-3ph | 25.8064 | UK | ENWL
4c_.05_as-1ph | 1 | 0.589 | 0.077 | 118.8 | 1.95 | 0.092 | 118.8 | km | 130 | 175 |  | AS | 4c_.05_as-3ph | 32.258 | UK | ENWL
4c_.06_as-1ph | 1 | 0.469 | 0.075 | 125.2 | 1.581 | 0.091 | 125.2 | km | 150 | 200 |  | AS | 4c_.06_as-3ph | 38.7096 | UK | ENWL
4c_.075_as-1ph | 1 | 0.396 | 0.074 | 141.5 | 1.348 | 0.086 | 141.5 | km | 170 | 220 |  | AS | 4c_.075_as-3ph | 48.387 | UK | ENWL
4c_.1_as-1ph | 1 | 0.274 | 0.073 | 168.7 | 0.959 | 0.079 | 168.7 | km | 200 | 265 |  | AS | 4c_.1_as-3ph | 64.516 | UK | ENWL
4c_.12_as-1ph | 1 | 0.242 | 0.072 | 181.4 | 0.851 | 0.079 | 181.4 | km | 230 | 295 |  | AS | 4c_.12_as-3ph | 77.4192 | UK | ENWL
4c_.15_as-1ph | 1 | 0.195 | 0.07 | 192.3 | 0.69 | 0.078 | 192.3 | km | 260 | 340 |  | AS | 4c_.15_as-3ph | 96.774 | UK | ENWL
4c_.2_as-1ph | 1 | 0.15 | 0.069 | 217.7 | 0.533 | 0.078 | 217.7 | km | 310 | 395 |  | AS | 4c_.2_as-3ph | 129.032 | UK | ENWL
4c_.25_as-1ph | 1 | 0.124 | 0.069 | 197.7 | 0.441 | 0.077 | 197.7 | km | 355 | 450 |  | AS | 4c_.25_as-3ph | 161.29 | UK | ENWL
4c_.3_as-1ph | 1 | 0.106 | 0.068 | 219.5 | 0.379 | 0.076 | 219.5 | km | 400 | 500 |  | AS | 4c_.3_as-3ph | 193.548 | UK | ENWL
4c_.4_as-1ph | 1 | 0.072 | 0.067 | 223.1 | 0.259 | 0.076 | 223.1 | km | 462.5 | 577.5 |  | AS | 4c_.4_as-3ph | 258.064 | UK | ENWL
4c_.5_as-1ph | 1 | 0.059 | 0.067 | 248.5 | 0.215 | 0.074 | 248.5 | km | 525 | 655 |  | AS | 4c_.5_as-3ph | 322.58 | UK | ENWL
3c_185_asn-1ph | 1 | 0.166 | 0.069 | 219.5 | 0.625 | 0.088 | 219.5 | km | 265 | 320 |  | ASN | 3c_185_asn-3ph | 185 | UK | ENWL
3c_35_sac-1ph | 1 | 1.2 | 0.077 | 0 | 5.1 | 0.116 | 0 | km | 95 | 116 |  | SAC | 3c_35_sac-3ph | 35 | UK | ENWL
4__xc-1ph | 1 | 4.61 | 0.091 | 0 | 4.8 | 0.091 | 0 | km | 49 | 65 |  | _XC | 4__xc-3ph | 4 | UK | ENWL
3c_25_sac_xc-1ph | 1 | 1.2 | 0.077 | 0 | 5.1 | 0.116 | 0 | km | 95 | 116 |  | SAC_XC | 3c_25_sac_xc-3ph | 25 | UK | ENWL
3c_25_sac-1ph | 1 | 1.2 | 0.077 | 0 | 5.1 | 0.116 | 0 | km | 95 | 116 |  | SAC | 3c_25_sac-3ph | 25 | UK | ENWL
3c_25_sac_psc-1ph | 1 | 1.2 | 0.077 | 0 | 5.1 | 0.116 | 0 | km | 95 | 116 |  | SAC_PSC | 3c_25_sac_psc-3ph | 25 | UK | ENWL
4c_.7-1ph | 1 | 0.059 | 0.067 | 248.5 | 0.215 | 0.074 | 248.5 | km | 525 | 655 |  |  | 4c_.7-3ph | 451.612 | UK | ENWL
2c_.0225_ua-1ph | 1 | 1.257 | 0.085 | 0 | 1.257 | 0.085 | 0 | km | 100 | 120 |  | UA | 2c_.0225_ua-3ph | 14.5161 | UK | ENWL
2c_.0225_as-1ph | 1 | 1.257 | 0.085 | 0 | 1.257 | 0.085 | 0 | km | 100 | 120 |  | AS | 2c_.0225_as-3ph | 14.5161 | UK | ENWL
.007-1ph | 1 | 3.97 | 0.099 | 0 | 3.97 | 0.099 | 0 | km | 54 | 62 |  |  | .007-3ph | 4.51612 | UK | ENWL
.0225-1ph | 1 | 1.257 | 0.085 | 0 | 1.257 | 0.085 | 0 | km | 100 | 120 |  |  | .0225-3ph | 14.5161 | UK | ENWL
2c_.0225_dsta-1ph | 1 | 1.257 | 0.085 | 0 | 1.257 | 0.085 | 0 | km | 100 | 120 |  | DSTA | 2c_.0225_dsta-3ph | 14.5161 | UK | ENWL
4c_.06_dsta-1ph | 1 | 0.469 | 0.075 | 125.2 | 1.581 | 0.091 | 125.2 | km | 150 | 200 |  | DSTA | 4c_.06_dsta-3ph | 38.7096 | UK | ENWL
4c_.1_dsta-1ph | 1 | 0.274 | 0.073 | 168.7 | 0.959 | 0.079 | 168.7 | km | 200 | 265 |  | DSTA | 4c_.1_dsta-3ph | 64.516 | UK | ENWL
4c_.2_dsta-1ph | 1 | 0.15 | 0.069 | 217.7 | 0.533 | 0.078 | 217.7 | km | 310 | 395 |  | DSTA | 4c_.2_dsta-3ph | 129.032 | UK | ENWL
.007_xc-1ph | 1 | 3.97 | 0.099 | 0 | 3.97 | 0.099 | 0 | km | 54 | 62 |  | XC | .007_xc-3ph | 4.51612 | UK | ENWL
2c-1ph | 1 | 1.903 | 0.09 | 0 | 1.903 | 0.09 | 0 | km | 81 | 93 |  |  | 2c-3ph | 9.35482 | UK | ENWL
4_sac_pc-1ph | 1 | 4.61 | 0.094 | 0 | 4.8 | 0.094 | 0 | km | 43 | 58 |  | SAC_PC | 4_sac_pc-3ph | 4 | UK | ENWL
4_sac_xc-1ph | 1 | 4.61 | 0.094 | 0 | 4.8 | 0.094 | 0 | km | 43 | 58 |  | SAC_XC | 4_sac_xc-3ph | 4 | UK | ENWL
16_xsc-1ph | 1 | 1.15 | 0.083 | 0 | 1.2 | 0.083 | 0 | km | 94 | 128 |  | XSC | 16_xsc-3ph | 16 | UK | ENWL
.1_psc-1ph | 1 | 0.274 | 0.073 | 168.7 | 0.959 | 0.079 | 168.7 | km | 200 | 265 |  | PSC | .1_psc-3ph | 64.516 | UK | ENWL
.2_psc-1ph | 1 | 0.15 | 0.069 | 217.7 | 0.533 | 0.078 | 217.7 | km | 310 | 395 |  | PSC | .2_psc-3ph | 129.032 | UK | ENWL
.3_psc-1ph | 1 | 0.106 | 0.068 | 219.5 | 0.379 | 0.076 | 219.5 | km | 400 | 500 |  | PSC | .3_psc-3ph | 193.548 | UK | ENWL
4c_120_sac-1ph | 1 | 0.255 | 0.068 | 217.7 | 0.884 | 0.079 | 217.7 | km | 185 | 220 |  | SAC | 4c_120_sac-3ph | 120 | UK | ENWL
3c_.0225-1ph | 1 | 1.257 | 0.085 | 0 | 1.257 | 0.085 | 0 | km | 100 | 120 |  |  | 3c_.0225-3ph | 14.5161 | UK | ENWL
2c_.02-1ph | 1 | 1.257 | 0.085 | 0 | 1.257 | 0.085 | 0 | km | 100 | 120 |  | Cu | 2c_.02-3ph | 12.9032 | UK | ENWL
5c_.04-1ph | 1 | 0.708 | 0.079 | 112.5 | 2.32 | 0.093 | 112.5 | km | 115 | 155 |  | Cu | 5c_.04-3ph | 25.8064 | UK | ENWL
5c_.06-1ph | 1 | 0.469 | 0.075 | 125.2 | 1.581 | 0.091 | 125.2 | km | 150 | 200 |  | Cu | 5c_.06-3ph | 38.7096 | UK | ENWL
5c_.1-1ph | 1 | 0.274 | 0.073 | 168.7 | 0.959 | 0.079 | 168.7 | km | 200 | 265 |  | Cu | 5c_.1-3ph | 64.516 | UK | ENWL
5c_.15-1ph | 1 | 0.195 | 0.07 | 192.3 | 0.69 | 0.078 | 192.3 | km | 260 | 340 |  | Cu | 5c_.15-3ph | 96.774 | UK | ENWL
.1-1ph | 1 | 0.274 | 0.073 | 168.7 | 0.959 | 0.079 | 168.7 | km | 200 | 265 |  | Cu | .1-3ph | 64.516 | UK | ENWL
.3-1ph | 1 | 0.106 | 0.068 | 219.5 | 0.379 | 0.076 | 219.5 | km | 400 | 500 |  | Cu | .3-3ph | 193.548 | UK | ENWL
3c_300_asn-1ph | 1 | 0.102 | 0.068 | 248.5 | 0.384 | 0.085 | 248.5 | km | 350 | 420 |  | ASN | 3c_300_asn-3ph | 300 | UK | ENWL
4c_25_sac-1ph | 1 | 1.2 | 0.079 | 0 | 1.3 | 0.079 | 0 | km | 107 | 143 |  | SAC | 4c_25_sac-3ph | 25 | UK | ENWL

## lv_lines
line_name | bus1 | bus2 | phases | length | units | linecode | enabled
mv_f0_lv0_f0_l0 | mv_f0_lv0_busbar | mv_f0_lv0_f0_n0 | 3 | 15.42 | m | lc_247-3ph
mv_f0_lv0_f0_l0_ls | mv_f0_lv0_f0_n0 | mv_f0_lv0_f0_c0 | 3 | 10 | m | lc_248-3ph
mv_f0_lv0_f0_l1 | mv_f0_lv0_f0_n0 | mv_f0_lv0_f0_n1 | 3 | 15.42 | m | lc_247-3ph
mv_f0_lv0_f0_l1_ls | mv_f0_lv0_f0_n1 | mv_f0_lv0_f0_c1 | 3 | 10 | m | lc_248-3ph
mv_f0_lv0_f0_l2 | mv_f0_lv0_f0_n1 | mv_f0_lv0_f0_n2 | 3 | 15.42 | m | lc_247-3ph
mv_f0_lv0_f0_l2_ls | mv_f0_lv0_f0_n2 | mv_f0_lv0_f0_c2 | 3 | 10 | m | lc_248-3ph
mv_f0_lv0_f0_l3 | mv_f0_lv0_f0_n2 | mv_f0_lv0_f0_n3 | 3 | 15.42 | m | lc_247-3ph
mv_f0_lv0_f0_l3_ls | mv_f0_lv0_f0_n3 | mv_f0_lv0_f0_c3 | 3 | 10 | m | lc_248-3ph
mv_f0_lv0_f0_l4 | mv_f0_lv0_f0_n3 | mv_f0_lv0_f0_n4 | 3 | 15.42 | m | lc_247-3ph
mv_f0_lv0_f0_l4_ls | mv_f0_lv0_f0_n4 | mv_f0_lv0_f0_c4 | 3 | 10 | m | lc_248-3ph
mv_f0_lv0_f0_l5 | mv_f0_lv0_f0_n4 | mv_f0_lv0_f0_n5 | 3 | 15.42 | m | lc_247-3ph
mv_f0_lv0_f0_l5_ls | mv_f0_lv0_f0_n5 | mv_f0_lv0_f0_c5 | 3 | 10 | m | lc_248-3ph
mv_f0_lv0_f0_l6 | mv_f0_lv0_f0_n5 | mv_f0_lv0_f0_n6 | 3 | 15.42 | m | lc_247-3ph
mv_f0_lv0_f0_l6_ls | mv_f0_lv0_f0_n6 | mv_f0_lv0_f0_c6 | 3 | 10 | m | lc_248-3ph
mv_f0_lv0_f0_l7 | mv_f0_lv0_f0_n6 | mv_f0_lv0_f0_n7 | 3 | 15.42 | m | lc_247-3ph
mv_f0_lv0_f0_l7_ls | mv_f0_lv0_f0_n7 | mv_f0_lv0_f0_c7 | 3 | 10 | m | lc_248-3ph
mv_f0_lv0_f0_l8 | mv_f0_lv0_f0_n7 | mv_f0_lv0_f0_n8 | 3 | 15.42 | m | lc_247-3ph
mv_f0_lv0_f0_l8_ls | mv_f0_lv0_f0_n8 | mv_f0_lv0_f0_c8 | 3 | 10 | m | lc_248-3ph
mv_f0_lv0_f0_l9 | mv_f0_lv0_f0_n8 | mv_f0_lv0_f0_n9 | 3 | 15.42 | m | lc_247-3ph
mv_f0_lv0_f0_l9_ls | mv_f0_lv0_f0_n9 | mv_f0_lv0_f0_c9 | 3 | 10 | m | lc_248-3ph
mv_f0_lv0_f0_l10 | mv_f0_lv0_f0_n9 | mv_f0_lv0_f0_n10 | 3 | 15.42 | m | lc_247-3ph
mv_f0_lv0_f0_l10_ls | mv_f0_lv0_f0_n10 | mv_f0_lv0_f0_c10 | 3 | 10 | m | lc_248-3ph
mv_f0_lv0_f0_l11 | mv_f0_lv0_f0_n10 | mv_f0_lv0_f0_n11 | 3 | 15.42 | m | lc_247-3ph
mv_f0_lv0_f0_l11_ls | mv_f0_lv0_f0_n11 | mv_f0_lv0_f0_c11 | 3 | 10 | m | lc_248-3ph
mv_f0_lv1_f0_l0 | mv_f0_lv1_busbar | mv_f0_lv1_f0_n0 | 3 | 15.42 | m | lc_247-3ph
mv_f0_lv1_f0_l0_ls | mv_f0_lv1_f0_n0 | mv_f0_lv1_f0_c0 | 3 | 10 | m | lc_248-3ph
mv_f0_lv1_f0_l1 | mv_f0_lv1_f0_n0 | mv_f0_lv1_f0_n1 | 3 | 15.42 | m | lc_247-3ph
mv_f0_lv1_f0_l1_ls | mv_f0_lv1_f0_n1 | mv_f0_lv1_f0_c1 | 3 | 10 | m | lc_248-3ph
mv_f0_lv1_f0_l2 | mv_f0_lv1_f0_n1 | mv_f0_lv1_f0_n2 | 3 | 15.42 | m | lc_247-3ph
mv_f0_lv1_f0_l2_ls | mv_f0_lv1_f0_n2 | mv_f0_lv1_f0_c2 | 3 | 10 | m | lc_248-3ph
mv_f0_lv2_f0_l0 | mv_f0_lv2_busbar | mv_f0_lv2_f0_n0 | 3 | 15.42 | m | lc_247-3ph
mv_f0_lv2_f0_l0_ls | mv_f0_lv2_f0_n0 | mv_f0_lv2_f0_c0 | 3 | 10 | m | lc_248-3ph
mv_f0_lv2_f0_l1 | mv_f0_lv2_f0_n0 | mv_f0_lv2_f0_n1 | 3 | 15.42 | m | lc_247-3ph
mv_f0_lv2_f0_l1_ls | mv_f0_lv2_f0_n1 | mv_f0_lv2_f0_c1 | 3 | 10 | m | lc_248-3ph
mv_f0_lv2_f0_l2 | mv_f0_lv2_f0_n1 | mv_f0_lv2_f0_n2 | 3 | 15.42 | m | lc_247-3ph
mv_f0_lv2_f0_l2_ls | mv_f0_lv2_f0_n2 | mv_f0_lv2_f0_c2 | 3 | 10 | m | lc_248-3ph
mv_f0_lv2_f0_l3 | mv_f0_lv2_f0_n2 | mv_f0_lv2_f0_n3 | 3 | 15.42 | m | lc_247-3ph
mv_f0_lv2_f0_l3_ls | mv_f0_lv2_f0_n3 | mv_f0_lv2_f0_c3 | 3 | 10 | m | lc_248-3ph
mv_f0_lv2_f0_l4 | mv_f0_lv2_f0_n3 | mv_f0_lv2_f0_n4 | 3 | 15.42 | m | lc_247-3ph
mv_f0_lv2_f0_l4_ls | mv_f0_lv2_f0_n4 | mv_f0_lv2_f0_c4 | 3 | 10 | m | lc_248-3ph
mv_f0_lv2_f0_l5 | mv_f0_lv2_f0_n4 | mv_f0_lv2_f0_n5 | 3 | 15.42 | m | lc_247-3ph
mv_f0_lv2_f0_l5_ls | mv_f0_lv2_f0_n5 | mv_f0_lv2_f0_c5 | 3 | 10 | m | lc_248-3ph
mv_f0_lv2_f0_l6 | mv_f0_lv2_f0_n5 | mv_f0_lv2_f0_n6 | 3 | 15.42 | m | lc_247-3ph
mv_f0_lv2_f0_l6_ls | mv_f0_lv2_f0_n6 | mv_f0_lv2_f0_c6 | 3 | 10 | m | lc_248-3ph
mv_f0_lv2_f0_l7 | mv_f0_lv2_f0_n6 | mv_f0_lv2_f0_n7 | 3 | 15.42 | m | lc_247-3ph
mv_f0_lv2_f0_l7_ls | mv_f0_lv2_f0_n7 | mv_f0_lv2_f0_c7 | 3 | 10 | m | lc_248-3ph
mv_f0_lv2_f0_l8 | mv_f0_lv2_f0_n7 | mv_f0_lv2_f0_n8 | 3 | 15.42 | m | lc_247-3ph
mv_f0_lv2_f0_l8_ls | mv_f0_lv2_f0_n8 | mv_f0_lv2_f0_c8 | 3 | 10 | m | lc_248-3ph
mv_f0_lv3_f0_l0 | mv_f0_lv3_busbar | mv_f0_lv3_f0_n0 | 3 | 19.6 | m | lc_247-3ph
mv_f0_lv3_f0_l0_ls | mv_f0_lv3_f0_n0 | mv_f0_lv3_f0_c0 | 3 | 10 | m | lc_248-3ph
mv_f0_lv3_f0_l1 | mv_f0_lv3_f0_n0 | mv_f0_lv3_f0_n1 | 3 | 19.6 | m | lc_247-3ph
mv_f0_lv3_f0_l1_ls | mv_f0_lv3_f0_n1 | mv_f0_lv3_f0_c1 | 3 | 10 | m | lc_248-3ph
mv_f0_lv3_f0_l2 | mv_f0_lv3_f0_n1 | mv_f0_lv3_f0_n2 | 3 | 19.6 | m | lc_247-3ph
mv_f0_lv3_f0_l2_ls | mv_f0_lv3_f0_n2 | mv_f0_lv3_f0_c2 | 3 | 10 | m | lc_248-3ph
mv_f0_lv3_f0_l3 | mv_f0_lv3_f0_n2 | mv_f0_lv3_f0_n3 | 3 | 19.6 | m | lc_247-3ph
mv_f0_lv3_f0_l3_ls | mv_f0_lv3_f0_n3 | mv_f0_lv3_f0_c3 | 3 | 10 | m | lc_248-3ph
mv_f0_lv3_f0_l4 | mv_f0_lv3_f0_n3 | mv_f0_lv3_f0_n4 | 3 | 19.6 | m | lc_247-3ph
mv_f0_lv3_f0_l4_ls | mv_f0_lv3_f0_n4 | mv_f0_lv3_f0_c4 | 3 | 10 | m | lc_248-3ph
mv_f0_lv3_f0_l5 | mv_f0_lv3_f0_n4 | mv_f0_lv3_f0_n5 | 3 | 19.6 | m | lc_247-3ph
mv_f0_lv3_f0_l5_ls | mv_f0_lv3_f0_n5 | mv_f0_lv3_f0_c5 | 3 | 10 | m | lc_248-3ph
mv_f0_lv3_f0_l6 | mv_f0_lv3_f0_n5 | mv_f0_lv3_f0_n6 | 3 | 19.6 | m | lc_247-3ph
mv_f0_lv3_f0_l6_ls | mv_f0_lv3_f0_n6 | mv_f0_lv3_f0_c6 | 3 | 10 | m | lc_248-3ph
mv_f0_lv3_f0_l7 | mv_f0_lv3_f0_n6 | mv_f0_lv3_f0_n7 | 3 | 19.6 | m | lc_247-3ph
mv_f0_lv3_f0_l7_ls | mv_f0_lv3_f0_n7 | mv_f0_lv3_f0_c7 | 3 | 10 | m | lc_248-3ph
mv_f0_lv3_f0_l8 | mv_f0_lv3_f0_n7 | mv_f0_lv3_f0_n8 | 3 | 19.6 | m | lc_247-3ph
mv_f0_lv3_f0_l8_ls | mv_f0_lv3_f0_n8 | mv_f0_lv3_f0_c8 | 3 | 10 | m | lc_248-3ph
mv_f0_lv3_f0_l9 | mv_f0_lv3_f0_n8 | mv_f0_lv3_f0_n9 | 3 | 19.6 | m | lc_247-3ph
mv_f0_lv3_f0_l9_ls | mv_f0_lv3_f0_n9 | mv_f0_lv3_f0_c9 | 3 | 10 | m | lc_248-3ph
mv_f0_lv3_f0_l10 | mv_f0_lv3_f0_n9 | mv_f0_lv3_f0_n10 | 3 | 19.6 | m | lc_247-3ph
mv_f0_lv3_f0_l10_ls | mv_f0_lv3_f0_n10 | mv_f0_lv3_f0_c10 | 3 | 10 | m | lc_248-3ph
mv_f0_lv3_f0_l11 | mv_f0_lv3_f0_n10 | mv_f0_lv3_f0_n11 | 3 | 19.6 | m | lc_247-3ph
mv_f0_lv3_f0_l11_ls | mv_f0_lv3_f0_n11 | mv_f0_lv3_f0_c11 | 3 | 10 | m | lc_248-3ph
mv_f0_lv3_f0_l12 | mv_f0_lv3_f0_n11 | mv_f0_lv3_f0_n12 | 3 | 19.6 | m | lc_247-3ph
mv_f0_lv3_f0_l12_ls | mv_f0_lv3_f0_n12 | mv_f0_lv3_f0_c12 | 3 | 10 | m | lc_248-3ph
mv_f0_lv3_f0_l13 | mv_f0_lv3_f0_n12 | mv_f0_lv3_f0_n13 | 3 | 19.6 | m | lc_247-3ph
mv_f0_lv3_f0_l13_ls | mv_f0_lv3_f0_n13 | mv_f0_lv3_f0_c13 | 3 | 10 | m | lc_248-3ph
mv_f0_lv3_f0_l14 | mv_f0_lv3_f0_n13 | mv_f0_lv3_f0_n14 | 3 | 19.6 | m | lc_247-3ph
mv_f0_lv3_f0_l14_ls | mv_f0_lv3_f0_n14 | mv_f0_lv3_f0_c14 | 3 | 10 | m | lc_248-3ph
mv_f0_lv3_f0_l15 | mv_f0_lv3_f0_n14 | mv_f0_lv3_f0_n15 | 3 | 19.6 | m | lc_247-3ph
mv_f0_lv3_f0_l15_ls | mv_f0_lv3_f0_n15 | mv_f0_lv3_f0_c15 | 3 | 10 | m | lc_248-3ph
mv_f0_lv3_f0_l16 | mv_f0_lv3_f0_n15 | mv_f0_lv3_f0_n16 | 3 | 19.6 | m | lc_247-3ph
mv_f0_lv3_f0_l16_ls | mv_f0_lv3_f0_n16 | mv_f0_lv3_f0_c16 | 3 | 10 | m | lc_248-3ph
mv_f0_lv3_f0_l17 | mv_f0_lv3_f0_n16 | mv_f0_lv3_f0_n17 | 3 | 19.6 | m | lc_247-3ph
mv_f0_lv3_f0_l17_ls | mv_f0_lv3_f0_n17 | mv_f0_lv3_f0_c17 | 3 | 10 | m | lc_248-3ph
mv_f0_lv3_f0_l18 | mv_f0_lv3_f0_n17 | mv_f0_lv3_f0_n18 | 3 | 19.6 | m | lc_247-3ph
mv_f0_lv3_f0_l18_ls | mv_f0_lv3_f0_n18 | mv_f0_lv3_f0_c18 | 3 | 10 | m | lc_248-3ph
mv_f0_lv3_f0_l19 | mv_f0_lv3_f0_n18 | mv_f0_lv3_f0_n19 | 3 | 19.6 | m | lc_247-3ph
mv_f0_lv3_f0_l19_ls | mv_f0_lv3_f0_n19 | mv_f0_lv3_f0_c19 | 3 | 10 | m | lc_248-3ph
mv_f0_lv3_f0_l20 | mv_f0_lv3_f0_n19 | mv_f0_lv3_f0_n20 | 3 | 19.6 | m | lc_247-3ph
mv_f0_lv3_f0_l20_ls | mv_f0_lv3_f0_n20 | mv_f0_lv3_f0_c20 | 3 | 10 | m | lc_248-3ph
mv_f0_lv3_f0_l21 | mv_f0_lv3_f0_n20 | mv_f0_lv3_f0_n21 | 3 | 19.6 | m | lc_247-3ph
mv_f0_lv3_f0_l21_ls | mv_f0_lv3_f0_n21 | mv_f0_lv3_f0_c21 | 3 | 10 | m | lc_248-3ph
mv_f0_lv3_f0_l22 | mv_f0_lv3_f0_n21 | mv_f0_lv3_f0_n22 | 3 | 19.6 | m | lc_247-3ph
mv_f0_lv3_f0_l22_ls | mv_f0_lv3_f0_n22 | mv_f0_lv3_f0_c22 | 3 | 10 | m | lc_248-3ph
mv_f0_lv3_f0_l23 | mv_f0_lv3_f0_n22 | mv_f0_lv3_f0_n23 | 3 | 19.6 | m | lc_247-3ph
mv_f0_lv3_f0_l23_ls | mv_f0_lv3_f0_n23 | mv_f0_lv3_f0_c23 | 3 | 10 | m | lc_248-3ph
mv_f0_lv3_f0_l24 | mv_f0_lv3_f0_n23 | mv_f0_lv3_f0_n24 | 3 | 19.6 | m | lc_247-3ph
mv_f0_lv3_f0_l24_ls | mv_f0_lv3_f0_n24 | mv_f0_lv3_f0_c24 | 3 | 10 | m | lc_248-3ph
mv_f0_lv3_f0_l25 | mv_f0_lv3_f0_n24 | mv_f0_lv3_f0_n25 | 3 | 19.6 | m | lc_247-3ph
mv_f0_lv3_f0_l25_ls | mv_f0_lv3_f0_n25 | mv_f0_lv3_f0_c25 | 3 | 10 | m | lc_248-3ph
mv_f0_lv3_f0_l26 | mv_f0_lv3_f0_n25 | mv_f0_lv3_f0_n26 | 3 | 19.6 | m | lc_247-3ph
mv_f0_lv3_f0_l26_ls | mv_f0_lv3_f0_n26 | mv_f0_lv3_f0_c26 | 3 | 10 | m | lc_248-3ph
mv_f0_lv3_f0_l27 | mv_f0_lv3_f0_n26 | mv_f0_lv3_f0_n27 | 3 | 19.6 | m | lc_247-3ph
mv_f0_lv3_f0_l27_ls | mv_f0_lv3_f0_n27 | mv_f0_lv3_f0_c27 | 3 | 10 | m | lc_248-3ph
mv_f0_lv3_f0_l28 | mv_f0_lv3_f0_n27 | mv_f0_lv3_f0_n28 | 3 | 19.6 | m | lc_247-3ph
mv_f0_lv3_f0_l28_ls | mv_f0_lv3_f0_n28 | mv_f0_lv3_f0_c28 | 3 | 10 | m | lc_248-3ph
mv_f0_lv3_f0_l29 | mv_f0_lv3_f0_n28 | mv_f0_lv3_f0_n29 | 3 | 19.6 | m | lc_247-3ph
mv_f0_lv3_f0_l29_ls | mv_f0_lv3_f0_n29 | mv_f0_lv3_f0_c29 | 3 | 10 | m | lc_248-3ph
mv_f0_lv3_f0_l30 | mv_f0_lv3_f0_n29 | mv_f0_lv3_f0_n30 | 3 | 19.6 | m | lc_247-3ph
mv_f0_lv3_f0_l30_ls | mv_f0_lv3_f0_n30 | mv_f0_lv3_f0_c30 | 3 | 10 | m | lc_248-3ph
mv_f0_lv3_f0_l31 | mv_f0_lv3_f0_n30 | mv_f0_lv3_f0_n31 | 3 | 19.6 | m | lc_247-3ph
mv_f0_lv3_f0_l31_ls | mv_f0_lv3_f0_n31 | mv_f0_lv3_f0_c31 | 3 | 10 | m | lc_248-3ph
mv_f0_lv3_f0_l32 | mv_f0_lv3_f0_n31 | mv_f0_lv3_f0_n32 | 3 | 19.6 | m | lc_247-3ph
mv_f0_lv3_f0_l32_ls | mv_f0_lv3_f0_n32 | mv_f0_lv3_f0_c32 | 3 | 10 | m | lc_248-3ph
mv_f0_lv3_f0_l33 | mv_f0_lv3_f0_n32 | mv_f0_lv3_f0_n33 | 3 | 19.6 | m | lc_247-3ph
mv_f0_lv3_f0_l33_ls | mv_f0_lv3_f0_n33 | mv_f0_lv3_f0_c33 | 3 | 10 | m | lc_248-3ph
mv_f0_lv3_f0_l34 | mv_f0_lv3_f0_n33 | mv_f0_lv3_f0_n34 | 3 | 19.6 | m | lc_247-3ph
mv_f0_lv3_f0_l34_ls | mv_f0_lv3_f0_n34 | mv_f0_lv3_f0_c34 | 3 | 10 | m | lc_248-3ph
mv_f0_lv3_f0_l35 | mv_f0_lv3_f0_n34 | mv_f0_lv3_f0_n35 | 3 | 19.6 | m | lc_247-3ph
mv_f0_lv3_f0_l35_ls | mv_f0_lv3_f0_n35 | mv_f0_lv3_f0_c35 | 3 | 10 | m | lc_248-3ph
mv_f0_lv3_f0_l36 | mv_f0_lv3_f0_n35 | mv_f0_lv3_f0_n36 | 3 | 19.6 | m | lc_247-3ph
mv_f0_lv3_f0_l36_ls | mv_f0_lv3_f0_n36 | mv_f0_lv3_f0_c36 | 3 | 10 | m | lc_248-3ph
mv_f0_lv3_f0_l37 | mv_f0_lv3_f0_n36 | mv_f0_lv3_f0_n37 | 3 | 19.6 | m | lc_247-3ph
mv_f0_lv3_f0_l37_ls | mv_f0_lv3_f0_n37 | mv_f0_lv3_f0_c37 | 3 | 10 | m | lc_248-3ph
mv_f0_lv3_f0_l38 | mv_f0_lv3_f0_n37 | mv_f0_lv3_f0_n38 | 3 | 19.6 | m | lc_247-3ph
mv_f0_lv3_f0_l38_ls | mv_f0_lv3_f0_n38 | mv_f0_lv3_f0_c38 | 3 | 10 | m | lc_248-3ph
mv_f0_lv3_f0_l39 | mv_f0_lv3_f0_n38 | mv_f0_lv3_f0_n39 | 3 | 19.6 | m | lc_247-3ph
mv_f0_lv3_f0_l39_ls | mv_f0_lv3_f0_n39 | mv_f0_lv3_f0_c39 | 3 | 10 | m | lc_248-3ph
mv_f0_lv3_f1_l0 | mv_f0_lv3_busbar | mv_f0_lv3_f1_n0 | 3 | 19.6 | m | lc_247-3ph
mv_f0_lv3_f1_l0_ls | mv_f0_lv3_f1_n0 | mv_f0_lv3_f1_c0 | 3 | 10 | m | lc_248-3ph
mv_f0_lv3_f1_l1 | mv_f0_lv3_f1_n0 | mv_f0_lv3_f1_n1 | 3 | 19.6 | m | lc_247-3ph
mv_f0_lv3_f1_l1_ls | mv_f0_lv3_f1_n1 | mv_f0_lv3_f1_c1 | 3 | 10 | m | lc_248-3ph
mv_f0_lv3_f1_l2 | mv_f0_lv3_f1_n1 | mv_f0_lv3_f1_n2 | 3 | 19.6 | m | lc_247-3ph
mv_f0_lv3_f1_l2_ls | mv_f0_lv3_f1_n2 | mv_f0_lv3_f1_c2 | 3 | 10 | m | lc_248-3ph
mv_f0_lv3_f1_l3 | mv_f0_lv3_f1_n2 | mv_f0_lv3_f1_n3 | 3 | 19.6 | m | lc_247-3ph
mv_f0_lv3_f1_l3_ls | mv_f0_lv3_f1_n3 | mv_f0_lv3_f1_c3 | 3 | 10 | m | lc_248-3ph
mv_f0_lv3_f1_l4 | mv_f0_lv3_f1_n3 | mv_f0_lv3_f1_n4 | 3 | 19.6 | m | lc_247-3ph
mv_f0_lv3_f1_l4_ls | mv_f0_lv3_f1_n4 | mv_f0_lv3_f1_c4 | 3 | 10 | m | lc_248-3ph
mv_f0_lv3_f1_l5 | mv_f0_lv3_f1_n4 | mv_f0_lv3_f1_n5 | 3 | 19.6 | m | lc_247-3ph
mv_f0_lv3_f1_l5_ls | mv_f0_lv3_f1_n5 | mv_f0_lv3_f1_c5 | 3 | 10 | m | lc_248-3ph
mv_f0_lv3_f1_l6 | mv_f0_lv3_f1_n5 | mv_f0_lv3_f1_n6 | 3 | 19.6 | m | lc_247-3ph
mv_f0_lv3_f1_l6_ls | mv_f0_lv3_f1_n6 | mv_f0_lv3_f1_c6 | 3 | 10 | m | lc_248-3ph
mv_f0_lv3_f1_l7 | mv_f0_lv3_f1_n6 | mv_f0_lv3_f1_n7 | 3 | 19.6 | m | lc_247-3ph
mv_f0_lv3_f1_l7_ls | mv_f0_lv3_f1_n7 | mv_f0_lv3_f1_c7 | 3 | 10 | m | lc_248-3ph
mv_f0_lv3_f1_l8 | mv_f0_lv3_f1_n7 | mv_f0_lv3_f1_n8 | 3 | 19.6 | m | lc_247-3ph
mv_f0_lv3_f1_l8_ls | mv_f0_lv3_f1_n8 | mv_f0_lv3_f1_c8 | 3 | 10 | m | lc_248-3ph
mv_f0_lv3_f1_l9 | mv_f0_lv3_f1_n8 | mv_f0_lv3_f1_n9 | 3 | 19.6 | m | lc_247-3ph
mv_f0_lv3_f1_l9_ls | mv_f0_lv3_f1_n9 | mv_f0_lv3_f1_c9 | 3 | 10 | m | lc_248-3ph
mv_f0_lv3_f1_l10 | mv_f0_lv3_f1_n9 | mv_f0_lv3_f1_n10 | 3 | 19.6 | m | lc_247-3ph
mv_f0_lv3_f1_l10_ls | mv_f0_lv3_f1_n10 | mv_f0_lv3_f1_c10 | 3 | 10 | m | lc_248-3ph
mv_f0_lv3_f1_l11 | mv_f0_lv3_f1_n10 | mv_f0_lv3_f1_n11 | 3 | 19.6 | m | lc_247-3ph
mv_f0_lv3_f1_l11_ls | mv_f0_lv3_f1_n11 | mv_f0_lv3_f1_c11 | 3 | 10 | m | lc_248-3ph
mv_f0_lv3_f1_l12 | mv_f0_lv3_f1_n11 | mv_f0_lv3_f1_n12 | 3 | 19.6 | m | lc_247-3ph
mv_f0_lv3_f1_l12_ls | mv_f0_lv3_f1_n12 | mv_f0_lv3_f1_c12 | 3 | 10 | m | lc_248-3ph
mv_f0_lv3_f1_l13 | mv_f0_lv3_f1_n12 | mv_f0_lv3_f1_n13 | 3 | 19.6 | m | lc_247-3ph
mv_f0_lv3_f1_l13_ls | mv_f0_lv3_f1_n13 | mv_f0_lv3_f1_c13 | 3 | 10 | m | lc_248-3ph
mv_f0_lv3_f1_l14 | mv_f0_lv3_f1_n13 | mv_f0_lv3_f1_n14 | 3 | 19.6 | m | lc_247-3ph
mv_f0_lv3_f1_l14_ls | mv_f0_lv3_f1_n14 | mv_f0_lv3_f1_c14 | 3 | 10 | m | lc_248-3ph
mv_f0_lv3_f1_l15 | mv_f0_lv3_f1_n14 | mv_f0_lv3_f1_n15 | 3 | 19.6 | m | lc_247-3ph
mv_f0_lv3_f1_l15_ls | mv_f0_lv3_f1_n15 | mv_f0_lv3_f1_c15 | 3 | 10 | m | lc_248-3ph
mv_f0_lv3_f1_l16 | mv_f0_lv3_f1_n15 | mv_f0_lv3_f1_n16 | 3 | 19.6 | m | lc_247-3ph
mv_f0_lv3_f1_l16_ls | mv_f0_lv3_f1_n16 | mv_f0_lv3_f1_c16 | 3 | 10 | m | lc_248-3ph
mv_f0_lv3_f1_l17 | mv_f0_lv3_f1_n16 | mv_f0_lv3_f1_n17 | 3 | 19.6 | m | lc_247-3ph
mv_f0_lv3_f1_l17_ls | mv_f0_lv3_f1_n17 | mv_f0_lv3_f1_c17 | 3 | 10 | m | lc_248-3ph
mv_f0_lv3_f1_l18 | mv_f0_lv3_f1_n17 | mv_f0_lv3_f1_n18 | 3 | 19.6 | m | lc_247-3ph
mv_f0_lv3_f1_l18_ls | mv_f0_lv3_f1_n18 | mv_f0_lv3_f1_c18 | 3 | 10 | m | lc_248-3ph
mv_f0_lv3_f1_l19 | mv_f0_lv3_f1_n18 | mv_f0_lv3_f1_n19 | 3 | 19.6 | m | lc_247-3ph
mv_f0_lv3_f1_l19_ls | mv_f0_lv3_f1_n19 | mv_f0_lv3_f1_c19 | 3 | 10 | m | lc_248-3ph
mv_f0_lv3_f1_l20 | mv_f0_lv3_f1_n19 | mv_f0_lv3_f1_n20 | 3 | 19.6 | m | lc_247-3ph
mv_f0_lv3_f1_l20_ls | mv_f0_lv3_f1_n20 | mv_f0_lv3_f1_c20 | 3 | 10 | m | lc_248-3ph
mv_f0_lv3_f1_l21 | mv_f0_lv3_f1_n20 | mv_f0_lv3_f1_n21 | 3 | 19.6 | m | lc_247-3ph
mv_f0_lv3_f1_l21_ls | mv_f0_lv3_f1_n21 | mv_f0_lv3_f1_c21 | 3 | 10 | m | lc_248-3ph
mv_f0_lv3_f1_l22 | mv_f0_lv3_f1_n21 | mv_f0_lv3_f1_n22 | 3 | 19.6 | m | lc_247-3ph
mv_f0_lv3_f1_l22_ls | mv_f0_lv3_f1_n22 | mv_f0_lv3_f1_c22 | 3 | 10 | m | lc_248-3ph
mv_f0_lv3_f1_l23 | mv_f0_lv3_f1_n22 | mv_f0_lv3_f1_n23 | 3 | 19.6 | m | lc_247-3ph
mv_f0_lv3_f1_l23_ls | mv_f0_lv3_f1_n23 | mv_f0_lv3_f1_c23 | 3 | 10 | m | lc_248-3ph
mv_f0_lv3_f1_l24 | mv_f0_lv3_f1_n23 | mv_f0_lv3_f1_n24 | 3 | 19.6 | m | lc_247-3ph
mv_f0_lv3_f1_l24_ls | mv_f0_lv3_f1_n24 | mv_f0_lv3_f1_c24 | 3 | 10 | m | lc_248-3ph
mv_f0_lv3_f1_l25 | mv_f0_lv3_f1_n24 | mv_f0_lv3_f1_n25 | 3 | 19.6 | m | lc_247-3ph
mv_f0_lv3_f1_l25_ls | mv_f0_lv3_f1_n25 | mv_f0_lv3_f1_c25 | 3 | 10 | m | lc_248-3ph
mv_f0_lv3_f1_l26 | mv_f0_lv3_f1_n25 | mv_f0_lv3_f1_n26 | 3 | 19.6 | m | lc_247-3ph
mv_f0_lv3_f1_l26_ls | mv_f0_lv3_f1_n26 | mv_f0_lv3_f1_c26 | 3 | 10 | m | lc_248-3ph
mv_f0_lv3_f1_l27 | mv_f0_lv3_f1_n26 | mv_f0_lv3_f1_n27 | 3 | 19.6 | m | lc_247-3ph
mv_f0_lv3_f1_l27_ls | mv_f0_lv3_f1_n27 | mv_f0_lv3_f1_c27 | 3 | 10 | m | lc_248-3ph
mv_f0_lv3_f1_l28 | mv_f0_lv3_f1_n27 | mv_f0_lv3_f1_n28 | 3 | 19.6 | m | lc_247-3ph
mv_f0_lv3_f1_l28_ls | mv_f0_lv3_f1_n28 | mv_f0_lv3_f1_c28 | 3 | 10 | m | lc_248-3ph
mv_f0_lv3_f1_l29 | mv_f0_lv3_f1_n28 | mv_f0_lv3_f1_n29 | 3 | 19.6 | m | lc_247-3ph
mv_f0_lv3_f1_l29_ls | mv_f0_lv3_f1_n29 | mv_f0_lv3_f1_c29 | 3 | 10 | m | lc_248-3ph
mv_f0_lv3_f1_l30 | mv_f0_lv3_f1_n29 | mv_f0_lv3_f1_n30 | 3 | 19.6 | m | lc_247-3ph
mv_f0_lv3_f1_l30_ls | mv_f0_lv3_f1_n30 | mv_f0_lv3_f1_c30 | 3 | 10 | m | lc_248-3ph
mv_f0_lv3_f1_l31 | mv_f0_lv3_f1_n30 | mv_f0_lv3_f1_n31 | 3 | 19.6 | m | lc_247-3ph
mv_f0_lv3_f1_l31_ls | mv_f0_lv3_f1_n31 | mv_f0_lv3_f1_c31 | 3 | 10 | m | lc_248-3ph
mv_f0_lv3_f1_l32 | mv_f0_lv3_f1_n31 | mv_f0_lv3_f1_n32 | 3 | 19.6 | m | lc_247-3ph
mv_f0_lv3_f1_l32_ls | mv_f0_lv3_f1_n32 | mv_f0_lv3_f1_c32 | 3 | 10 | m | lc_248-3ph
mv_f0_lv3_f1_l33 | mv_f0_lv3_f1_n32 | mv_f0_lv3_f1_n33 | 3 | 19.6 | m | lc_247-3ph
mv_f0_lv3_f1_l33_ls | mv_f0_lv3_f1_n33 | mv_f0_lv3_f1_c33 | 3 | 10 | m | lc_248-3ph
mv_f0_lv3_f1_l34 | mv_f0_lv3_f1_n33 | mv_f0_lv3_f1_n34 | 3 | 19.6 | m | lc_247-3ph
mv_f0_lv3_f1_l34_ls | mv_f0_lv3_f1_n34 | mv_f0_lv3_f1_c34 | 3 | 10 | m | lc_248-3ph
mv_f0_lv3_f1_l35 | mv_f0_lv3_f1_n34 | mv_f0_lv3_f1_n35 | 3 | 19.6 | m | lc_247-3ph
mv_f0_lv3_f1_l35_ls | mv_f0_lv3_f1_n35 | mv_f0_lv3_f1_c35 | 3 | 10 | m | lc_248-3ph
mv_f0_lv3_f1_l36 | mv_f0_lv3_f1_n35 | mv_f0_lv3_f1_n36 | 3 | 19.6 | m | lc_247-3ph
mv_f0_lv3_f1_l36_ls | mv_f0_lv3_f1_n36 | mv_f0_lv3_f1_c36 | 3 | 10 | m | lc_248-3ph
mv_f0_lv3_f1_l37 | mv_f0_lv3_f1_n36 | mv_f0_lv3_f1_n37 | 3 | 19.6 | m | lc_247-3ph
mv_f0_lv3_f1_l37_ls | mv_f0_lv3_f1_n37 | mv_f0_lv3_f1_c37 | 3 | 10 | m | lc_248-3ph
mv_f0_lv3_f1_l38 | mv_f0_lv3_f1_n37 | mv_f0_lv3_f1_n38 | 3 | 19.6 | m | lc_247-3ph
mv_f0_lv3_f1_l38_ls | mv_f0_lv3_f1_n38 | mv_f0_lv3_f1_c38 | 3 | 10 | m | lc_248-3ph
mv_f0_lv3_f1_l39 | mv_f0_lv3_f1_n38 | mv_f0_lv3_f1_n39 | 3 | 19.6 | m | lc_247-3ph
mv_f0_lv3_f1_l39_ls | mv_f0_lv3_f1_n39 | mv_f0_lv3_f1_c39 | 3 | 10 | m | lc_248-3ph
mv_f0_lv3_f2_l0 | mv_f0_lv3_busbar | mv_f0_lv3_f2_n0 | 3 | 19.6 | m | lc_247-3ph
mv_f0_lv3_f2_l0_ls | mv_f0_lv3_f2_n0 | mv_f0_lv3_f2_c0 | 3 | 10 | m | lc_248-3ph
mv_f0_lv3_f2_l1 | mv_f0_lv3_f2_n0 | mv_f0_lv3_f2_n1 | 3 | 19.6 | m | lc_247-3ph
mv_f0_lv3_f2_l1_ls | mv_f0_lv3_f2_n1 | mv_f0_lv3_f2_c1 | 3 | 10 | m | lc_248-3ph
mv_f0_lv3_f2_l2 | mv_f0_lv3_f2_n1 | mv_f0_lv3_f2_n2 | 3 | 19.6 | m | lc_247-3ph
mv_f0_lv3_f2_l2_ls | mv_f0_lv3_f2_n2 | mv_f0_lv3_f2_c2 | 3 | 10 | m | lc_248-3ph
mv_f0_lv3_f2_l3 | mv_f0_lv3_f2_n2 | mv_f0_lv3_f2_n3 | 3 | 19.6 | m | lc_247-3ph
mv_f0_lv3_f2_l3_ls | mv_f0_lv3_f2_n3 | mv_f0_lv3_f2_c3 | 3 | 10 | m | lc_248-3ph
mv_f0_lv3_f2_l4 | mv_f0_lv3_f2_n3 | mv_f0_lv3_f2_n4 | 3 | 19.6 | m | lc_247-3ph
mv_f0_lv3_f2_l4_ls | mv_f0_lv3_f2_n4 | mv_f0_lv3_f2_c4 | 3 | 10 | m | lc_248-3ph
mv_f0_lv3_f2_l5 | mv_f0_lv3_f2_n4 | mv_f0_lv3_f2_n5 | 3 | 19.6 | m | lc_247-3ph
mv_f0_lv3_f2_l5_ls | mv_f0_lv3_f2_n5 | mv_f0_lv3_f2_c5 | 3 | 10 | m | lc_248-3ph
mv_f0_lv3_f2_l6 | mv_f0_lv3_f2_n5 | mv_f0_lv3_f2_n6 | 3 | 19.6 | m | lc_247-3ph
mv_f0_lv3_f2_l6_ls | mv_f0_lv3_f2_n6 | mv_f0_lv3_f2_c6 | 3 | 10 | m | lc_248-3ph
mv_f0_lv3_f2_l7 | mv_f0_lv3_f2_n6 | mv_f0_lv3_f2_n7 | 3 | 19.6 | m | lc_247-3ph
mv_f0_lv3_f2_l7_ls | mv_f0_lv3_f2_n7 | mv_f0_lv3_f2_c7 | 3 | 10 | m | lc_248-3ph
mv_f0_lv3_f2_l8 | mv_f0_lv3_f2_n7 | mv_f0_lv3_f2_n8 | 3 | 19.6 | m | lc_247-3ph
mv_f0_lv3_f2_l8_ls | mv_f0_lv3_f2_n8 | mv_f0_lv3_f2_c8 | 3 | 10 | m | lc_248-3ph
mv_f0_lv3_f2_l9 | mv_f0_lv3_f2_n8 | mv_f0_lv3_f2_n9 | 3 | 19.6 | m | lc_247-3ph
mv_f0_lv3_f2_l9_ls | mv_f0_lv3_f2_n9 | mv_f0_lv3_f2_c9 | 3 | 10 | m | lc_248-3ph
mv_f0_lv3_f2_l10 | mv_f0_lv3_f2_n9 | mv_f0_lv3_f2_n10 | 3 | 19.6 | m | lc_247-3ph
mv_f0_lv3_f2_l10_ls | mv_f0_lv3_f2_n10 | mv_f0_lv3_f2_c10 | 3 | 10 | m | lc_248-3ph
mv_f0_lv3_f2_l11 | mv_f0_lv3_f2_n10 | mv_f0_lv3_f2_n11 | 3 | 19.6 | m | lc_247-3ph
mv_f0_lv3_f2_l11_ls | mv_f0_lv3_f2_n11 | mv_f0_lv3_f2_c11 | 3 | 10 | m | lc_248-3ph
mv_f0_lv3_f2_l12 | mv_f0_lv3_f2_n11 | mv_f0_lv3_f2_n12 | 3 | 19.6 | m | lc_247-3ph
mv_f0_lv3_f2_l12_ls | mv_f0_lv3_f2_n12 | mv_f0_lv3_f2_c12 | 3 | 10 | m | lc_248-3ph
mv_f0_lv3_f2_l13 | mv_f0_lv3_f2_n12 | mv_f0_lv3_f2_n13 | 3 | 19.6 | m | lc_247-3ph
mv_f0_lv3_f2_l13_ls | mv_f0_lv3_f2_n13 | mv_f0_lv3_f2_c13 | 3 | 10 | m | lc_248-3ph
mv_f0_lv3_f2_l14 | mv_f0_lv3_f2_n13 | mv_f0_lv3_f2_n14 | 3 | 19.6 | m | lc_247-3ph
mv_f0_lv3_f2_l14_ls | mv_f0_lv3_f2_n14 | mv_f0_lv3_f2_c14 | 3 | 10 | m | lc_248-3ph
mv_f0_lv3_f2_l15 | mv_f0_lv3_f2_n14 | mv_f0_lv3_f2_n15 | 3 | 19.6 | m | lc_247-3ph
mv_f0_lv3_f2_l15_ls | mv_f0_lv3_f2_n15 | mv_f0_lv3_f2_c15 | 3 | 10 | m | lc_248-3ph
mv_f0_lv3_f2_l16 | mv_f0_lv3_f2_n15 | mv_f0_lv3_f2_n16 | 3 | 19.6 | m | lc_247-3ph
mv_f0_lv3_f2_l16_ls | mv_f0_lv3_f2_n16 | mv_f0_lv3_f2_c16 | 3 | 10 | m | lc_248-3ph
mv_f0_lv3_f2_l17 | mv_f0_lv3_f2_n16 | mv_f0_lv3_f2_n17 | 3 | 19.6 | m | lc_247-3ph
mv_f0_lv3_f2_l17_ls | mv_f0_lv3_f2_n17 | mv_f0_lv3_f2_c17 | 3 | 10 | m | lc_248-3ph
mv_f0_lv3_f2_l18 | mv_f0_lv3_f2_n17 | mv_f0_lv3_f2_n18 | 3 | 19.6 | m | lc_247-3ph
mv_f0_lv3_f2_l18_ls | mv_f0_lv3_f2_n18 | mv_f0_lv3_f2_c18 | 3 | 10 | m | lc_248-3ph
mv_f0_lv3_f2_l19 | mv_f0_lv3_f2_n18 | mv_f0_lv3_f2_n19 | 3 | 19.6 | m | lc_247-3ph
mv_f0_lv3_f2_l19_ls | mv_f0_lv3_f2_n19 | mv_f0_lv3_f2_c19 | 3 | 10 | m | lc_248-3ph
mv_f0_lv3_f2_l20 | mv_f0_lv3_f2_n19 | mv_f0_lv3_f2_n20 | 3 | 19.6 | m | lc_247-3ph
mv_f0_lv3_f2_l20_ls | mv_f0_lv3_f2_n20 | mv_f0_lv3_f2_c20 | 3 | 10 | m | lc_248-3ph
mv_f0_lv3_f2_l21 | mv_f0_lv3_f2_n20 | mv_f0_lv3_f2_n21 | 3 | 19.6 | m | lc_247-3ph
mv_f0_lv3_f2_l21_ls | mv_f0_lv3_f2_n21 | mv_f0_lv3_f2_c21 | 3 | 10 | m | lc_248-3ph
mv_f0_lv3_f2_l22 | mv_f0_lv3_f2_n21 | mv_f0_lv3_f2_n22 | 3 | 19.6 | m | lc_247-3ph
mv_f0_lv3_f2_l22_ls | mv_f0_lv3_f2_n22 | mv_f0_lv3_f2_c22 | 3 | 10 | m | lc_248-3ph
mv_f0_lv3_f2_l23 | mv_f0_lv3_f2_n22 | mv_f0_lv3_f2_n23 | 3 | 19.6 | m | lc_247-3ph
mv_f0_lv3_f2_l23_ls | mv_f0_lv3_f2_n23 | mv_f0_lv3_f2_c23 | 3 | 10 | m | lc_248-3ph
mv_f0_lv3_f2_l24 | mv_f0_lv3_f2_n23 | mv_f0_lv3_f2_n24 | 3 | 19.6 | m | lc_247-3ph
mv_f0_lv3_f2_l24_ls | mv_f0_lv3_f2_n24 | mv_f0_lv3_f2_c24 | 3 | 10 | m | lc_248-3ph
mv_f0_lv3_f2_l25 | mv_f0_lv3_f2_n24 | mv_f0_lv3_f2_n25 | 3 | 19.6 | m | lc_247-3ph
mv_f0_lv3_f2_l25_ls | mv_f0_lv3_f2_n25 | mv_f0_lv3_f2_c25 | 3 | 10 | m | lc_248-3ph
mv_f0_lv3_f2_l26 | mv_f0_lv3_f2_n25 | mv_f0_lv3_f2_n26 | 3 | 19.6 | m | lc_247-3ph
mv_f0_lv3_f2_l26_ls | mv_f0_lv3_f2_n26 | mv_f0_lv3_f2_c26 | 3 | 10 | m | lc_248-3ph
mv_f0_lv3_f2_l27 | mv_f0_lv3_f2_n26 | mv_f0_lv3_f2_n27 | 3 | 19.6 | m | lc_247-3ph
mv_f0_lv3_f2_l27_ls | mv_f0_lv3_f2_n27 | mv_f0_lv3_f2_c27 | 3 | 10 | m | lc_248-3ph
mv_f0_lv3_f2_l28 | mv_f0_lv3_f2_n27 | mv_f0_lv3_f2_n28 | 3 | 19.6 | m | lc_247-3ph
mv_f0_lv3_f2_l28_ls | mv_f0_lv3_f2_n28 | mv_f0_lv3_f2_c28 | 3 | 10 | m | lc_248-3ph
mv_f0_lv3_f2_l29 | mv_f0_lv3_f2_n28 | mv_f0_lv3_f2_n29 | 3 | 19.6 | m | lc_247-3ph
mv_f0_lv3_f2_l29_ls | mv_f0_lv3_f2_n29 | mv_f0_lv3_f2_c29 | 3 | 10 | m | lc_248-3ph
mv_f0_lv3_f2_l30 | mv_f0_lv3_f2_n29 | mv_f0_lv3_f2_n30 | 3 | 19.6 | m | lc_247-3ph
mv_f0_lv3_f2_l30_ls | mv_f0_lv3_f2_n30 | mv_f0_lv3_f2_c30 | 3 | 10 | m | lc_248-3ph
mv_f0_lv3_f2_l31 | mv_f0_lv3_f2_n30 | mv_f0_lv3_f2_n31 | 3 | 19.6 | m | lc_247-3ph
mv_f0_lv3_f2_l31_ls | mv_f0_lv3_f2_n31 | mv_f0_lv3_f2_c31 | 3 | 10 | m | lc_248-3ph
mv_f0_lv3_f2_l32 | mv_f0_lv3_f2_n31 | mv_f0_lv3_f2_n32 | 3 | 19.6 | m | lc_247-3ph
mv_f0_lv3_f2_l32_ls | mv_f0_lv3_f2_n32 | mv_f0_lv3_f2_c32 | 3 | 10 | m | lc_248-3ph
mv_f0_lv3_f2_l33 | mv_f0_lv3_f2_n32 | mv_f0_lv3_f2_n33 | 3 | 19.6 | m | lc_247-3ph
mv_f0_lv3_f2_l33_ls | mv_f0_lv3_f2_n33 | mv_f0_lv3_f2_c33 | 3 | 10 | m | lc_248-3ph
mv_f0_lv3_f2_l34 | mv_f0_lv3_f2_n33 | mv_f0_lv3_f2_n34 | 3 | 19.6 | m | lc_247-3ph
mv_f0_lv3_f2_l34_ls | mv_f0_lv3_f2_n34 | mv_f0_lv3_f2_c34 | 3 | 10 | m | lc_248-3ph
mv_f0_lv3_f2_l35 | mv_f0_lv3_f2_n34 | mv_f0_lv3_f2_n35 | 3 | 19.6 | m | lc_247-3ph
mv_f0_lv3_f2_l35_ls | mv_f0_lv3_f2_n35 | mv_f0_lv3_f2_c35 | 3 | 10 | m | lc_248-3ph
mv_f0_lv3_f2_l36 | mv_f0_lv3_f2_n35 | mv_f0_lv3_f2_n36 | 3 | 19.6 | m | lc_247-3ph
mv_f0_lv3_f2_l36_ls | mv_f0_lv3_f2_n36 | mv_f0_lv3_f2_c36 | 3 | 10 | m | lc_248-3ph
mv_f0_lv3_f2_l37 | mv_f0_lv3_f2_n36 | mv_f0_lv3_f2_n37 | 3 | 19.6 | m | lc_247-3ph
mv_f0_lv3_f2_l37_ls | mv_f0_lv3_f2_n37 | mv_f0_lv3_f2_c37 | 3 | 10 | m | lc_248-3ph
mv_f0_lv3_f2_l38 | mv_f0_lv3_f2_n37 | mv_f0_lv3_f2_n38 | 3 | 19.6 | m | lc_247-3ph
mv_f0_lv3_f2_l38_ls | mv_f0_lv3_f2_n38 | mv_f0_lv3_f2_c38 | 3 | 10 | m | lc_248-3ph
mv_f0_lv3_f2_l39 | mv_f0_lv3_f2_n38 | mv_f0_lv3_f2_n39 | 3 | 19.6 | m | lc_247-3ph
mv_f0_lv3_f2_l39_ls | mv_f0_lv3_f2_n39 | mv_f0_lv3_f2_c39 | 3 | 10 | m | lc_248-3ph
mv_f0_lv3_f3_l0 | mv_f0_lv3_busbar | mv_f0_lv3_f3_n0 | 3 | 19.6 | m | lc_247-3ph
mv_f0_lv3_f3_l0_ls | mv_f0_lv3_f3_n0 | mv_f0_lv3_f3_c0 | 3 | 10 | m | lc_248-3ph
mv_f0_lv3_f3_l1 | mv_f0_lv3_f3_n0 | mv_f0_lv3_f3_n1 | 3 | 19.6 | m | lc_247-3ph
mv_f0_lv3_f3_l1_ls | mv_f0_lv3_f3_n1 | mv_f0_lv3_f3_c1 | 3 | 10 | m | lc_248-3ph
mv_f0_lv3_f3_l2 | mv_f0_lv3_f3_n1 | mv_f0_lv3_f3_n2 | 3 | 19.6 | m | lc_247-3ph
mv_f0_lv3_f3_l2_ls | mv_f0_lv3_f3_n2 | mv_f0_lv3_f3_c2 | 3 | 10 | m | lc_248-3ph
mv_f0_lv3_f3_l3 | mv_f0_lv3_f3_n2 | mv_f0_lv3_f3_n3 | 3 | 19.6 | m | lc_247-3ph
mv_f0_lv3_f3_l3_ls | mv_f0_lv3_f3_n3 | mv_f0_lv3_f3_c3 | 3 | 10 | m | lc_248-3ph
mv_f0_lv3_f3_l4 | mv_f0_lv3_f3_n3 | mv_f0_lv3_f3_n4 | 3 | 19.6 | m | lc_247-3ph
mv_f0_lv3_f3_l4_ls | mv_f0_lv3_f3_n4 | mv_f0_lv3_f3_c4 | 3 | 10 | m | lc_248-3ph
mv_f0_lv4_f0_l0 | mv_f0_lv4_busbar | mv_f0_lv4_f0_n0 | 3 | 15.42 | m | lc_247-3ph
mv_f0_lv4_f0_l0_ls | mv_f0_lv4_f0_n0 | mv_f0_lv4_f0_c0 | 3 | 10 | m | lc_248-3ph
mv_f0_lv5_f0_l0 | mv_f0_lv5_busbar | mv_f0_lv5_f0_n0 | 3 | 18.63 | m | lc_247-3ph
mv_f0_lv5_f0_l0_ls | mv_f0_lv5_f0_n0 | mv_f0_lv5_f0_c0 | 3 | 10 | m | lc_248-3ph
mv_f0_lv6_f0_l0 | mv_f0_lv6_busbar | mv_f0_lv6_f0_n0 | 3 | 19.6 | m | lc_247-3ph
mv_f0_lv6_f0_l0_ls | mv_f0_lv6_f0_n0 | mv_f0_lv6_f0_c0 | 3 | 10 | m | lc_248-3ph
mv_f0_lv7_f0_l0 | mv_f0_lv7_busbar | mv_f0_lv7_f0_n0 | 3 | 19.6 | m | lc_247-3ph
mv_f0_lv7_f0_l0_ls | mv_f0_lv7_f0_n0 | mv_f0_lv7_f0_c0 | 3 | 10 | m | lc_248-3ph
mv_f0_lv7_f0_l1 | mv_f0_lv7_f0_n0 | mv_f0_lv7_f0_n1 | 3 | 19.6 | m | lc_247-3ph
mv_f0_lv7_f0_l1_ls | mv_f0_lv7_f0_n1 | mv_f0_lv7_f0_c1 | 3 | 10 | m | lc_248-3ph
mv_f0_lv7_f0_l2 | mv_f0_lv7_f0_n1 | mv_f0_lv7_f0_n2 | 3 | 19.6 | m | lc_247-3ph
mv_f0_lv7_f0_l2_ls | mv_f0_lv7_f0_n2 | mv_f0_lv7_f0_c2 | 3 | 10 | m | lc_248-3ph
mv_f0_lv7_f0_l3 | mv_f0_lv7_f0_n2 | mv_f0_lv7_f0_n3 | 3 | 19.6 | m | lc_247-3ph
mv_f0_lv7_f0_l3_ls | mv_f0_lv7_f0_n3 | mv_f0_lv7_f0_c3 | 3 | 10 | m | lc_248-3ph
mv_f0_lv7_f0_l4 | mv_f0_lv7_f0_n3 | mv_f0_lv7_f0_n4 | 3 | 19.6 | m | lc_247-3ph
mv_f0_lv7_f0_l4_ls | mv_f0_lv7_f0_n4 | mv_f0_lv7_f0_c4 | 3 | 10 | m | lc_248-3ph
mv_f0_lv7_f0_l5 | mv_f0_lv7_f0_n4 | mv_f0_lv7_f0_n5 | 3 | 19.6 | m | lc_247-3ph
mv_f0_lv7_f0_l5_ls | mv_f0_lv7_f0_n5 | mv_f0_lv7_f0_c5 | 3 | 10 | m | lc_248-3ph
mv_f0_lv7_f0_l6 | mv_f0_lv7_f0_n5 | mv_f0_lv7_f0_n6 | 3 | 19.6 | m | lc_247-3ph
mv_f0_lv7_f0_l6_ls | mv_f0_lv7_f0_n6 | mv_f0_lv7_f0_c6 | 3 | 10 | m | lc_248-3ph
mv_f0_lv7_f0_l7 | mv_f0_lv7_f0_n6 | mv_f0_lv7_f0_n7 | 3 | 19.6 | m | lc_247-3ph
mv_f0_lv7_f0_l7_ls | mv_f0_lv7_f0_n7 | mv_f0_lv7_f0_c7 | 3 | 10 | m | lc_248-3ph
mv_f0_lv7_f0_l8 | mv_f0_lv7_f0_n7 | mv_f0_lv7_f0_n8 | 3 | 19.6 | m | lc_247-3ph
mv_f0_lv7_f0_l8_ls | mv_f0_lv7_f0_n8 | mv_f0_lv7_f0_c8 | 3 | 10 | m | lc_248-3ph
mv_f0_lv7_f0_l9 | mv_f0_lv7_f0_n8 | mv_f0_lv7_f0_n9 | 3 | 19.6 | m | lc_247-3ph
mv_f0_lv7_f0_l9_ls | mv_f0_lv7_f0_n9 | mv_f0_lv7_f0_c9 | 3 | 10 | m | lc_248-3ph
mv_f0_lv7_f0_l10 | mv_f0_lv7_f0_n9 | mv_f0_lv7_f0_n10 | 3 | 19.6 | m | lc_247-3ph
mv_f0_lv7_f0_l10_ls | mv_f0_lv7_f0_n10 | mv_f0_lv7_f0_c10 | 3 | 10 | m | lc_248-3ph
mv_f0_lv7_f0_l11 | mv_f0_lv7_f0_n10 | mv_f0_lv7_f0_n11 | 3 | 19.6 | m | lc_247-3ph
mv_f0_lv7_f0_l11_ls | mv_f0_lv7_f0_n11 | mv_f0_lv7_f0_c11 | 3 | 10 | m | lc_248-3ph
mv_f0_lv7_f0_l12 | mv_f0_lv7_f0_n11 | mv_f0_lv7_f0_n12 | 3 | 19.6 | m | lc_247-3ph
mv_f0_lv7_f0_l12_ls | mv_f0_lv7_f0_n12 | mv_f0_lv7_f0_c12 | 3 | 10 | m | lc_248-3ph
mv_f0_lv7_f0_l13 | mv_f0_lv7_f0_n12 | mv_f0_lv7_f0_n13 | 3 | 19.6 | m | lc_247-3ph
mv_f0_lv7_f0_l13_ls | mv_f0_lv7_f0_n13 | mv_f0_lv7_f0_c13 | 3 | 10 | m | lc_248-3ph
mv_f0_lv7_f0_l14 | mv_f0_lv7_f0_n13 | mv_f0_lv7_f0_n14 | 3 | 19.6 | m | lc_247-3ph
mv_f0_lv7_f0_l14_ls | mv_f0_lv7_f0_n14 | mv_f0_lv7_f0_c14 | 3 | 10 | m | lc_248-3ph
mv_f0_lv7_f0_l15 | mv_f0_lv7_f0_n14 | mv_f0_lv7_f0_n15 | 3 | 19.6 | m | lc_247-3ph
mv_f0_lv7_f0_l15_ls | mv_f0_lv7_f0_n15 | mv_f0_lv7_f0_c15 | 3 | 10 | m | lc_248-3ph
mv_f0_lv7_f0_l16 | mv_f0_lv7_f0_n15 | mv_f0_lv7_f0_n16 | 3 | 19.6 | m | lc_247-3ph
mv_f0_lv7_f0_l16_ls | mv_f0_lv7_f0_n16 | mv_f0_lv7_f0_c16 | 3 | 10 | m | lc_248-3ph
mv_f0_lv7_f0_l17 | mv_f0_lv7_f0_n16 | mv_f0_lv7_f0_n17 | 3 | 19.6 | m | lc_247-3ph
mv_f0_lv7_f0_l17_ls | mv_f0_lv7_f0_n17 | mv_f0_lv7_f0_c17 | 3 | 10 | m | lc_248-3ph
mv_f0_lv7_f0_l18 | mv_f0_lv7_f0_n17 | mv_f0_lv7_f0_n18 | 3 | 19.6 | m | lc_247-3ph
mv_f0_lv7_f0_l18_ls | mv_f0_lv7_f0_n18 | mv_f0_lv7_f0_c18 | 3 | 10 | m | lc_248-3ph
mv_f0_lv7_f0_l19 | mv_f0_lv7_f0_n18 | mv_f0_lv7_f0_n19 | 3 | 19.6 | m | lc_247-3ph
mv_f0_lv7_f0_l19_ls | mv_f0_lv7_f0_n19 | mv_f0_lv7_f0_c19 | 3 | 10 | m | lc_248-3ph
mv_f0_lv7_f0_l20 | mv_f0_lv7_f0_n19 | mv_f0_lv7_f0_n20 | 3 | 19.6 | m | lc_247-3ph
mv_f0_lv7_f0_l20_ls | mv_f0_lv7_f0_n20 | mv_f0_lv7_f0_c20 | 3 | 10 | m | lc_248-3ph
mv_f0_lv7_f0_l21 | mv_f0_lv7_f0_n20 | mv_f0_lv7_f0_n21 | 3 | 19.6 | m | lc_247-3ph
mv_f0_lv7_f0_l21_ls | mv_f0_lv7_f0_n21 | mv_f0_lv7_f0_c21 | 3 | 10 | m | lc_248-3ph
mv_f0_lv7_f0_l22 | mv_f0_lv7_f0_n21 | mv_f0_lv7_f0_n22 | 3 | 19.6 | m | lc_247-3ph
mv_f0_lv7_f0_l22_ls | mv_f0_lv7_f0_n22 | mv_f0_lv7_f0_c22 | 3 | 10 | m | lc_248-3ph
mv_f0_lv7_f0_l23 | mv_f0_lv7_f0_n22 | mv_f0_lv7_f0_n23 | 3 | 19.6 | m | lc_247-3ph
mv_f0_lv7_f0_l23_ls | mv_f0_lv7_f0_n23 | mv_f0_lv7_f0_c23 | 3 | 10 | m | lc_248-3ph
mv_f0_lv7_f0_l24 | mv_f0_lv7_f0_n23 | mv_f0_lv7_f0_n24 | 3 | 19.6 | m | lc_247-3ph
mv_f0_lv7_f0_l24_ls | mv_f0_lv7_f0_n24 | mv_f0_lv7_f0_c24 | 3 | 10 | m | lc_248-3ph
mv_f0_lv7_f0_l25 | mv_f0_lv7_f0_n24 | mv_f0_lv7_f0_n25 | 3 | 19.6 | m | lc_247-3ph
mv_f0_lv7_f0_l25_ls | mv_f0_lv7_f0_n25 | mv_f0_lv7_f0_c25 | 3 | 10 | m | lc_248-3ph
mv_f0_lv7_f0_l26 | mv_f0_lv7_f0_n25 | mv_f0_lv7_f0_n26 | 3 | 19.6 | m | lc_247-3ph
mv_f0_lv7_f0_l26_ls | mv_f0_lv7_f0_n26 | mv_f0_lv7_f0_c26 | 3 | 10 | m | lc_248-3ph
mv_f0_lv7_f0_l27 | mv_f0_lv7_f0_n26 | mv_f0_lv7_f0_n27 | 3 | 19.6 | m | lc_247-3ph
mv_f0_lv7_f0_l27_ls | mv_f0_lv7_f0_n27 | mv_f0_lv7_f0_c27 | 3 | 10 | m | lc_248-3ph
mv_f0_lv7_f0_l28 | mv_f0_lv7_f0_n27 | mv_f0_lv7_f0_n28 | 3 | 19.6 | m | lc_247-3ph
mv_f0_lv7_f0_l28_ls | mv_f0_lv7_f0_n28 | mv_f0_lv7_f0_c28 | 3 | 10 | m | lc_248-3ph
mv_f0_lv7_f0_l29 | mv_f0_lv7_f0_n28 | mv_f0_lv7_f0_n29 | 3 | 19.6 | m | lc_247-3ph
mv_f0_lv7_f0_l29_ls | mv_f0_lv7_f0_n29 | mv_f0_lv7_f0_c29 | 3 | 10 | m | lc_248-3ph
mv_f0_lv7_f0_l30 | mv_f0_lv7_f0_n29 | mv_f0_lv7_f0_n30 | 3 | 19.6 | m | lc_247-3ph
mv_f0_lv7_f0_l30_ls | mv_f0_lv7_f0_n30 | mv_f0_lv7_f0_c30 | 3 | 10 | m | lc_248-3ph
mv_f0_lv7_f0_l31 | mv_f0_lv7_f0_n30 | mv_f0_lv7_f0_n31 | 3 | 19.6 | m | lc_247-3ph
mv_f0_lv7_f0_l31_ls | mv_f0_lv7_f0_n31 | mv_f0_lv7_f0_c31 | 3 | 10 | m | lc_248-3ph
mv_f0_lv7_f0_l32 | mv_f0_lv7_f0_n31 | mv_f0_lv7_f0_n32 | 3 | 19.6 | m | lc_247-3ph
mv_f0_lv7_f0_l32_ls | mv_f0_lv7_f0_n32 | mv_f0_lv7_f0_c32 | 3 | 10 | m | lc_248-3ph
mv_f0_lv7_f0_l33 | mv_f0_lv7_f0_n32 | mv_f0_lv7_f0_n33 | 3 | 19.6 | m | lc_247-3ph
mv_f0_lv7_f0_l33_ls | mv_f0_lv7_f0_n33 | mv_f0_lv7_f0_c33 | 3 | 10 | m | lc_248-3ph
mv_f0_lv7_f0_l34 | mv_f0_lv7_f0_n33 | mv_f0_lv7_f0_n34 | 3 | 19.6 | m | lc_247-3ph
mv_f0_lv7_f0_l34_ls | mv_f0_lv7_f0_n34 | mv_f0_lv7_f0_c34 | 3 | 10 | m | lc_248-3ph
mv_f0_lv7_f0_l35 | mv_f0_lv7_f0_n34 | mv_f0_lv7_f0_n35 | 3 | 19.6 | m | lc_247-3ph
mv_f0_lv7_f0_l35_ls | mv_f0_lv7_f0_n35 | mv_f0_lv7_f0_c35 | 3 | 10 | m | lc_248-3ph
mv_f0_lv7_f0_l36 | mv_f0_lv7_f0_n35 | mv_f0_lv7_f0_n36 | 3 | 19.6 | m | lc_247-3ph
mv_f0_lv7_f0_l36_ls | mv_f0_lv7_f0_n36 | mv_f0_lv7_f0_c36 | 3 | 10 | m | lc_248-3ph
mv_f0_lv7_f0_l37 | mv_f0_lv7_f0_n36 | mv_f0_lv7_f0_n37 | 3 | 19.6 | m | lc_247-3ph
mv_f0_lv7_f0_l37_ls | mv_f0_lv7_f0_n37 | mv_f0_lv7_f0_c37 | 3 | 10 | m | lc_248-3ph
mv_f0_lv7_f0_l38 | mv_f0_lv7_f0_n37 | mv_f0_lv7_f0_n38 | 3 | 19.6 | m | lc_247-3ph
mv_f0_lv7_f0_l38_ls | mv_f0_lv7_f0_n38 | mv_f0_lv7_f0_c38 | 3 | 10 | m | lc_248-3ph
mv_f0_lv7_f0_l39 | mv_f0_lv7_f0_n38 | mv_f0_lv7_f0_n39 | 3 | 19.6 | m | lc_247-3ph
mv_f0_lv7_f0_l39_ls | mv_f0_lv7_f0_n39 | mv_f0_lv7_f0_c39 | 3 | 10 | m | lc_248-3ph
mv_f0_lv7_f1_l0 | mv_f0_lv7_busbar | mv_f0_lv7_f1_n0 | 3 | 19.6 | m | lc_247-3ph
mv_f0_lv7_f1_l0_ls | mv_f0_lv7_f1_n0 | mv_f0_lv7_f1_c0 | 3 | 10 | m | lc_248-3ph
mv_f0_lv7_f1_l1 | mv_f0_lv7_f1_n0 | mv_f0_lv7_f1_n1 | 3 | 19.6 | m | lc_247-3ph
mv_f0_lv7_f1_l1_ls | mv_f0_lv7_f1_n1 | mv_f0_lv7_f1_c1 | 3 | 10 | m | lc_248-3ph
mv_f0_lv7_f1_l2 | mv_f0_lv7_f1_n1 | mv_f0_lv7_f1_n2 | 3 | 19.6 | m | lc_247-3ph
mv_f0_lv7_f1_l2_ls | mv_f0_lv7_f1_n2 | mv_f0_lv7_f1_c2 | 3 | 10 | m | lc_248-3ph
mv_f0_lv7_f1_l3 | mv_f0_lv7_f1_n2 | mv_f0_lv7_f1_n3 | 3 | 19.6 | m | lc_247-3ph
mv_f0_lv7_f1_l3_ls | mv_f0_lv7_f1_n3 | mv_f0_lv7_f1_c3 | 3 | 10 | m | lc_248-3ph
mv_f0_lv7_f1_l4 | mv_f0_lv7_f1_n3 | mv_f0_lv7_f1_n4 | 3 | 19.6 | m | lc_247-3ph
mv_f0_lv7_f1_l4_ls | mv_f0_lv7_f1_n4 | mv_f0_lv7_f1_c4 | 3 | 10 | m | lc_248-3ph
mv_f0_lv7_f1_l5 | mv_f0_lv7_f1_n4 | mv_f0_lv7_f1_n5 | 3 | 19.6 | m | lc_247-3ph
mv_f0_lv7_f1_l5_ls | mv_f0_lv7_f1_n5 | mv_f0_lv7_f1_c5 | 3 | 10 | m | lc_248-3ph
mv_f0_lv7_f1_l6 | mv_f0_lv7_f1_n5 | mv_f0_lv7_f1_n6 | 3 | 19.6 | m | lc_247-3ph
mv_f0_lv7_f1_l6_ls | mv_f0_lv7_f1_n6 | mv_f0_lv7_f1_c6 | 3 | 10 | m | lc_248-3ph
mv_f0_lv7_f1_l7 | mv_f0_lv7_f1_n6 | mv_f0_lv7_f1_n7 | 3 | 19.6 | m | lc_247-3ph
mv_f0_lv7_f1_l7_ls | mv_f0_lv7_f1_n7 | mv_f0_lv7_f1_c7 | 3 | 10 | m | lc_248-3ph
mv_f0_lv7_f1_l8 | mv_f0_lv7_f1_n7 | mv_f0_lv7_f1_n8 | 3 | 19.6 | m | lc_247-3ph
mv_f0_lv7_f1_l8_ls | mv_f0_lv7_f1_n8 | mv_f0_lv7_f1_c8 | 3 | 10 | m | lc_248-3ph
mv_f0_lv7_f1_l9 | mv_f0_lv7_f1_n8 | mv_f0_lv7_f1_n9 | 3 | 19.6 | m | lc_247-3ph
mv_f0_lv7_f1_l9_ls | mv_f0_lv7_f1_n9 | mv_f0_lv7_f1_c9 | 3 | 10 | m | lc_248-3ph
mv_f0_lv7_f1_l10 | mv_f0_lv7_f1_n9 | mv_f0_lv7_f1_n10 | 3 | 19.6 | m | lc_247-3ph
mv_f0_lv7_f1_l10_ls | mv_f0_lv7_f1_n10 | mv_f0_lv7_f1_c10 | 3 | 10 | m | lc_248-3ph
mv_f0_lv7_f1_l11 | mv_f0_lv7_f1_n10 | mv_f0_lv7_f1_n11 | 3 | 19.6 | m | lc_247-3ph
mv_f0_lv7_f1_l11_ls | mv_f0_lv7_f1_n11 | mv_f0_lv7_f1_c11 | 3 | 10 | m | lc_248-3ph
mv_f0_lv7_f1_l12 | mv_f0_lv7_f1_n11 | mv_f0_lv7_f1_n12 | 3 | 19.6 | m | lc_247-3ph
mv_f0_lv7_f1_l12_ls | mv_f0_lv7_f1_n12 | mv_f0_lv7_f1_c12 | 3 | 10 | m | lc_248-3ph
mv_f0_lv7_f1_l13 | mv_f0_lv7_f1_n12 | mv_f0_lv7_f1_n13 | 3 | 19.6 | m | lc_247-3ph
mv_f0_lv7_f1_l13_ls | mv_f0_lv7_f1_n13 | mv_f0_lv7_f1_c13 | 3 | 10 | m | lc_248-3ph
mv_f0_lv7_f1_l14 | mv_f0_lv7_f1_n13 | mv_f0_lv7_f1_n14 | 3 | 19.6 | m | lc_247-3ph
mv_f0_lv7_f1_l14_ls | mv_f0_lv7_f1_n14 | mv_f0_lv7_f1_c14 | 3 | 10 | m | lc_248-3ph
mv_f0_lv7_f1_l15 | mv_f0_lv7_f1_n14 | mv_f0_lv7_f1_n15 | 3 | 19.6 | m | lc_247-3ph
mv_f0_lv7_f1_l15_ls | mv_f0_lv7_f1_n15 | mv_f0_lv7_f1_c15 | 3 | 10 | m | lc_248-3ph
mv_f0_lv7_f1_l16 | mv_f0_lv7_f1_n15 | mv_f0_lv7_f1_n16 | 3 | 19.6 | m | lc_247-3ph
mv_f0_lv7_f1_l16_ls | mv_f0_lv7_f1_n16 | mv_f0_lv7_f1_c16 | 3 | 10 | m | lc_248-3ph
mv_f0_lv7_f1_l17 | mv_f0_lv7_f1_n16 | mv_f0_lv7_f1_n17 | 3 | 19.6 | m | lc_247-3ph
mv_f0_lv7_f1_l17_ls | mv_f0_lv7_f1_n17 | mv_f0_lv7_f1_c17 | 3 | 10 | m | lc_248-3ph
mv_f0_lv7_f1_l18 | mv_f0_lv7_f1_n17 | mv_f0_lv7_f1_n18 | 3 | 19.6 | m | lc_247-3ph
mv_f0_lv7_f1_l18_ls | mv_f0_lv7_f1_n18 | mv_f0_lv7_f1_c18 | 3 | 10 | m | lc_248-3ph
mv_f0_lv7_f1_l19 | mv_f0_lv7_f1_n18 | mv_f0_lv7_f1_n19 | 3 | 19.6 | m | lc_247-3ph
mv_f0_lv7_f1_l19_ls | mv_f0_lv7_f1_n19 | mv_f0_lv7_f1_c19 | 3 | 10 | m | lc_248-3ph
mv_f0_lv7_f1_l20 | mv_f0_lv7_f1_n19 | mv_f0_lv7_f1_n20 | 3 | 19.6 | m | lc_247-3ph
mv_f0_lv7_f1_l20_ls | mv_f0_lv7_f1_n20 | mv_f0_lv7_f1_c20 | 3 | 10 | m | lc_248-3ph
mv_f0_lv7_f1_l21 | mv_f0_lv7_f1_n20 | mv_f0_lv7_f1_n21 | 3 | 19.6 | m | lc_247-3ph
mv_f0_lv7_f1_l21_ls | mv_f0_lv7_f1_n21 | mv_f0_lv7_f1_c21 | 3 | 10 | m | lc_248-3ph
mv_f0_lv7_f1_l22 | mv_f0_lv7_f1_n21 | mv_f0_lv7_f1_n22 | 3 | 19.6 | m | lc_247-3ph
mv_f0_lv7_f1_l22_ls | mv_f0_lv7_f1_n22 | mv_f0_lv7_f1_c22 | 3 | 10 | m | lc_248-3ph
mv_f0_lv7_f1_l23 | mv_f0_lv7_f1_n22 | mv_f0_lv7_f1_n23 | 3 | 19.6 | m | lc_247-3ph
mv_f0_lv7_f1_l23_ls | mv_f0_lv7_f1_n23 | mv_f0_lv7_f1_c23 | 3 | 10 | m | lc_248-3ph
mv_f0_lv7_f1_l24 | mv_f0_lv7_f1_n23 | mv_f0_lv7_f1_n24 | 3 | 19.6 | m | lc_247-3ph
mv_f0_lv7_f1_l24_ls | mv_f0_lv7_f1_n24 | mv_f0_lv7_f1_c24 | 3 | 10 | m | lc_248-3ph
mv_f0_lv7_f1_l25 | mv_f0_lv7_f1_n24 | mv_f0_lv7_f1_n25 | 3 | 19.6 | m | lc_247-3ph
mv_f0_lv7_f1_l25_ls | mv_f0_lv7_f1_n25 | mv_f0_lv7_f1_c25 | 3 | 10 | m | lc_248-3ph
mv_f0_lv7_f1_l26 | mv_f0_lv7_f1_n25 | mv_f0_lv7_f1_n26 | 3 | 19.6 | m | lc_247-3ph
mv_f0_lv7_f1_l26_ls | mv_f0_lv7_f1_n26 | mv_f0_lv7_f1_c26 | 3 | 10 | m | lc_248-3ph
mv_f0_lv7_f1_l27 | mv_f0_lv7_f1_n26 | mv_f0_lv7_f1_n27 | 3 | 19.6 | m | lc_247-3ph
mv_f0_lv7_f1_l27_ls | mv_f0_lv7_f1_n27 | mv_f0_lv7_f1_c27 | 3 | 10 | m | lc_248-3ph
mv_f0_lv7_f1_l28 | mv_f0_lv7_f1_n27 | mv_f0_lv7_f1_n28 | 3 | 19.6 | m | lc_247-3ph
mv_f0_lv7_f1_l28_ls | mv_f0_lv7_f1_n28 | mv_f0_lv7_f1_c28 | 3 | 10 | m | lc_248-3ph
mv_f0_lv7_f1_l29 | mv_f0_lv7_f1_n28 | mv_f0_lv7_f1_n29 | 3 | 19.6 | m | lc_247-3ph
mv_f0_lv7_f1_l29_ls | mv_f0_lv7_f1_n29 | mv_f0_lv7_f1_c29 | 3 | 10 | m | lc_248-3ph
mv_f0_lv7_f1_l30 | mv_f0_lv7_f1_n29 | mv_f0_lv7_f1_n30 | 3 | 19.6 | m | lc_247-3ph
mv_f0_lv7_f1_l30_ls | mv_f0_lv7_f1_n30 | mv_f0_lv7_f1_c30 | 3 | 10 | m | lc_248-3ph
mv_f0_lv7_f1_l31 | mv_f0_lv7_f1_n30 | mv_f0_lv7_f1_n31 | 3 | 19.6 | m | lc_247-3ph
mv_f0_lv7_f1_l31_ls | mv_f0_lv7_f1_n31 | mv_f0_lv7_f1_c31 | 3 | 10 | m | lc_248-3ph
mv_f0_lv7_f1_l32 | mv_f0_lv7_f1_n31 | mv_f0_lv7_f1_n32 | 3 | 19.6 | m | lc_247-3ph
mv_f0_lv7_f1_l32_ls | mv_f0_lv7_f1_n32 | mv_f0_lv7_f1_c32 | 3 | 10 | m | lc_248-3ph
mv_f0_lv7_f1_l33 | mv_f0_lv7_f1_n32 | mv_f0_lv7_f1_n33 | 3 | 19.6 | m | lc_247-3ph
mv_f0_lv7_f1_l33_ls | mv_f0_lv7_f1_n33 | mv_f0_lv7_f1_c33 | 3 | 10 | m | lc_248-3ph
mv_f0_lv7_f1_l34 | mv_f0_lv7_f1_n33 | mv_f0_lv7_f1_n34 | 3 | 19.6 | m | lc_247-3ph
mv_f0_lv7_f1_l34_ls | mv_f0_lv7_f1_n34 | mv_f0_lv7_f1_c34 | 3 | 10 | m | lc_248-3ph
mv_f0_lv7_f1_l35 | mv_f0_lv7_f1_n34 | mv_f0_lv7_f1_n35 | 3 | 19.6 | m | lc_247-3ph
mv_f0_lv7_f1_l35_ls | mv_f0_lv7_f1_n35 | mv_f0_lv7_f1_c35 | 3 | 10 | m | lc_248-3ph
mv_f0_lv7_f1_l36 | mv_f0_lv7_f1_n35 | mv_f0_lv7_f1_n36 | 3 | 19.6 | m | lc_247-3ph
mv_f0_lv7_f1_l36_ls | mv_f0_lv7_f1_n36 | mv_f0_lv7_f1_c36 | 3 | 10 | m | lc_248-3ph
mv_f0_lv7_f1_l37 | mv_f0_lv7_f1_n36 | mv_f0_lv7_f1_n37 | 3 | 19.6 | m | lc_247-3ph
mv_f0_lv7_f1_l37_ls | mv_f0_lv7_f1_n37 | mv_f0_lv7_f1_c37 | 3 | 10 | m | lc_248-3ph
mv_f0_lv7_f1_l38 | mv_f0_lv7_f1_n37 | mv_f0_lv7_f1_n38 | 3 | 19.6 | m | lc_247-3ph
mv_f0_lv7_f1_l38_ls | mv_f0_lv7_f1_n38 | mv_f0_lv7_f1_c38 | 3 | 10 | m | lc_248-3ph
mv_f0_lv7_f1_l39 | mv_f0_lv7_f1_n38 | mv_f0_lv7_f1_n39 | 3 | 19.6 | m | lc_247-3ph
mv_f0_lv7_f1_l39_ls | mv_f0_lv7_f1_n39 | mv_f0_lv7_f1_c39 | 3 | 10 | m | lc_248-3ph
mv_f0_lv7_f2_l0 | mv_f0_lv7_busbar | mv_f0_lv7_f2_n0 | 3 | 19.6 | m | lc_247-3ph
mv_f0_lv7_f2_l0_ls | mv_f0_lv7_f2_n0 | mv_f0_lv7_f2_c0 | 3 | 10 | m | lc_248-3ph
mv_f0_lv7_f2_l1 | mv_f0_lv7_f2_n0 | mv_f0_lv7_f2_n1 | 3 | 19.6 | m | lc_247-3ph
mv_f0_lv7_f2_l1_ls | mv_f0_lv7_f2_n1 | mv_f0_lv7_f2_c1 | 3 | 10 | m | lc_248-3ph
mv_f0_lv7_f2_l2 | mv_f0_lv7_f2_n1 | mv_f0_lv7_f2_n2 | 3 | 19.6 | m | lc_247-3ph
mv_f0_lv7_f2_l2_ls | mv_f0_lv7_f2_n2 | mv_f0_lv7_f2_c2 | 3 | 10 | m | lc_248-3ph
mv_f0_lv7_f2_l3 | mv_f0_lv7_f2_n2 | mv_f0_lv7_f2_n3 | 3 | 19.6 | m | lc_247-3ph
mv_f0_lv7_f2_l3_ls | mv_f0_lv7_f2_n3 | mv_f0_lv7_f2_c3 | 3 | 10 | m | lc_248-3ph
mv_f0_lv7_f2_l4 | mv_f0_lv7_f2_n3 | mv_f0_lv7_f2_n4 | 3 | 19.6 | m | lc_247-3ph
mv_f0_lv7_f2_l4_ls | mv_f0_lv7_f2_n4 | mv_f0_lv7_f2_c4 | 3 | 10 | m | lc_248-3ph
mv_f0_lv7_f2_l5 | mv_f0_lv7_f2_n4 | mv_f0_lv7_f2_n5 | 3 | 19.6 | m | lc_247-3ph
mv_f0_lv7_f2_l5_ls | mv_f0_lv7_f2_n5 | mv_f0_lv7_f2_c5 | 3 | 10 | m | lc_248-3ph
mv_f0_lv7_f2_l6 | mv_f0_lv7_f2_n5 | mv_f0_lv7_f2_n6 | 3 | 19.6 | m | lc_247-3ph
mv_f0_lv7_f2_l6_ls | mv_f0_lv7_f2_n6 | mv_f0_lv7_f2_c6 | 3 | 10 | m | lc_248-3ph
mv_f0_lv7_f2_l7 | mv_f0_lv7_f2_n6 | mv_f0_lv7_f2_n7 | 3 | 19.6 | m | lc_247-3ph
mv_f0_lv7_f2_l7_ls | mv_f0_lv7_f2_n7 | mv_f0_lv7_f2_c7 | 3 | 10 | m | lc_248-3ph
mv_f0_lv7_f2_l8 | mv_f0_lv7_f2_n7 | mv_f0_lv7_f2_n8 | 3 | 19.6 | m | lc_247-3ph
mv_f0_lv7_f2_l8_ls | mv_f0_lv7_f2_n8 | mv_f0_lv7_f2_c8 | 3 | 10 | m | lc_248-3ph
mv_f0_lv7_f2_l9 | mv_f0_lv7_f2_n8 | mv_f0_lv7_f2_n9 | 3 | 19.6 | m | lc_247-3ph
mv_f0_lv7_f2_l9_ls | mv_f0_lv7_f2_n9 | mv_f0_lv7_f2_c9 | 3 | 10 | m | lc_248-3ph
mv_f0_lv7_f2_l10 | mv_f0_lv7_f2_n9 | mv_f0_lv7_f2_n10 | 3 | 19.6 | m | lc_247-3ph
mv_f0_lv7_f2_l10_ls | mv_f0_lv7_f2_n10 | mv_f0_lv7_f2_c10 | 3 | 10 | m | lc_248-3ph
mv_f0_lv7_f2_l11 | mv_f0_lv7_f2_n10 | mv_f0_lv7_f2_n11 | 3 | 19.6 | m | lc_247-3ph
mv_f0_lv7_f2_l11_ls | mv_f0_lv7_f2_n11 | mv_f0_lv7_f2_c11 | 3 | 10 | m | lc_248-3ph
mv_f0_lv7_f2_l12 | mv_f0_lv7_f2_n11 | mv_f0_lv7_f2_n12 | 3 | 19.6 | m | lc_247-3ph
mv_f0_lv7_f2_l12_ls | mv_f0_lv7_f2_n12 | mv_f0_lv7_f2_c12 | 3 | 10 | m | lc_248-3ph
mv_f0_lv7_f2_l13 | mv_f0_lv7_f2_n12 | mv_f0_lv7_f2_n13 | 3 | 19.6 | m | lc_247-3ph
mv_f0_lv7_f2_l13_ls | mv_f0_lv7_f2_n13 | mv_f0_lv7_f2_c13 | 3 | 10 | m | lc_248-3ph
mv_f0_lv7_f2_l14 | mv_f0_lv7_f2_n13 | mv_f0_lv7_f2_n14 | 3 | 19.6 | m | lc_247-3ph
mv_f0_lv7_f2_l14_ls | mv_f0_lv7_f2_n14 | mv_f0_lv7_f2_c14 | 3 | 10 | m | lc_248-3ph
mv_f0_lv7_f2_l15 | mv_f0_lv7_f2_n14 | mv_f0_lv7_f2_n15 | 3 | 19.6 | m | lc_247-3ph
mv_f0_lv7_f2_l15_ls | mv_f0_lv7_f2_n15 | mv_f0_lv7_f2_c15 | 3 | 10 | m | lc_248-3ph
mv_f0_lv7_f2_l16 | mv_f0_lv7_f2_n15 | mv_f0_lv7_f2_n16 | 3 | 19.6 | m | lc_247-3ph
mv_f0_lv7_f2_l16_ls | mv_f0_lv7_f2_n16 | mv_f0_lv7_f2_c16 | 3 | 10 | m | lc_248-3ph
mv_f0_lv7_f2_l17 | mv_f0_lv7_f2_n16 | mv_f0_lv7_f2_n17 | 3 | 19.6 | m | lc_247-3ph
mv_f0_lv7_f2_l17_ls | mv_f0_lv7_f2_n17 | mv_f0_lv7_f2_c17 | 3 | 10 | m | lc_248-3ph
mv_f0_lv7_f2_l18 | mv_f0_lv7_f2_n17 | mv_f0_lv7_f2_n18 | 3 | 19.6 | m | lc_247-3ph
mv_f0_lv7_f2_l18_ls | mv_f0_lv7_f2_n18 | mv_f0_lv7_f2_c18 | 3 | 10 | m | lc_248-3ph
mv_f0_lv7_f2_l19 | mv_f0_lv7_f2_n18 | mv_f0_lv7_f2_n19 | 3 | 19.6 | m | lc_247-3ph
mv_f0_lv7_f2_l19_ls | mv_f0_lv7_f2_n19 | mv_f0_lv7_f2_c19 | 3 | 10 | m | lc_248-3ph
mv_f0_lv7_f2_l20 | mv_f0_lv7_f2_n19 | mv_f0_lv7_f2_n20 | 3 | 19.6 | m | lc_247-3ph
mv_f0_lv7_f2_l20_ls | mv_f0_lv7_f2_n20 | mv_f0_lv7_f2_c20 | 3 | 10 | m | lc_248-3ph
mv_f0_lv7_f2_l21 | mv_f0_lv7_f2_n20 | mv_f0_lv7_f2_n21 | 3 | 19.6 | m | lc_247-3ph
mv_f0_lv7_f2_l21_ls | mv_f0_lv7_f2_n21 | mv_f0_lv7_f2_c21 | 3 | 10 | m | lc_248-3ph
mv_f0_lv7_f2_l22 | mv_f0_lv7_f2_n21 | mv_f0_lv7_f2_n22 | 3 | 19.6 | m | lc_247-3ph
mv_f0_lv7_f2_l22_ls | mv_f0_lv7_f2_n22 | mv_f0_lv7_f2_c22 | 3 | 10 | m | lc_248-3ph
mv_f0_lv7_f2_l23 | mv_f0_lv7_f2_n22 | mv_f0_lv7_f2_n23 | 3 | 19.6 | m | lc_247-3ph
mv_f0_lv7_f2_l23_ls | mv_f0_lv7_f2_n23 | mv_f0_lv7_f2_c23 | 3 | 10 | m | lc_248-3ph
mv_f0_lv7_f2_l24 | mv_f0_lv7_f2_n23 | mv_f0_lv7_f2_n24 | 3 | 19.6 | m | lc_247-3ph
mv_f0_lv7_f2_l24_ls | mv_f0_lv7_f2_n24 | mv_f0_lv7_f2_c24 | 3 | 10 | m | lc_248-3ph
mv_f0_lv7_f2_l25 | mv_f0_lv7_f2_n24 | mv_f0_lv7_f2_n25 | 3 | 19.6 | m | lc_247-3ph
mv_f0_lv7_f2_l25_ls | mv_f0_lv7_f2_n25 | mv_f0_lv7_f2_c25 | 3 | 10 | m | lc_248-3ph
mv_f0_lv7_f2_l26 | mv_f0_lv7_f2_n25 | mv_f0_lv7_f2_n26 | 3 | 19.6 | m | lc_247-3ph
mv_f0_lv7_f2_l26_ls | mv_f0_lv7_f2_n26 | mv_f0_lv7_f2_c26 | 3 | 10 | m | lc_248-3ph
mv_f0_lv7_f2_l27 | mv_f0_lv7_f2_n26 | mv_f0_lv7_f2_n27 | 3 | 19.6 | m | lc_247-3ph
mv_f0_lv7_f2_l27_ls | mv_f0_lv7_f2_n27 | mv_f0_lv7_f2_c27 | 3 | 10 | m | lc_248-3ph
mv_f0_lv7_f2_l28 | mv_f0_lv7_f2_n27 | mv_f0_lv7_f2_n28 | 3 | 19.6 | m | lc_247-3ph
mv_f0_lv7_f2_l28_ls | mv_f0_lv7_f2_n28 | mv_f0_lv7_f2_c28 | 3 | 10 | m | lc_248-3ph
mv_f0_lv7_f2_l29 | mv_f0_lv7_f2_n28 | mv_f0_lv7_f2_n29 | 3 | 19.6 | m | lc_247-3ph
mv_f0_lv7_f2_l29_ls | mv_f0_lv7_f2_n29 | mv_f0_lv7_f2_c29 | 3 | 10 | m | lc_248-3ph
mv_f0_lv7_f2_l30 | mv_f0_lv7_f2_n29 | mv_f0_lv7_f2_n30 | 3 | 19.6 | m | lc_247-3ph
mv_f0_lv7_f2_l30_ls | mv_f0_lv7_f2_n30 | mv_f0_lv7_f2_c30 | 3 | 10 | m | lc_248-3ph
mv_f0_lv7_f2_l31 | mv_f0_lv7_f2_n30 | mv_f0_lv7_f2_n31 | 3 | 19.6 | m | lc_247-3ph
mv_f0_lv7_f2_l31_ls | mv_f0_lv7_f2_n31 | mv_f0_lv7_f2_c31 | 3 | 10 | m | lc_248-3ph
mv_f0_lv7_f2_l32 | mv_f0_lv7_f2_n31 | mv_f0_lv7_f2_n32 | 3 | 19.6 | m | lc_247-3ph
mv_f0_lv7_f2_l32_ls | mv_f0_lv7_f2_n32 | mv_f0_lv7_f2_c32 | 3 | 10 | m | lc_248-3ph
mv_f0_lv7_f2_l33 | mv_f0_lv7_f2_n32 | mv_f0_lv7_f2_n33 | 3 | 19.6 | m | lc_247-3ph
mv_f0_lv7_f2_l33_ls | mv_f0_lv7_f2_n33 | mv_f0_lv7_f2_c33 | 3 | 10 | m | lc_248-3ph
mv_f0_lv7_f2_l34 | mv_f0_lv7_f2_n33 | mv_f0_lv7_f2_n34 | 3 | 19.6 | m | lc_247-3ph
mv_f0_lv7_f2_l34_ls | mv_f0_lv7_f2_n34 | mv_f0_lv7_f2_c34 | 3 | 10 | m | lc_248-3ph
mv_f0_lv7_f2_l35 | mv_f0_lv7_f2_n34 | mv_f0_lv7_f2_n35 | 3 | 19.6 | m | lc_247-3ph
mv_f0_lv7_f2_l35_ls | mv_f0_lv7_f2_n35 | mv_f0_lv7_f2_c35 | 3 | 10 | m | lc_248-3ph
mv_f0_lv7_f2_l36 | mv_f0_lv7_f2_n35 | mv_f0_lv7_f2_n36 | 3 | 19.6 | m | lc_247-3ph
mv_f0_lv7_f2_l36_ls | mv_f0_lv7_f2_n36 | mv_f0_lv7_f2_c36 | 3 | 10 | m | lc_248-3ph
mv_f0_lv7_f2_l37 | mv_f0_lv7_f2_n36 | mv_f0_lv7_f2_n37 | 3 | 19.6 | m | lc_247-3ph
mv_f0_lv7_f2_l37_ls | mv_f0_lv7_f2_n37 | mv_f0_lv7_f2_c37 | 3 | 10 | m | lc_248-3ph
mv_f0_lv7_f2_l38 | mv_f0_lv7_f2_n37 | mv_f0_lv7_f2_n38 | 3 | 19.6 | m | lc_247-3ph
mv_f0_lv7_f2_l38_ls | mv_f0_lv7_f2_n38 | mv_f0_lv7_f2_c38 | 3 | 10 | m | lc_248-3ph
mv_f0_lv7_f2_l39 | mv_f0_lv7_f2_n38 | mv_f0_lv7_f2_n39 | 3 | 19.6 | m | lc_247-3ph
mv_f0_lv7_f2_l39_ls | mv_f0_lv7_f2_n39 | mv_f0_lv7_f2_c39 | 3 | 10 | m | lc_248-3ph
mv_f0_lv7_f3_l0 | mv_f0_lv7_busbar | mv_f0_lv7_f3_n0 | 3 | 19.6 | m | lc_247-3ph
mv_f0_lv7_f3_l0_ls | mv_f0_lv7_f3_n0 | mv_f0_lv7_f3_c0 | 3 | 10 | m | lc_248-3ph
mv_f0_lv7_f3_l1 | mv_f0_lv7_f3_n0 | mv_f0_lv7_f3_n1 | 3 | 19.6 | m | lc_247-3ph
mv_f0_lv7_f3_l1_ls | mv_f0_lv7_f3_n1 | mv_f0_lv7_f3_c1 | 3 | 10 | m | lc_248-3ph
mv_f0_lv7_f3_l2 | mv_f0_lv7_f3_n1 | mv_f0_lv7_f3_n2 | 3 | 19.6 | m | lc_247-3ph
mv_f0_lv7_f3_l2_ls | mv_f0_lv7_f3_n2 | mv_f0_lv7_f3_c2 | 3 | 10 | m | lc_248-3ph
mv_f0_lv7_f3_l3 | mv_f0_lv7_f3_n2 | mv_f0_lv7_f3_n3 | 3 | 19.6 | m | lc_247-3ph
mv_f0_lv7_f3_l3_ls | mv_f0_lv7_f3_n3 | mv_f0_lv7_f3_c3 | 3 | 10 | m | lc_248-3ph
mv_f0_lv7_f3_l4 | mv_f0_lv7_f3_n3 | mv_f0_lv7_f3_n4 | 3 | 19.6 | m | lc_247-3ph
mv_f0_lv7_f3_l4_ls | mv_f0_lv7_f3_n4 | mv_f0_lv7_f3_c4 | 3 | 10 | m | lc_248-3ph
mv_f0_lv7_f3_l5 | mv_f0_lv7_f3_n4 | mv_f0_lv7_f3_n5 | 3 | 19.6 | m | lc_247-3ph
mv_f0_lv7_f3_l5_ls | mv_f0_lv7_f3_n5 | mv_f0_lv7_f3_c5 | 3 | 10 | m | lc_248-3ph
mv_f0_lv7_f3_l6 | mv_f0_lv7_f3_n5 | mv_f0_lv7_f3_n6 | 3 | 19.6 | m | lc_247-3ph
mv_f0_lv7_f3_l6_ls | mv_f0_lv7_f3_n6 | mv_f0_lv7_f3_c6 | 3 | 10 | m | lc_248-3ph
mv_f0_lv7_f3_l7 | mv_f0_lv7_f3_n6 | mv_f0_lv7_f3_n7 | 3 | 19.6 | m | lc_247-3ph
mv_f0_lv7_f3_l7_ls | mv_f0_lv7_f3_n7 | mv_f0_lv7_f3_c7 | 3 | 10 | m | lc_248-3ph
mv_f0_lv7_f3_l8 | mv_f0_lv7_f3_n7 | mv_f0_lv7_f3_n8 | 3 | 19.6 | m | lc_247-3ph
mv_f0_lv7_f3_l8_ls | mv_f0_lv7_f3_n8 | mv_f0_lv7_f3_c8 | 3 | 10 | m | lc_248-3ph
mv_f0_lv7_f3_l9 | mv_f0_lv7_f3_n8 | mv_f0_lv7_f3_n9 | 3 | 19.6 | m | lc_247-3ph
mv_f0_lv7_f3_l9_ls | mv_f0_lv7_f3_n9 | mv_f0_lv7_f3_c9 | 3 | 10 | m | lc_248-3ph
mv_f0_lv7_f3_l10 | mv_f0_lv7_f3_n9 | mv_f0_lv7_f3_n10 | 3 | 19.6 | m | lc_247-3ph
mv_f0_lv7_f3_l10_ls | mv_f0_lv7_f3_n10 | mv_f0_lv7_f3_c10 | 3 | 10 | m | lc_248-3ph
mv_f0_lv7_f3_l11 | mv_f0_lv7_f3_n10 | mv_f0_lv7_f3_n11 | 3 | 19.6 | m | lc_247-3ph
mv_f0_lv7_f3_l11_ls | mv_f0_lv7_f3_n11 | mv_f0_lv7_f3_c11 | 3 | 10 | m | lc_248-3ph
mv_f0_lv7_f3_l12 | mv_f0_lv7_f3_n11 | mv_f0_lv7_f3_n12 | 3 | 19.6 | m | lc_247-3ph
mv_f0_lv7_f3_l12_ls | mv_f0_lv7_f3_n12 | mv_f0_lv7_f3_c12 | 3 | 10 | m | lc_248-3ph
mv_f0_lv7_f3_l13 | mv_f0_lv7_f3_n12 | mv_f0_lv7_f3_n13 | 3 | 19.6 | m | lc_247-3ph
mv_f0_lv7_f3_l13_ls | mv_f0_lv7_f3_n13 | mv_f0_lv7_f3_c13 | 3 | 10 | m | lc_248-3ph
mv_f0_lv7_f3_l14 | mv_f0_lv7_f3_n13 | mv_f0_lv7_f3_n14 | 3 | 19.6 | m | lc_247-3ph
mv_f0_lv7_f3_l14_ls | mv_f0_lv7_f3_n14 | mv_f0_lv7_f3_c14 | 3 | 10 | m | lc_248-3ph
mv_f0_lv7_f3_l15 | mv_f0_lv7_f3_n14 | mv_f0_lv7_f3_n15 | 3 | 19.6 | m | lc_247-3ph
mv_f0_lv7_f3_l15_ls | mv_f0_lv7_f3_n15 | mv_f0_lv7_f3_c15 | 3 | 10 | m | lc_248-3ph
mv_f0_lv7_f3_l16 | mv_f0_lv7_f3_n15 | mv_f0_lv7_f3_n16 | 3 | 19.6 | m | lc_247-3ph
mv_f0_lv7_f3_l16_ls | mv_f0_lv7_f3_n16 | mv_f0_lv7_f3_c16 | 3 | 10 | m | lc_248-3ph
mv_f0_lv7_f3_l17 | mv_f0_lv7_f3_n16 | mv_f0_lv7_f3_n17 | 3 | 19.6 | m | lc_247-3ph
mv_f0_lv7_f3_l17_ls | mv_f0_lv7_f3_n17 | mv_f0_lv7_f3_c17 | 3 | 10 | m | lc_248-3ph
mv_f0_lv7_f3_l18 | mv_f0_lv7_f3_n17 | mv_f0_lv7_f3_n18 | 3 | 19.6 | m | lc_247-3ph
mv_f0_lv7_f3_l18_ls | mv_f0_lv7_f3_n18 | mv_f0_lv7_f3_c18 | 3 | 10 | m | lc_248-3ph
mv_f0_lv7_f3_l19 | mv_f0_lv7_f3_n18 | mv_f0_lv7_f3_n19 | 3 | 19.6 | m | lc_247-3ph
mv_f0_lv7_f3_l19_ls | mv_f0_lv7_f3_n19 | mv_f0_lv7_f3_c19 | 3 | 10 | m | lc_248-3ph
mv_f0_lv7_f3_l20 | mv_f0_lv7_f3_n19 | mv_f0_lv7_f3_n20 | 3 | 19.6 | m | lc_247-3ph
mv_f0_lv7_f3_l20_ls | mv_f0_lv7_f3_n20 | mv_f0_lv7_f3_c20 | 3 | 10 | m | lc_248-3ph
mv_f0_lv7_f3_l21 | mv_f0_lv7_f3_n20 | mv_f0_lv7_f3_n21 | 3 | 19.6 | m | lc_247-3ph
mv_f0_lv7_f3_l21_ls | mv_f0_lv7_f3_n21 | mv_f0_lv7_f3_c21 | 3 | 10 | m | lc_248-3ph
mv_f0_lv7_f3_l22 | mv_f0_lv7_f3_n21 | mv_f0_lv7_f3_n22 | 3 | 19.6 | m | lc_247-3ph
mv_f0_lv7_f3_l22_ls | mv_f0_lv7_f3_n22 | mv_f0_lv7_f3_c22 | 3 | 10 | m | lc_248-3ph
mv_f0_lv7_f3_l23 | mv_f0_lv7_f3_n22 | mv_f0_lv7_f3_n23 | 3 | 19.6 | m | lc_247-3ph
mv_f0_lv7_f3_l23_ls | mv_f0_lv7_f3_n23 | mv_f0_lv7_f3_c23 | 3 | 10 | m | lc_248-3ph
mv_f0_lv7_f3_l24 | mv_f0_lv7_f3_n23 | mv_f0_lv7_f3_n24 | 3 | 19.6 | m | lc_247-3ph
mv_f0_lv7_f3_l24_ls | mv_f0_lv7_f3_n24 | mv_f0_lv7_f3_c24 | 3 | 10 | m | lc_248-3ph
mv_f0_lv7_f3_l25 | mv_f0_lv7_f3_n24 | mv_f0_lv7_f3_n25 | 3 | 19.6 | m | lc_247-3ph
mv_f0_lv7_f3_l25_ls | mv_f0_lv7_f3_n25 | mv_f0_lv7_f3_c25 | 3 | 10 | m | lc_248-3ph
mv_f0_lv7_f3_l26 | mv_f0_lv7_f3_n25 | mv_f0_lv7_f3_n26 | 3 | 19.6 | m | lc_247-3ph
mv_f0_lv7_f3_l26_ls | mv_f0_lv7_f3_n26 | mv_f0_lv7_f3_c26 | 3 | 10 | m | lc_248-3ph
mv_f0_lv7_f3_l27 | mv_f0_lv7_f3_n26 | mv_f0_lv7_f3_n27 | 3 | 19.6 | m | lc_247-3ph
mv_f0_lv7_f3_l27_ls | mv_f0_lv7_f3_n27 | mv_f0_lv7_f3_c27 | 3 | 10 | m | lc_248-3ph
mv_f0_lv8_f0_l0 | mv_f0_lv8_busbar | mv_f0_lv8_f0_n0 | 3 | 19.6 | m | lc_247-3ph
mv_f0_lv8_f0_l0_ls | mv_f0_lv8_f0_n0 | mv_f0_lv8_f0_c0 | 3 | 10 | m | lc_248-3ph
mv_f0_lv8_f0_l1 | mv_f0_lv8_f0_n0 | mv_f0_lv8_f0_n1 | 3 | 19.6 | m | lc_247-3ph
mv_f0_lv8_f0_l1_ls | mv_f0_lv8_f0_n1 | mv_f0_lv8_f0_c1 | 3 | 10 | m | lc_248-3ph
mv_f0_lv8_f0_l2 | mv_f0_lv8_f0_n1 | mv_f0_lv8_f0_n2 | 3 | 19.6 | m | lc_247-3ph
mv_f0_lv8_f0_l2_ls | mv_f0_lv8_f0_n2 | mv_f0_lv8_f0_c2 | 3 | 10 | m | lc_248-3ph
mv_f0_lv8_f0_l3 | mv_f0_lv8_f0_n2 | mv_f0_lv8_f0_n3 | 3 | 19.6 | m | lc_247-3ph
mv_f0_lv8_f0_l3_ls | mv_f0_lv8_f0_n3 | mv_f0_lv8_f0_c3 | 3 | 10 | m | lc_248-3ph
mv_f0_lv8_f0_l4 | mv_f0_lv8_f0_n3 | mv_f0_lv8_f0_n4 | 3 | 19.6 | m | lc_247-3ph
mv_f0_lv8_f0_l4_ls | mv_f0_lv8_f0_n4 | mv_f0_lv8_f0_c4 | 3 | 10 | m | lc_248-3ph
mv_f0_lv8_f0_l5 | mv_f0_lv8_f0_n4 | mv_f0_lv8_f0_n5 | 3 | 19.6 | m | lc_247-3ph
mv_f0_lv8_f0_l5_ls | mv_f0_lv8_f0_n5 | mv_f0_lv8_f0_c5 | 3 | 10 | m | lc_248-3ph
mv_f0_lv8_f0_l6 | mv_f0_lv8_f0_n5 | mv_f0_lv8_f0_n6 | 3 | 19.6 | m | lc_247-3ph
mv_f0_lv8_f0_l6_ls | mv_f0_lv8_f0_n6 | mv_f0_lv8_f0_c6 | 3 | 10 | m | lc_248-3ph
mv_f0_lv8_f0_l7 | mv_f0_lv8_f0_n6 | mv_f0_lv8_f0_n7 | 3 | 19.6 | m | lc_247-3ph
mv_f0_lv8_f0_l7_ls | mv_f0_lv8_f0_n7 | mv_f0_lv8_f0_c7 | 3 | 10 | m | lc_248-3ph
mv_f0_lv8_f0_l8 | mv_f0_lv8_f0_n7 | mv_f0_lv8_f0_n8 | 3 | 19.6 | m | lc_247-3ph
mv_f0_lv8_f0_l8_ls | mv_f0_lv8_f0_n8 | mv_f0_lv8_f0_c8 | 3 | 10 | m | lc_248-3ph
mv_f0_lv8_f0_l9 | mv_f0_lv8_f0_n8 | mv_f0_lv8_f0_n9 | 3 | 19.6 | m | lc_247-3ph
mv_f0_lv8_f0_l9_ls | mv_f0_lv8_f0_n9 | mv_f0_lv8_f0_c9 | 3 | 10 | m | lc_248-3ph
mv_f0_lv8_f0_l10 | mv_f0_lv8_f0_n9 | mv_f0_lv8_f0_n10 | 3 | 19.6 | m | lc_247-3ph
mv_f0_lv8_f0_l10_ls | mv_f0_lv8_f0_n10 | mv_f0_lv8_f0_c10 | 3 | 10 | m | lc_248-3ph
mv_f0_lv8_f0_l11 | mv_f0_lv8_f0_n10 | mv_f0_lv8_f0_n11 | 3 | 19.6 | m | lc_247-3ph
mv_f0_lv8_f0_l11_ls | mv_f0_lv8_f0_n11 | mv_f0_lv8_f0_c11 | 3 | 10 | m | lc_248-3ph
mv_f0_lv8_f0_l12 | mv_f0_lv8_f0_n11 | mv_f0_lv8_f0_n12 | 3 | 19.6 | m | lc_247-3ph
mv_f0_lv8_f0_l12_ls | mv_f0_lv8_f0_n12 | mv_f0_lv8_f0_c12 | 3 | 10 | m | lc_248-3ph
mv_f0_lv8_f0_l13 | mv_f0_lv8_f0_n12 | mv_f0_lv8_f0_n13 | 3 | 19.6 | m | lc_247-3ph
mv_f0_lv8_f0_l13_ls | mv_f0_lv8_f0_n13 | mv_f0_lv8_f0_c13 | 3 | 10 | m | lc_248-3ph
mv_f0_lv8_f0_l14 | mv_f0_lv8_f0_n13 | mv_f0_lv8_f0_n14 | 3 | 19.6 | m | lc_247-3ph
mv_f0_lv8_f0_l14_ls | mv_f0_lv8_f0_n14 | mv_f0_lv8_f0_c14 | 3 | 10 | m | lc_248-3ph
mv_f0_lv8_f0_l15 | mv_f0_lv8_f0_n14 | mv_f0_lv8_f0_n15 | 3 | 19.6 | m | lc_247-3ph
mv_f0_lv8_f0_l15_ls | mv_f0_lv8_f0_n15 | mv_f0_lv8_f0_c15 | 3 | 10 | m | lc_248-3ph
mv_f0_lv8_f0_l16 | mv_f0_lv8_f0_n15 | mv_f0_lv8_f0_n16 | 3 | 19.6 | m | lc_247-3ph
mv_f0_lv8_f0_l16_ls | mv_f0_lv8_f0_n16 | mv_f0_lv8_f0_c16 | 3 | 10 | m | lc_248-3ph
mv_f0_lv8_f0_l17 | mv_f0_lv8_f0_n16 | mv_f0_lv8_f0_n17 | 3 | 19.6 | m | lc_247-3ph
mv_f0_lv8_f0_l17_ls | mv_f0_lv8_f0_n17 | mv_f0_lv8_f0_c17 | 3 | 10 | m | lc_248-3ph
mv_f0_lv8_f0_l18 | mv_f0_lv8_f0_n17 | mv_f0_lv8_f0_n18 | 3 | 19.6 | m | lc_247-3ph
mv_f0_lv8_f0_l18_ls | mv_f0_lv8_f0_n18 | mv_f0_lv8_f0_c18 | 3 | 10 | m | lc_248-3ph
mv_f0_lv8_f0_l19 | mv_f0_lv8_f0_n18 | mv_f0_lv8_f0_n19 | 3 | 19.6 | m | lc_247-3ph
mv_f0_lv8_f0_l19_ls | mv_f0_lv8_f0_n19 | mv_f0_lv8_f0_c19 | 3 | 10 | m | lc_248-3ph
mv_f0_lv8_f0_l20 | mv_f0_lv8_f0_n19 | mv_f0_lv8_f0_n20 | 3 | 19.6 | m | lc_247-3ph
mv_f0_lv8_f0_l20_ls | mv_f0_lv8_f0_n20 | mv_f0_lv8_f0_c20 | 3 | 10 | m | lc_248-3ph
mv_f0_lv8_f0_l21 | mv_f0_lv8_f0_n20 | mv_f0_lv8_f0_n21 | 3 | 19.6 | m | lc_247-3ph
mv_f0_lv8_f0_l21_ls | mv_f0_lv8_f0_n21 | mv_f0_lv8_f0_c21 | 3 | 10 | m | lc_248-3ph
mv_f0_lv8_f0_l22 | mv_f0_lv8_f0_n21 | mv_f0_lv8_f0_n22 | 3 | 19.6 | m | lc_247-3ph
mv_f0_lv8_f0_l22_ls | mv_f0_lv8_f0_n22 | mv_f0_lv8_f0_c22 | 3 | 10 | m | lc_248-3ph
mv_f0_lv8_f0_l23 | mv_f0_lv8_f0_n22 | mv_f0_lv8_f0_n23 | 3 | 19.6 | m | lc_247-3ph
mv_f0_lv8_f0_l23_ls | mv_f0_lv8_f0_n23 | mv_f0_lv8_f0_c23 | 3 | 10 | m | lc_248-3ph
mv_f0_lv8_f0_l24 | mv_f0_lv8_f0_n23 | mv_f0_lv8_f0_n24 | 3 | 19.6 | m | lc_247-3ph
mv_f0_lv8_f0_l24_ls | mv_f0_lv8_f0_n24 | mv_f0_lv8_f0_c24 | 3 | 10 | m | lc_248-3ph
mv_f0_lv8_f0_l25 | mv_f0_lv8_f0_n24 | mv_f0_lv8_f0_n25 | 3 | 19.6 | m | lc_247-3ph
mv_f0_lv8_f0_l25_ls | mv_f0_lv8_f0_n25 | mv_f0_lv8_f0_c25 | 3 | 10 | m | lc_248-3ph
mv_f0_lv8_f0_l26 | mv_f0_lv8_f0_n25 | mv_f0_lv8_f0_n26 | 3 | 19.6 | m | lc_247-3ph
mv_f0_lv8_f0_l26_ls | mv_f0_lv8_f0_n26 | mv_f0_lv8_f0_c26 | 3 | 10 | m | lc_248-3ph
mv_f0_lv8_f0_l27 | mv_f0_lv8_f0_n26 | mv_f0_lv8_f0_n27 | 3 | 19.6 | m | lc_247-3ph
mv_f0_lv8_f0_l27_ls | mv_f0_lv8_f0_n27 | mv_f0_lv8_f0_c27 | 3 | 10 | m | lc_248-3ph
mv_f0_lv8_f0_l28 | mv_f0_lv8_f0_n27 | mv_f0_lv8_f0_n28 | 3 | 19.6 | m | lc_247-3ph
mv_f0_lv8_f0_l28_ls | mv_f0_lv8_f0_n28 | mv_f0_lv8_f0_c28 | 3 | 10 | m | lc_248-3ph
mv_f0_lv8_f0_l29 | mv_f0_lv8_f0_n28 | mv_f0_lv8_f0_n29 | 3 | 19.6 | m | lc_247-3ph
mv_f0_lv8_f0_l29_ls | mv_f0_lv8_f0_n29 | mv_f0_lv8_f0_c29 | 3 | 10 | m | lc_248-3ph
mv_f0_lv8_f0_l30 | mv_f0_lv8_f0_n29 | mv_f0_lv8_f0_n30 | 3 | 19.6 | m | lc_247-3ph
mv_f0_lv8_f0_l30_ls | mv_f0_lv8_f0_n30 | mv_f0_lv8_f0_c30 | 3 | 10 | m | lc_248-3ph
mv_f0_lv8_f0_l31 | mv_f0_lv8_f0_n30 | mv_f0_lv8_f0_n31 | 3 | 19.6 | m | lc_247-3ph
mv_f0_lv8_f0_l31_ls | mv_f0_lv8_f0_n31 | mv_f0_lv8_f0_c31 | 3 | 10 | m | lc_248-3ph
mv_f0_lv8_f0_l32 | mv_f0_lv8_f0_n31 | mv_f0_lv8_f0_n32 | 3 | 19.6 | m | lc_247-3ph
mv_f0_lv8_f0_l32_ls | mv_f0_lv8_f0_n32 | mv_f0_lv8_f0_c32 | 3 | 10 | m | lc_248-3ph
mv_f0_lv8_f0_l33 | mv_f0_lv8_f0_n32 | mv_f0_lv8_f0_n33 | 3 | 19.6 | m | lc_247-3ph
mv_f0_lv8_f0_l33_ls | mv_f0_lv8_f0_n33 | mv_f0_lv8_f0_c33 | 3 | 10 | m | lc_248-3ph
mv_f0_lv8_f0_l34 | mv_f0_lv8_f0_n33 | mv_f0_lv8_f0_n34 | 3 | 19.6 | m | lc_247-3ph
mv_f0_lv8_f0_l34_ls | mv_f0_lv8_f0_n34 | mv_f0_lv8_f0_c34 | 3 | 10 | m | lc_248-3ph
mv_f0_lv8_f0_l35 | mv_f0_lv8_f0_n34 | mv_f0_lv8_f0_n35 | 3 | 19.6 | m | lc_247-3ph
mv_f0_lv8_f0_l35_ls | mv_f0_lv8_f0_n35 | mv_f0_lv8_f0_c35 | 3 | 10 | m | lc_248-3ph
mv_f0_lv8_f0_l36 | mv_f0_lv8_f0_n35 | mv_f0_lv8_f0_n36 | 3 | 19.6 | m | lc_247-3ph
mv_f0_lv8_f0_l36_ls | mv_f0_lv8_f0_n36 | mv_f0_lv8_f0_c36 | 3 | 10 | m | lc_248-3ph
mv_f0_lv8_f0_l37 | mv_f0_lv8_f0_n36 | mv_f0_lv8_f0_n37 | 3 | 19.6 | m | lc_247-3ph
mv_f0_lv8_f0_l37_ls | mv_f0_lv8_f0_n37 | mv_f0_lv8_f0_c37 | 3 | 10 | m | lc_248-3ph
mv_f0_lv8_f0_l38 | mv_f0_lv8_f0_n37 | mv_f0_lv8_f0_n38 | 3 | 19.6 | m | lc_247-3ph
mv_f0_lv8_f0_l38_ls | mv_f0_lv8_f0_n38 | mv_f0_lv8_f0_c38 | 3 | 10 | m | lc_248-3ph
mv_f0_lv8_f0_l39 | mv_f0_lv8_f0_n38 | mv_f0_lv8_f0_n39 | 3 | 19.6 | m | lc_247-3ph
mv_f0_lv8_f0_l39_ls | mv_f0_lv8_f0_n39 | mv_f0_lv8_f0_c39 | 3 | 10 | m | lc_248-3ph
mv_f0_lv8_f1_l0 | mv_f0_lv8_busbar | mv_f0_lv8_f1_n0 | 3 | 19.6 | m | lc_247-3ph
mv_f0_lv8_f1_l0_ls | mv_f0_lv8_f1_n0 | mv_f0_lv8_f1_c0 | 3 | 10 | m | lc_248-3ph
mv_f0_lv8_f1_l1 | mv_f0_lv8_f1_n0 | mv_f0_lv8_f1_n1 | 3 | 19.6 | m | lc_247-3ph
mv_f0_lv8_f1_l1_ls | mv_f0_lv8_f1_n1 | mv_f0_lv8_f1_c1 | 3 | 10 | m | lc_248-3ph
mv_f0_lv8_f1_l2 | mv_f0_lv8_f1_n1 | mv_f0_lv8_f1_n2 | 3 | 19.6 | m | lc_247-3ph
mv_f0_lv8_f1_l2_ls | mv_f0_lv8_f1_n2 | mv_f0_lv8_f1_c2 | 3 | 10 | m | lc_248-3ph
mv_f0_lv8_f1_l3 | mv_f0_lv8_f1_n2 | mv_f0_lv8_f1_n3 | 3 | 19.6 | m | lc_247-3ph
mv_f0_lv8_f1_l3_ls | mv_f0_lv8_f1_n3 | mv_f0_lv8_f1_c3 | 3 | 10 | m | lc_248-3ph
mv_f0_lv8_f1_l4 | mv_f0_lv8_f1_n3 | mv_f0_lv8_f1_n4 | 3 | 19.6 | m | lc_247-3ph
mv_f0_lv8_f1_l4_ls | mv_f0_lv8_f1_n4 | mv_f0_lv8_f1_c4 | 3 | 10 | m | lc_248-3ph
mv_f0_lv8_f1_l5 | mv_f0_lv8_f1_n4 | mv_f0_lv8_f1_n5 | 3 | 19.6 | m | lc_247-3ph
mv_f0_lv8_f1_l5_ls | mv_f0_lv8_f1_n5 | mv_f0_lv8_f1_c5 | 3 | 10 | m | lc_248-3ph
mv_f0_lv8_f1_l6 | mv_f0_lv8_f1_n5 | mv_f0_lv8_f1_n6 | 3 | 19.6 | m | lc_247-3ph
mv_f0_lv8_f1_l6_ls | mv_f0_lv8_f1_n6 | mv_f0_lv8_f1_c6 | 3 | 10 | m | lc_248-3ph
mv_f0_lv8_f1_l7 | mv_f0_lv8_f1_n6 | mv_f0_lv8_f1_n7 | 3 | 19.6 | m | lc_247-3ph
mv_f0_lv8_f1_l7_ls | mv_f0_lv8_f1_n7 | mv_f0_lv8_f1_c7 | 3 | 10 | m | lc_248-3ph
mv_f0_lv8_f1_l8 | mv_f0_lv8_f1_n7 | mv_f0_lv8_f1_n8 | 3 | 19.6 | m | lc_247-3ph
mv_f0_lv8_f1_l8_ls | mv_f0_lv8_f1_n8 | mv_f0_lv8_f1_c8 | 3 | 10 | m | lc_248-3ph
mv_f0_lv8_f1_l9 | mv_f0_lv8_f1_n8 | mv_f0_lv8_f1_n9 | 3 | 19.6 | m | lc_247-3ph
mv_f0_lv8_f1_l9_ls | mv_f0_lv8_f1_n9 | mv_f0_lv8_f1_c9 | 3 | 10 | m | lc_248-3ph
mv_f0_lv8_f1_l10 | mv_f0_lv8_f1_n9 | mv_f0_lv8_f1_n10 | 3 | 19.6 | m | lc_247-3ph
mv_f0_lv8_f1_l10_ls | mv_f0_lv8_f1_n10 | mv_f0_lv8_f1_c10 | 3 | 10 | m | lc_248-3ph
mv_f0_lv8_f1_l11 | mv_f0_lv8_f1_n10 | mv_f0_lv8_f1_n11 | 3 | 19.6 | m | lc_247-3ph
mv_f0_lv8_f1_l11_ls | mv_f0_lv8_f1_n11 | mv_f0_lv8_f1_c11 | 3 | 10 | m | lc_248-3ph
mv_f0_lv8_f1_l12 | mv_f0_lv8_f1_n11 | mv_f0_lv8_f1_n12 | 3 | 19.6 | m | lc_247-3ph
mv_f0_lv8_f1_l12_ls | mv_f0_lv8_f1_n12 | mv_f0_lv8_f1_c12 | 3 | 10 | m | lc_248-3ph
mv_f0_lv8_f1_l13 | mv_f0_lv8_f1_n12 | mv_f0_lv8_f1_n13 | 3 | 19.6 | m | lc_247-3ph
mv_f0_lv8_f1_l13_ls | mv_f0_lv8_f1_n13 | mv_f0_lv8_f1_c13 | 3 | 10 | m | lc_248-3ph
mv_f0_lv8_f1_l14 | mv_f0_lv8_f1_n13 | mv_f0_lv8_f1_n14 | 3 | 19.6 | m | lc_247-3ph
mv_f0_lv8_f1_l14_ls | mv_f0_lv8_f1_n14 | mv_f0_lv8_f1_c14 | 3 | 10 | m | lc_248-3ph
mv_f0_lv8_f1_l15 | mv_f0_lv8_f1_n14 | mv_f0_lv8_f1_n15 | 3 | 19.6 | m | lc_247-3ph
mv_f0_lv8_f1_l15_ls | mv_f0_lv8_f1_n15 | mv_f0_lv8_f1_c15 | 3 | 10 | m | lc_248-3ph
mv_f0_lv8_f1_l16 | mv_f0_lv8_f1_n15 | mv_f0_lv8_f1_n16 | 3 | 19.6 | m | lc_247-3ph
mv_f0_lv8_f1_l16_ls | mv_f0_lv8_f1_n16 | mv_f0_lv8_f1_c16 | 3 | 10 | m | lc_248-3ph
mv_f0_lv8_f1_l17 | mv_f0_lv8_f1_n16 | mv_f0_lv8_f1_n17 | 3 | 19.6 | m | lc_247-3ph
mv_f0_lv8_f1_l17_ls | mv_f0_lv8_f1_n17 | mv_f0_lv8_f1_c17 | 3 | 10 | m | lc_248-3ph
mv_f0_lv8_f1_l18 | mv_f0_lv8_f1_n17 | mv_f0_lv8_f1_n18 | 3 | 19.6 | m | lc_247-3ph
mv_f0_lv8_f1_l18_ls | mv_f0_lv8_f1_n18 | mv_f0_lv8_f1_c18 | 3 | 10 | m | lc_248-3ph
mv_f0_lv8_f1_l19 | mv_f0_lv8_f1_n18 | mv_f0_lv8_f1_n19 | 3 | 19.6 | m | lc_247-3ph
mv_f0_lv8_f1_l19_ls | mv_f0_lv8_f1_n19 | mv_f0_lv8_f1_c19 | 3 | 10 | m | lc_248-3ph
mv_f0_lv8_f1_l20 | mv_f0_lv8_f1_n19 | mv_f0_lv8_f1_n20 | 3 | 19.6 | m | lc_247-3ph
mv_f0_lv8_f1_l20_ls | mv_f0_lv8_f1_n20 | mv_f0_lv8_f1_c20 | 3 | 10 | m | lc_248-3ph
mv_f0_lv8_f1_l21 | mv_f0_lv8_f1_n20 | mv_f0_lv8_f1_n21 | 3 | 19.6 | m | lc_247-3ph
mv_f0_lv8_f1_l21_ls | mv_f0_lv8_f1_n21 | mv_f0_lv8_f1_c21 | 3 | 10 | m | lc_248-3ph
mv_f0_lv8_f1_l22 | mv_f0_lv8_f1_n21 | mv_f0_lv8_f1_n22 | 3 | 19.6 | m | lc_247-3ph
mv_f0_lv8_f1_l22_ls | mv_f0_lv8_f1_n22 | mv_f0_lv8_f1_c22 | 3 | 10 | m | lc_248-3ph
mv_f0_lv8_f1_l23 | mv_f0_lv8_f1_n22 | mv_f0_lv8_f1_n23 | 3 | 19.6 | m | lc_247-3ph
mv_f0_lv8_f1_l23_ls | mv_f0_lv8_f1_n23 | mv_f0_lv8_f1_c23 | 3 | 10 | m | lc_248-3ph
mv_f0_lv8_f1_l24 | mv_f0_lv8_f1_n23 | mv_f0_lv8_f1_n24 | 3 | 19.6 | m | lc_247-3ph
mv_f0_lv8_f1_l24_ls | mv_f0_lv8_f1_n24 | mv_f0_lv8_f1_c24 | 3 | 10 | m | lc_248-3ph
mv_f0_lv8_f1_l25 | mv_f0_lv8_f1_n24 | mv_f0_lv8_f1_n25 | 3 | 19.6 | m | lc_247-3ph
mv_f0_lv8_f1_l25_ls | mv_f0_lv8_f1_n25 | mv_f0_lv8_f1_c25 | 3 | 10 | m | lc_248-3ph
mv_f0_lv8_f1_l26 | mv_f0_lv8_f1_n25 | mv_f0_lv8_f1_n26 | 3 | 19.6 | m | lc_247-3ph
mv_f0_lv8_f1_l26_ls | mv_f0_lv8_f1_n26 | mv_f0_lv8_f1_c26 | 3 | 10 | m | lc_248-3ph
mv_f0_lv8_f1_l27 | mv_f0_lv8_f1_n26 | mv_f0_lv8_f1_n27 | 3 | 19.6 | m | lc_247-3ph
mv_f0_lv8_f1_l27_ls | mv_f0_lv8_f1_n27 | mv_f0_lv8_f1_c27 | 3 | 10 | m | lc_248-3ph
mv_f0_lv8_f1_l28 | mv_f0_lv8_f1_n27 | mv_f0_lv8_f1_n28 | 3 | 19.6 | m | lc_247-3ph
mv_f0_lv8_f1_l28_ls | mv_f0_lv8_f1_n28 | mv_f0_lv8_f1_c28 | 3 | 10 | m | lc_248-3ph
mv_f0_lv8_f1_l29 | mv_f0_lv8_f1_n28 | mv_f0_lv8_f1_n29 | 3 | 19.6 | m | lc_247-3ph
mv_f0_lv8_f1_l29_ls | mv_f0_lv8_f1_n29 | mv_f0_lv8_f1_c29 | 3 | 10 | m | lc_248-3ph
mv_f0_lv8_f1_l30 | mv_f0_lv8_f1_n29 | mv_f0_lv8_f1_n30 | 3 | 19.6 | m | lc_247-3ph
mv_f0_lv8_f1_l30_ls | mv_f0_lv8_f1_n30 | mv_f0_lv8_f1_c30 | 3 | 10 | m | lc_248-3ph
mv_f0_lv8_f1_l31 | mv_f0_lv8_f1_n30 | mv_f0_lv8_f1_n31 | 3 | 19.6 | m | lc_247-3ph
mv_f0_lv8_f1_l31_ls | mv_f0_lv8_f1_n31 | mv_f0_lv8_f1_c31 | 3 | 10 | m | lc_248-3ph
mv_f0_lv8_f1_l32 | mv_f0_lv8_f1_n31 | mv_f0_lv8_f1_n32 | 3 | 19.6 | m | lc_247-3ph
mv_f0_lv8_f1_l32_ls | mv_f0_lv8_f1_n32 | mv_f0_lv8_f1_c32 | 3 | 10 | m | lc_248-3ph
mv_f0_lv8_f1_l33 | mv_f0_lv8_f1_n32 | mv_f0_lv8_f1_n33 | 3 | 19.6 | m | lc_247-3ph
mv_f0_lv8_f1_l33_ls | mv_f0_lv8_f1_n33 | mv_f0_lv8_f1_c33 | 3 | 10 | m | lc_248-3ph
mv_f0_lv8_f1_l34 | mv_f0_lv8_f1_n33 | mv_f0_lv8_f1_n34 | 3 | 19.6 | m | lc_247-3ph
mv_f0_lv8_f1_l34_ls | mv_f0_lv8_f1_n34 | mv_f0_lv8_f1_c34 | 3 | 10 | m | lc_248-3ph
mv_f0_lv8_f1_l35 | mv_f0_lv8_f1_n34 | mv_f0_lv8_f1_n35 | 3 | 19.6 | m | lc_247-3ph
mv_f0_lv8_f1_l35_ls | mv_f0_lv8_f1_n35 | mv_f0_lv8_f1_c35 | 3 | 10 | m | lc_248-3ph
mv_f0_lv8_f1_l36 | mv_f0_lv8_f1_n35 | mv_f0_lv8_f1_n36 | 3 | 19.6 | m | lc_247-3ph
mv_f0_lv8_f1_l36_ls | mv_f0_lv8_f1_n36 | mv_f0_lv8_f1_c36 | 3 | 10 | m | lc_248-3ph
mv_f0_lv8_f1_l37 | mv_f0_lv8_f1_n36 | mv_f0_lv8_f1_n37 | 3 | 19.6 | m | lc_247-3ph
mv_f0_lv8_f1_l37_ls | mv_f0_lv8_f1_n37 | mv_f0_lv8_f1_c37 | 3 | 10 | m | lc_248-3ph
mv_f0_lv8_f1_l38 | mv_f0_lv8_f1_n37 | mv_f0_lv8_f1_n38 | 3 | 19.6 | m | lc_247-3ph
mv_f0_lv8_f1_l38_ls | mv_f0_lv8_f1_n38 | mv_f0_lv8_f1_c38 | 3 | 10 | m | lc_248-3ph
mv_f0_lv8_f1_l39 | mv_f0_lv8_f1_n38 | mv_f0_lv8_f1_n39 | 3 | 19.6 | m | lc_247-3ph
mv_f0_lv8_f1_l39_ls | mv_f0_lv8_f1_n39 | mv_f0_lv8_f1_c39 | 3 | 10 | m | lc_248-3ph
mv_f0_lv8_f2_l0 | mv_f0_lv8_busbar | mv_f0_lv8_f2_n0 | 3 | 19.6 | m | lc_247-3ph
mv_f0_lv8_f2_l0_ls | mv_f0_lv8_f2_n0 | mv_f0_lv8_f2_c0 | 3 | 10 | m | lc_248-3ph
mv_f0_lv8_f2_l1 | mv_f0_lv8_f2_n0 | mv_f0_lv8_f2_n1 | 3 | 19.6 | m | lc_247-3ph
mv_f0_lv8_f2_l1_ls | mv_f0_lv8_f2_n1 | mv_f0_lv8_f2_c1 | 3 | 10 | m | lc_248-3ph
mv_f0_lv8_f2_l2 | mv_f0_lv8_f2_n1 | mv_f0_lv8_f2_n2 | 3 | 19.6 | m | lc_247-3ph
mv_f0_lv8_f2_l2_ls | mv_f0_lv8_f2_n2 | mv_f0_lv8_f2_c2 | 3 | 10 | m | lc_248-3ph
mv_f0_lv8_f2_l3 | mv_f0_lv8_f2_n2 | mv_f0_lv8_f2_n3 | 3 | 19.6 | m | lc_247-3ph
mv_f0_lv8_f2_l3_ls | mv_f0_lv8_f2_n3 | mv_f0_lv8_f2_c3 | 3 | 10 | m | lc_248-3ph
mv_f0_lv8_f2_l4 | mv_f0_lv8_f2_n3 | mv_f0_lv8_f2_n4 | 3 | 19.6 | m | lc_247-3ph
mv_f0_lv8_f2_l4_ls | mv_f0_lv8_f2_n4 | mv_f0_lv8_f2_c4 | 3 | 10 | m | lc_248-3ph
mv_f0_lv8_f2_l5 | mv_f0_lv8_f2_n4 | mv_f0_lv8_f2_n5 | 3 | 19.6 | m | lc_247-3ph
mv_f0_lv8_f2_l5_ls | mv_f0_lv8_f2_n5 | mv_f0_lv8_f2_c5 | 3 | 10 | m | lc_248-3ph
mv_f0_lv8_f2_l6 | mv_f0_lv8_f2_n5 | mv_f0_lv8_f2_n6 | 3 | 19.6 | m | lc_247-3ph
mv_f0_lv8_f2_l6_ls | mv_f0_lv8_f2_n6 | mv_f0_lv8_f2_c6 | 3 | 10 | m | lc_248-3ph
mv_f0_lv8_f2_l7 | mv_f0_lv8_f2_n6 | mv_f0_lv8_f2_n7 | 3 | 19.6 | m | lc_247-3ph
mv_f0_lv8_f2_l7_ls | mv_f0_lv8_f2_n7 | mv_f0_lv8_f2_c7 | 3 | 10 | m | lc_248-3ph
mv_f0_lv8_f2_l8 | mv_f0_lv8_f2_n7 | mv_f0_lv8_f2_n8 | 3 | 19.6 | m | lc_247-3ph
mv_f0_lv8_f2_l8_ls | mv_f0_lv8_f2_n8 | mv_f0_lv8_f2_c8 | 3 | 10 | m | lc_248-3ph
mv_f0_lv8_f2_l9 | mv_f0_lv8_f2_n8 | mv_f0_lv8_f2_n9 | 3 | 19.6 | m | lc_247-3ph
mv_f0_lv8_f2_l9_ls | mv_f0_lv8_f2_n9 | mv_f0_lv8_f2_c9 | 3 | 10 | m | lc_248-3ph
mv_f0_lv8_f2_l10 | mv_f0_lv8_f2_n9 | mv_f0_lv8_f2_n10 | 3 | 19.6 | m | lc_247-3ph
mv_f0_lv8_f2_l10_ls | mv_f0_lv8_f2_n10 | mv_f0_lv8_f2_c10 | 3 | 10 | m | lc_248-3ph
mv_f0_lv8_f2_l11 | mv_f0_lv8_f2_n10 | mv_f0_lv8_f2_n11 | 3 | 19.6 | m | lc_247-3ph
mv_f0_lv8_f2_l11_ls | mv_f0_lv8_f2_n11 | mv_f0_lv8_f2_c11 | 3 | 10 | m | lc_248-3ph
mv_f0_lv8_f2_l12 | mv_f0_lv8_f2_n11 | mv_f0_lv8_f2_n12 | 3 | 19.6 | m | lc_247-3ph
mv_f0_lv8_f2_l12_ls | mv_f0_lv8_f2_n12 | mv_f0_lv8_f2_c12 | 3 | 10 | m | lc_248-3ph
mv_f0_lv8_f2_l13 | mv_f0_lv8_f2_n12 | mv_f0_lv8_f2_n13 | 3 | 19.6 | m | lc_247-3ph
mv_f0_lv8_f2_l13_ls | mv_f0_lv8_f2_n13 | mv_f0_lv8_f2_c13 | 3 | 10 | m | lc_248-3ph
mv_f0_lv8_f2_l14 | mv_f0_lv8_f2_n13 | mv_f0_lv8_f2_n14 | 3 | 19.6 | m | lc_247-3ph
mv_f0_lv8_f2_l14_ls | mv_f0_lv8_f2_n14 | mv_f0_lv8_f2_c14 | 3 | 10 | m | lc_248-3ph
mv_f0_lv8_f2_l15 | mv_f0_lv8_f2_n14 | mv_f0_lv8_f2_n15 | 3 | 19.6 | m | lc_247-3ph
mv_f0_lv8_f2_l15_ls | mv_f0_lv8_f2_n15 | mv_f0_lv8_f2_c15 | 3 | 10 | m | lc_248-3ph
mv_f0_lv8_f2_l16 | mv_f0_lv8_f2_n15 | mv_f0_lv8_f2_n16 | 3 | 19.6 | m | lc_247-3ph
mv_f0_lv8_f2_l16_ls | mv_f0_lv8_f2_n16 | mv_f0_lv8_f2_c16 | 3 | 10 | m | lc_248-3ph
mv_f0_lv8_f2_l17 | mv_f0_lv8_f2_n16 | mv_f0_lv8_f2_n17 | 3 | 19.6 | m | lc_247-3ph
mv_f0_lv8_f2_l17_ls | mv_f0_lv8_f2_n17 | mv_f0_lv8_f2_c17 | 3 | 10 | m | lc_248-3ph
mv_f0_lv8_f2_l18 | mv_f0_lv8_f2_n17 | mv_f0_lv8_f2_n18 | 3 | 19.6 | m | lc_247-3ph
mv_f0_lv8_f2_l18_ls | mv_f0_lv8_f2_n18 | mv_f0_lv8_f2_c18 | 3 | 10 | m | lc_248-3ph
mv_f0_lv8_f2_l19 | mv_f0_lv8_f2_n18 | mv_f0_lv8_f2_n19 | 3 | 19.6 | m | lc_247-3ph
mv_f0_lv8_f2_l19_ls | mv_f0_lv8_f2_n19 | mv_f0_lv8_f2_c19 | 3 | 10 | m | lc_248-3ph
mv_f0_lv8_f2_l20 | mv_f0_lv8_f2_n19 | mv_f0_lv8_f2_n20 | 3 | 19.6 | m | lc_247-3ph
mv_f0_lv8_f2_l20_ls | mv_f0_lv8_f2_n20 | mv_f0_lv8_f2_c20 | 3 | 10 | m | lc_248-3ph
mv_f0_lv8_f2_l21 | mv_f0_lv8_f2_n20 | mv_f0_lv8_f2_n21 | 3 | 19.6 | m | lc_247-3ph
mv_f0_lv8_f2_l21_ls | mv_f0_lv8_f2_n21 | mv_f0_lv8_f2_c21 | 3 | 10 | m | lc_248-3ph
mv_f0_lv8_f2_l22 | mv_f0_lv8_f2_n21 | mv_f0_lv8_f2_n22 | 3 | 19.6 | m | lc_247-3ph
mv_f0_lv8_f2_l22_ls | mv_f0_lv8_f2_n22 | mv_f0_lv8_f2_c22 | 3 | 10 | m | lc_248-3ph
mv_f0_lv8_f2_l23 | mv_f0_lv8_f2_n22 | mv_f0_lv8_f2_n23 | 3 | 19.6 | m | lc_247-3ph
mv_f0_lv8_f2_l23_ls | mv_f0_lv8_f2_n23 | mv_f0_lv8_f2_c23 | 3 | 10 | m | lc_248-3ph
mv_f0_lv8_f2_l24 | mv_f0_lv8_f2_n23 | mv_f0_lv8_f2_n24 | 3 | 19.6 | m | lc_247-3ph
mv_f0_lv8_f2_l24_ls | mv_f0_lv8_f2_n24 | mv_f0_lv8_f2_c24 | 3 | 10 | m | lc_248-3ph
mv_f0_lv8_f2_l25 | mv_f0_lv8_f2_n24 | mv_f0_lv8_f2_n25 | 3 | 19.6 | m | lc_247-3ph
mv_f0_lv8_f2_l25_ls | mv_f0_lv8_f2_n25 | mv_f0_lv8_f2_c25 | 3 | 10 | m | lc_248-3ph
mv_f0_lv8_f2_l26 | mv_f0_lv8_f2_n25 | mv_f0_lv8_f2_n26 | 3 | 19.6 | m | lc_247-3ph
mv_f0_lv8_f2_l26_ls | mv_f0_lv8_f2_n26 | mv_f0_lv8_f2_c26 | 3 | 10 | m | lc_248-3ph
mv_f0_lv8_f2_l27 | mv_f0_lv8_f2_n26 | mv_f0_lv8_f2_n27 | 3 | 19.6 | m | lc_247-3ph
mv_f0_lv8_f2_l27_ls | mv_f0_lv8_f2_n27 | mv_f0_lv8_f2_c27 | 3 | 10 | m | lc_248-3ph
mv_f0_lv8_f2_l28 | mv_f0_lv8_f2_n27 | mv_f0_lv8_f2_n28 | 3 | 19.6 | m | lc_247-3ph
mv_f0_lv8_f2_l28_ls | mv_f0_lv8_f2_n28 | mv_f0_lv8_f2_c28 | 3 | 10 | m | lc_248-3ph
mv_f0_lv8_f2_l29 | mv_f0_lv8_f2_n28 | mv_f0_lv8_f2_n29 | 3 | 19.6 | m | lc_247-3ph
mv_f0_lv8_f2_l29_ls | mv_f0_lv8_f2_n29 | mv_f0_lv8_f2_c29 | 3 | 10 | m | lc_248-3ph
mv_f0_lv8_f2_l30 | mv_f0_lv8_f2_n29 | mv_f0_lv8_f2_n30 | 3 | 19.6 | m | lc_247-3ph
mv_f0_lv8_f2_l30_ls | mv_f0_lv8_f2_n30 | mv_f0_lv8_f2_c30 | 3 | 10 | m | lc_248-3ph
mv_f0_lv8_f2_l31 | mv_f0_lv8_f2_n30 | mv_f0_lv8_f2_n31 | 3 | 19.6 | m | lc_247-3ph
mv_f0_lv8_f2_l31_ls | mv_f0_lv8_f2_n31 | mv_f0_lv8_f2_c31 | 3 | 10 | m | lc_248-3ph
mv_f0_lv8_f2_l32 | mv_f0_lv8_f2_n31 | mv_f0_lv8_f2_n32 | 3 | 19.6 | m | lc_247-3ph
mv_f0_lv8_f2_l32_ls | mv_f0_lv8_f2_n32 | mv_f0_lv8_f2_c32 | 3 | 10 | m | lc_248-3ph
mv_f0_lv8_f2_l33 | mv_f0_lv8_f2_n32 | mv_f0_lv8_f2_n33 | 3 | 19.6 | m | lc_247-3ph
mv_f0_lv8_f2_l33_ls | mv_f0_lv8_f2_n33 | mv_f0_lv8_f2_c33 | 3 | 10 | m | lc_248-3ph
mv_f0_lv8_f2_l34 | mv_f0_lv8_f2_n33 | mv_f0_lv8_f2_n34 | 3 | 19.6 | m | lc_247-3ph
mv_f0_lv8_f2_l34_ls | mv_f0_lv8_f2_n34 | mv_f0_lv8_f2_c34 | 3 | 10 | m | lc_248-3ph
mv_f0_lv8_f2_l35 | mv_f0_lv8_f2_n34 | mv_f0_lv8_f2_n35 | 3 | 19.6 | m | lc_247-3ph
mv_f0_lv8_f2_l35_ls | mv_f0_lv8_f2_n35 | mv_f0_lv8_f2_c35 | 3 | 10 | m | lc_248-3ph
mv_f0_lv8_f2_l36 | mv_f0_lv8_f2_n35 | mv_f0_lv8_f2_n36 | 3 | 19.6 | m | lc_247-3ph
mv_f0_lv8_f2_l36_ls | mv_f0_lv8_f2_n36 | mv_f0_lv8_f2_c36 | 3 | 10 | m | lc_248-3ph
mv_f0_lv8_f2_l37 | mv_f0_lv8_f2_n36 | mv_f0_lv8_f2_n37 | 3 | 19.6 | m | lc_247-3ph
mv_f0_lv8_f2_l37_ls | mv_f0_lv8_f2_n37 | mv_f0_lv8_f2_c37 | 3 | 10 | m | lc_248-3ph
mv_f0_lv8_f2_l38 | mv_f0_lv8_f2_n37 | mv_f0_lv8_f2_n38 | 3 | 19.6 | m | lc_247-3ph
mv_f0_lv8_f2_l38_ls | mv_f0_lv8_f2_n38 | mv_f0_lv8_f2_c38 | 3 | 10 | m | lc_248-3ph
mv_f0_lv8_f2_l39 | mv_f0_lv8_f2_n38 | mv_f0_lv8_f2_n39 | 3 | 19.6 | m | lc_247-3ph
mv_f0_lv8_f2_l39_ls | mv_f0_lv8_f2_n39 | mv_f0_lv8_f2_c39 | 3 | 10 | m | lc_248-3ph
mv_f0_lv8_f3_l0 | mv_f0_lv8_busbar | mv_f0_lv8_f3_n0 | 3 | 19.6 | m | lc_247-3ph
mv_f0_lv8_f3_l0_ls | mv_f0_lv8_f3_n0 | mv_f0_lv8_f3_c0 | 3 | 10 | m | lc_248-3ph
mv_f0_lv8_f3_l1 | mv_f0_lv8_f3_n0 | mv_f0_lv8_f3_n1 | 3 | 19.6 | m | lc_247-3ph
mv_f0_lv8_f3_l1_ls | mv_f0_lv8_f3_n1 | mv_f0_lv8_f3_c1 | 3 | 10 | m | lc_248-3ph
mv_f0_lv8_f3_l2 | mv_f0_lv8_f3_n1 | mv_f0_lv8_f3_n2 | 3 | 19.6 | m | lc_247-3ph
mv_f0_lv8_f3_l2_ls | mv_f0_lv8_f3_n2 | mv_f0_lv8_f3_c2 | 3 | 10 | m | lc_248-3ph
mv_f0_lv8_f3_l3 | mv_f0_lv8_f3_n2 | mv_f0_lv8_f3_n3 | 3 | 19.6 | m | lc_247-3ph
mv_f0_lv8_f3_l3_ls | mv_f0_lv8_f3_n3 | mv_f0_lv8_f3_c3 | 3 | 10 | m | lc_248-3ph
mv_f0_lv8_f3_l4 | mv_f0_lv8_f3_n3 | mv_f0_lv8_f3_n4 | 3 | 19.6 | m | lc_247-3ph
mv_f0_lv8_f3_l4_ls | mv_f0_lv8_f3_n4 | mv_f0_lv8_f3_c4 | 3 | 10 | m | lc_248-3ph
mv_f0_lv8_f3_l5 | mv_f0_lv8_f3_n4 | mv_f0_lv8_f3_n5 | 3 | 19.6 | m | lc_247-3ph
mv_f0_lv8_f3_l5_ls | mv_f0_lv8_f3_n5 | mv_f0_lv8_f3_c5 | 3 | 10 | m | lc_248-3ph
mv_f0_lv8_f3_l6 | mv_f0_lv8_f3_n5 | mv_f0_lv8_f3_n6 | 3 | 19.6 | m | lc_247-3ph
mv_f0_lv8_f3_l6_ls | mv_f0_lv8_f3_n6 | mv_f0_lv8_f3_c6 | 3 | 10 | m | lc_248-3ph
mv_f0_lv8_f3_l7 | mv_f0_lv8_f3_n6 | mv_f0_lv8_f3_n7 | 3 | 19.6 | m | lc_247-3ph
mv_f0_lv8_f3_l7_ls | mv_f0_lv8_f3_n7 | mv_f0_lv8_f3_c7 | 3 | 10 | m | lc_248-3ph
mv_f0_lv8_f3_l8 | mv_f0_lv8_f3_n7 | mv_f0_lv8_f3_n8 | 3 | 19.6 | m | lc_247-3ph
mv_f0_lv8_f3_l8_ls | mv_f0_lv8_f3_n8 | mv_f0_lv8_f3_c8 | 3 | 10 | m | lc_248-3ph
mv_f0_lv8_f3_l9 | mv_f0_lv8_f3_n8 | mv_f0_lv8_f3_n9 | 3 | 19.6 | m | lc_247-3ph
mv_f0_lv8_f3_l9_ls | mv_f0_lv8_f3_n9 | mv_f0_lv8_f3_c9 | 3 | 10 | m | lc_248-3ph
mv_f0_lv8_f3_l10 | mv_f0_lv8_f3_n9 | mv_f0_lv8_f3_n10 | 3 | 19.6 | m | lc_247-3ph
mv_f0_lv8_f3_l10_ls | mv_f0_lv8_f3_n10 | mv_f0_lv8_f3_c10 | 3 | 10 | m | lc_248-3ph
mv_f0_lv8_f3_l11 | mv_f0_lv8_f3_n10 | mv_f0_lv8_f3_n11 | 3 | 19.6 | m | lc_247-3ph
mv_f0_lv8_f3_l11_ls | mv_f0_lv8_f3_n11 | mv_f0_lv8_f3_c11 | 3 | 10 | m | lc_248-3ph
mv_f0_lv8_f3_l12 | mv_f0_lv8_f3_n11 | mv_f0_lv8_f3_n12 | 3 | 19.6 | m | lc_247-3ph
mv_f0_lv8_f3_l12_ls | mv_f0_lv8_f3_n12 | mv_f0_lv8_f3_c12 | 3 | 10 | m | lc_248-3ph
mv_f0_lv8_f3_l13 | mv_f0_lv8_f3_n12 | mv_f0_lv8_f3_n13 | 3 | 19.6 | m | lc_247-3ph
mv_f0_lv8_f3_l13_ls | mv_f0_lv8_f3_n13 | mv_f0_lv8_f3_c13 | 3 | 10 | m | lc_248-3ph
mv_f0_lv8_f3_l14 | mv_f0_lv8_f3_n13 | mv_f0_lv8_f3_n14 | 3 | 19.6 | m | lc_247-3ph
mv_f0_lv8_f3_l14_ls | mv_f0_lv8_f3_n14 | mv_f0_lv8_f3_c14 | 3 | 10 | m | lc_248-3ph
mv_f0_lv8_f3_l15 | mv_f0_lv8_f3_n14 | mv_f0_lv8_f3_n15 | 3 | 19.6 | m | lc_247-3ph
mv_f0_lv8_f3_l15_ls | mv_f0_lv8_f3_n15 | mv_f0_lv8_f3_c15 | 3 | 10 | m | lc_248-3ph
mv_f0_lv8_f3_l16 | mv_f0_lv8_f3_n15 | mv_f0_lv8_f3_n16 | 3 | 19.6 | m | lc_247-3ph
mv_f0_lv8_f3_l16_ls | mv_f0_lv8_f3_n16 | mv_f0_lv8_f3_c16 | 3 | 10 | m | lc_248-3ph
mv_f0_lv8_f3_l17 | mv_f0_lv8_f3_n16 | mv_f0_lv8_f3_n17 | 3 | 19.6 | m | lc_247-3ph
mv_f0_lv8_f3_l17_ls | mv_f0_lv8_f3_n17 | mv_f0_lv8_f3_c17 | 3 | 10 | m | lc_248-3ph
mv_f0_lv8_f3_l18 | mv_f0_lv8_f3_n17 | mv_f0_lv8_f3_n18 | 3 | 19.6 | m | lc_247-3ph
mv_f0_lv8_f3_l18_ls | mv_f0_lv8_f3_n18 | mv_f0_lv8_f3_c18 | 3 | 10 | m | lc_248-3ph
mv_f0_lv8_f3_l19 | mv_f0_lv8_f3_n18 | mv_f0_lv8_f3_n19 | 3 | 19.6 | m | lc_247-3ph
mv_f0_lv8_f3_l19_ls | mv_f0_lv8_f3_n19 | mv_f0_lv8_f3_c19 | 3 | 10 | m | lc_248-3ph
mv_f0_lv8_f3_l20 | mv_f0_lv8_f3_n19 | mv_f0_lv8_f3_n20 | 3 | 19.6 | m | lc_247-3ph
mv_f0_lv8_f3_l20_ls | mv_f0_lv8_f3_n20 | mv_f0_lv8_f3_c20 | 3 | 10 | m | lc_248-3ph
mv_f0_lv8_f3_l21 | mv_f0_lv8_f3_n20 | mv_f0_lv8_f3_n21 | 3 | 19.6 | m | lc_247-3ph
mv_f0_lv8_f3_l21_ls | mv_f0_lv8_f3_n21 | mv_f0_lv8_f3_c21 | 3 | 10 | m | lc_248-3ph
mv_f0_lv8_f3_l22 | mv_f0_lv8_f3_n21 | mv_f0_lv8_f3_n22 | 3 | 19.6 | m | lc_247-3ph
mv_f0_lv8_f3_l22_ls | mv_f0_lv8_f3_n22 | mv_f0_lv8_f3_c22 | 3 | 10 | m | lc_248-3ph
mv_f0_lv8_f3_l23 | mv_f0_lv8_f3_n22 | mv_f0_lv8_f3_n23 | 3 | 19.6 | m | lc_247-3ph
mv_f0_lv8_f3_l23_ls | mv_f0_lv8_f3_n23 | mv_f0_lv8_f3_c23 | 3 | 10 | m | lc_248-3ph
mv_f0_lv8_f3_l24 | mv_f0_lv8_f3_n23 | mv_f0_lv8_f3_n24 | 3 | 19.6 | m | lc_247-3ph
mv_f0_lv8_f3_l24_ls | mv_f0_lv8_f3_n24 | mv_f0_lv8_f3_c24 | 3 | 10 | m | lc_248-3ph
mv_f0_lv8_f3_l25 | mv_f0_lv8_f3_n24 | mv_f0_lv8_f3_n25 | 3 | 19.6 | m | lc_247-3ph
mv_f0_lv8_f3_l25_ls | mv_f0_lv8_f3_n25 | mv_f0_lv8_f3_c25 | 3 | 10 | m | lc_248-3ph
mv_f0_lv8_f3_l26 | mv_f0_lv8_f3_n25 | mv_f0_lv8_f3_n26 | 3 | 19.6 | m | lc_247-3ph
mv_f0_lv8_f3_l26_ls | mv_f0_lv8_f3_n26 | mv_f0_lv8_f3_c26 | 3 | 10 | m | lc_248-3ph
mv_f0_lv9_f0_l0 | mv_f0_lv9_busbar | mv_f0_lv9_f0_n0 | 3 | 18.63 | m | lc_247-3ph
mv_f0_lv9_f0_l0_ls | mv_f0_lv9_f0_n0 | mv_f0_lv9_f0_c0 | 3 | 10 | m | lc_248-3ph
mv_f0_lv10_f0_l0 | mv_f0_lv10_busbar | mv_f0_lv10_f0_n0 | 3 | 19.6 | m | lc_247-3ph
mv_f0_lv10_f0_l0_ls | mv_f0_lv10_f0_n0 | mv_f0_lv10_f0_c0 | 3 | 10 | m | lc_248-3ph
mv_f0_lv11_f0_l0 | mv_f0_lv11_busbar | mv_f0_lv11_f0_n0 | 3 | 15.42 | m | lc_247-3ph
mv_f0_lv11_f0_l0_ls | mv_f0_lv11_f0_n0 | mv_f0_lv11_f0_c0 | 3 | 10 | m | lc_248-3ph
mv_f0_lv11_f0_l1 | mv_f0_lv11_f0_n0 | mv_f0_lv11_f0_n1 | 3 | 15.42 | m | lc_247-3ph
mv_f0_lv11_f0_l1_ls | mv_f0_lv11_f0_n1 | mv_f0_lv11_f0_c1 | 3 | 10 | m | lc_248-3ph
mv_f0_lv11_f0_l2 | mv_f0_lv11_f0_n1 | mv_f0_lv11_f0_n2 | 3 | 15.42 | m | lc_247-3ph
mv_f0_lv11_f0_l2_ls | mv_f0_lv11_f0_n2 | mv_f0_lv11_f0_c2 | 3 | 10 | m | lc_248-3ph
mv_f0_lv11_f0_l3 | mv_f0_lv11_f0_n2 | mv_f0_lv11_f0_n3 | 3 | 15.42 | m | lc_247-3ph
mv_f0_lv11_f0_l3_ls | mv_f0_lv11_f0_n3 | mv_f0_lv11_f0_c3 | 3 | 10 | m | lc_248-3ph
mv_f0_lv11_f0_l4 | mv_f0_lv11_f0_n3 | mv_f0_lv11_f0_n4 | 3 | 15.42 | m | lc_247-3ph
mv_f0_lv11_f0_l4_ls | mv_f0_lv11_f0_n4 | mv_f0_lv11_f0_c4 | 3 | 10 | m | lc_248-3ph
mv_f0_lv11_f0_l5 | mv_f0_lv11_f0_n4 | mv_f0_lv11_f0_n5 | 3 | 15.42 | m | lc_247-3ph
mv_f0_lv11_f0_l5_ls | mv_f0_lv11_f0_n5 | mv_f0_lv11_f0_c5 | 3 | 10 | m | lc_248-3ph
mv_f0_lv12_f0_l0 | mv_f0_lv12_busbar | mv_f0_lv12_f0_n0 | 3 | 18.63 | m | lc_247-3ph
mv_f0_lv12_f0_l0_ls | mv_f0_lv12_f0_n0 | mv_f0_lv12_f0_c0 | 3 | 10 | m | lc_248-3ph
mv_f0_lv13_f0_l0 | mv_f0_lv13_busbar | mv_f0_lv13_f0_n0 | 3 | 15.42 | m | lc_247-3ph
mv_f0_lv13_f0_l0_ls | mv_f0_lv13_f0_n0 | mv_f0_lv13_f0_c0 | 3 | 10 | m | lc_248-3ph
mv_f0_lv13_f0_l1 | mv_f0_lv13_f0_n0 | mv_f0_lv13_f0_n1 | 3 | 15.42 | m | lc_247-3ph
mv_f0_lv13_f0_l1_ls | mv_f0_lv13_f0_n1 | mv_f0_lv13_f0_c1 | 3 | 10 | m | lc_248-3ph
mv_f0_lv13_f0_l2 | mv_f0_lv13_f0_n1 | mv_f0_lv13_f0_n2 | 3 | 15.42 | m | lc_247-3ph
mv_f0_lv13_f0_l2_ls | mv_f0_lv13_f0_n2 | mv_f0_lv13_f0_c2 | 3 | 10 | m | lc_248-3ph
mv_f0_lv13_f0_l3 | mv_f0_lv13_f0_n2 | mv_f0_lv13_f0_n3 | 3 | 15.42 | m | lc_247-3ph
mv_f0_lv13_f0_l3_ls | mv_f0_lv13_f0_n3 | mv_f0_lv13_f0_c3 | 3 | 10 | m | lc_248-3ph
mv_f0_lv13_f0_l4 | mv_f0_lv13_f0_n3 | mv_f0_lv13_f0_n4 | 3 | 15.42 | m | lc_247-3ph
mv_f0_lv13_f0_l4_ls | mv_f0_lv13_f0_n4 | mv_f0_lv13_f0_c4 | 3 | 10 | m | lc_248-3ph
mv_f0_lv13_f0_l5 | mv_f0_lv13_f0_n4 | mv_f0_lv13_f0_n5 | 3 | 15.42 | m | lc_247-3ph
mv_f0_lv13_f0_l5_ls | mv_f0_lv13_f0_n5 | mv_f0_lv13_f0_c5 | 3 | 10 | m | lc_248-3ph
mv_f0_lv14_f0_l0 | mv_f0_lv14_busbar | mv_f0_lv14_f0_n0 | 3 | 15.42 | m | lc_247-3ph
mv_f0_lv14_f0_l0_ls | mv_f0_lv14_f0_n0 | mv_f0_lv14_f0_c0 | 3 | 10 | m | lc_248-3ph
mv_f0_lv14_f0_l1 | mv_f0_lv14_f0_n0 | mv_f0_lv14_f0_n1 | 3 | 15.42 | m | lc_247-3ph
mv_f0_lv14_f0_l1_ls | mv_f0_lv14_f0_n1 | mv_f0_lv14_f0_c1 | 3 | 10 | m | lc_248-3ph
mv_f0_lv14_f0_l2 | mv_f0_lv14_f0_n1 | mv_f0_lv14_f0_n2 | 3 | 15.42 | m | lc_247-3ph
mv_f0_lv14_f0_l2_ls | mv_f0_lv14_f0_n2 | mv_f0_lv14_f0_c2 | 3 | 10 | m | lc_248-3ph
mv_f0_lv15_f0_l0 | mv_f0_lv15_busbar | mv_f0_lv15_f0_n0 | 3 | 15.42 | m | lc_247-3ph
mv_f0_lv15_f0_l0_ls | mv_f0_lv15_f0_n0 | mv_f0_lv15_f0_c0 | 3 | 10 | m | lc_248-3ph
mv_f0_lv16_f0_l0 | mv_f0_lv16_busbar | mv_f0_lv16_f0_n0 | 3 | 19.6 | m | lc_247-3ph
mv_f0_lv16_f0_l0_ls | mv_f0_lv16_f0_n0 | mv_f0_lv16_f0_c0 | 3 | 10 | m | lc_248-3ph
mv_f0_lv16_f0_l1 | mv_f0_lv16_f0_n0 | mv_f0_lv16_f0_n1 | 3 | 19.6 | m | lc_247-3ph
mv_f0_lv16_f0_l1_ls | mv_f0_lv16_f0_n1 | mv_f0_lv16_f0_c1 | 3 | 10 | m | lc_248-3ph
mv_f0_lv16_f0_l2 | mv_f0_lv16_f0_n1 | mv_f0_lv16_f0_n2 | 3 | 19.6 | m | lc_247-3ph
mv_f0_lv16_f0_l2_ls | mv_f0_lv16_f0_n2 | mv_f0_lv16_f0_c2 | 3 | 10 | m | lc_248-3ph
mv_f0_lv16_f0_l3 | mv_f0_lv16_f0_n2 | mv_f0_lv16_f0_n3 | 3 | 19.6 | m | lc_247-3ph
mv_f0_lv16_f0_l3_ls | mv_f0_lv16_f0_n3 | mv_f0_lv16_f0_c3 | 3 | 10 | m | lc_248-3ph
mv_f0_lv16_f0_l4 | mv_f0_lv16_f0_n3 | mv_f0_lv16_f0_n4 | 3 | 19.6 | m | lc_247-3ph
mv_f0_lv16_f0_l4_ls | mv_f0_lv16_f0_n4 | mv_f0_lv16_f0_c4 | 3 | 10 | m | lc_248-3ph
mv_f0_lv16_f0_l5 | mv_f0_lv16_f0_n4 | mv_f0_lv16_f0_n5 | 3 | 19.6 | m | lc_247-3ph
mv_f0_lv16_f0_l5_ls | mv_f0_lv16_f0_n5 | mv_f0_lv16_f0_c5 | 3 | 10 | m | lc_248-3ph
mv_f0_lv16_f0_l6 | mv_f0_lv16_f0_n5 | mv_f0_lv16_f0_n6 | 3 | 19.6 | m | lc_247-3ph
mv_f0_lv16_f0_l6_ls | mv_f0_lv16_f0_n6 | mv_f0_lv16_f0_c6 | 3 | 10 | m | lc_248-3ph
mv_f0_lv16_f0_l7 | mv_f0_lv16_f0_n6 | mv_f0_lv16_f0_n7 | 3 | 19.6 | m | lc_247-3ph
mv_f0_lv16_f0_l7_ls | mv_f0_lv16_f0_n7 | mv_f0_lv16_f0_c7 | 3 | 10 | m | lc_248-3ph
mv_f0_lv16_f0_l8 | mv_f0_lv16_f0_n7 | mv_f0_lv16_f0_n8 | 3 | 19.6 | m | lc_247-3ph
mv_f0_lv16_f0_l8_ls | mv_f0_lv16_f0_n8 | mv_f0_lv16_f0_c8 | 3 | 10 | m | lc_248-3ph
mv_f0_lv16_f0_l9 | mv_f0_lv16_f0_n8 | mv_f0_lv16_f0_n9 | 3 | 19.6 | m | lc_247-3ph
mv_f0_lv16_f0_l9_ls | mv_f0_lv16_f0_n9 | mv_f0_lv16_f0_c9 | 3 | 10 | m | lc_248-3ph
mv_f0_lv16_f0_l10 | mv_f0_lv16_f0_n9 | mv_f0_lv16_f0_n10 | 3 | 19.6 | m | lc_247-3ph
mv_f0_lv16_f0_l10_ls | mv_f0_lv16_f0_n10 | mv_f0_lv16_f0_c10 | 3 | 10 | m | lc_248-3ph
mv_f0_lv16_f0_l11 | mv_f0_lv16_f0_n10 | mv_f0_lv16_f0_n11 | 3 | 19.6 | m | lc_247-3ph
mv_f0_lv16_f0_l11_ls | mv_f0_lv16_f0_n11 | mv_f0_lv16_f0_c11 | 3 | 10 | m | lc_248-3ph
mv_f0_lv16_f0_l12 | mv_f0_lv16_f0_n11 | mv_f0_lv16_f0_n12 | 3 | 19.6 | m | lc_247-3ph
mv_f0_lv16_f0_l12_ls | mv_f0_lv16_f0_n12 | mv_f0_lv16_f0_c12 | 3 | 10 | m | lc_248-3ph
mv_f0_lv16_f0_l13 | mv_f0_lv16_f0_n12 | mv_f0_lv16_f0_n13 | 3 | 19.6 | m | lc_247-3ph
mv_f0_lv16_f0_l13_ls | mv_f0_lv16_f0_n13 | mv_f0_lv16_f0_c13 | 3 | 10 | m | lc_248-3ph
mv_f0_lv16_f0_l14 | mv_f0_lv16_f0_n13 | mv_f0_lv16_f0_n14 | 3 | 19.6 | m | lc_247-3ph
mv_f0_lv16_f0_l14_ls | mv_f0_lv16_f0_n14 | mv_f0_lv16_f0_c14 | 3 | 10 | m | lc_248-3ph
mv_f0_lv16_f0_l15 | mv_f0_lv16_f0_n14 | mv_f0_lv16_f0_n15 | 3 | 19.6 | m | lc_247-3ph
mv_f0_lv16_f0_l15_ls | mv_f0_lv16_f0_n15 | mv_f0_lv16_f0_c15 | 3 | 10 | m | lc_248-3ph
mv_f0_lv16_f0_l16 | mv_f0_lv16_f0_n15 | mv_f0_lv16_f0_n16 | 3 | 19.6 | m | lc_247-3ph
mv_f0_lv16_f0_l16_ls | mv_f0_lv16_f0_n16 | mv_f0_lv16_f0_c16 | 3 | 10 | m | lc_248-3ph
mv_f0_lv16_f0_l17 | mv_f0_lv16_f0_n16 | mv_f0_lv16_f0_n17 | 3 | 19.6 | m | lc_247-3ph
mv_f0_lv16_f0_l17_ls | mv_f0_lv16_f0_n17 | mv_f0_lv16_f0_c17 | 3 | 10 | m | lc_248-3ph
mv_f0_lv16_f0_l18 | mv_f0_lv16_f0_n17 | mv_f0_lv16_f0_n18 | 3 | 19.6 | m | lc_247-3ph
mv_f0_lv16_f0_l18_ls | mv_f0_lv16_f0_n18 | mv_f0_lv16_f0_c18 | 3 | 10 | m | lc_248-3ph
mv_f0_lv16_f0_l19 | mv_f0_lv16_f0_n18 | mv_f0_lv16_f0_n19 | 3 | 19.6 | m | lc_247-3ph
mv_f0_lv16_f0_l19_ls | mv_f0_lv16_f0_n19 | mv_f0_lv16_f0_c19 | 3 | 10 | m | lc_248-3ph
mv_f0_lv16_f0_l20 | mv_f0_lv16_f0_n19 | mv_f0_lv16_f0_n20 | 3 | 19.6 | m | lc_247-3ph
mv_f0_lv16_f0_l20_ls | mv_f0_lv16_f0_n20 | mv_f0_lv16_f0_c20 | 3 | 10 | m | lc_248-3ph
mv_f0_lv17_f0_l0 | mv_f0_lv17_busbar | mv_f0_lv17_f0_n0 | 3 | 15.42 | m | lc_247-3ph
mv_f0_lv17_f0_l0_ls | mv_f0_lv17_f0_n0 | mv_f0_lv17_f0_c0 | 3 | 10 | m | lc_248-3ph
mv_f0_lv17_f0_l1 | mv_f0_lv17_f0_n0 | mv_f0_lv17_f0_n1 | 3 | 15.42 | m | lc_247-3ph
mv_f0_lv17_f0_l1_ls | mv_f0_lv17_f0_n1 | mv_f0_lv17_f0_c1 | 3 | 10 | m | lc_248-3ph
mv_f0_lv17_f0_l2 | mv_f0_lv17_f0_n1 | mv_f0_lv17_f0_n2 | 3 | 15.42 | m | lc_247-3ph
mv_f0_lv17_f0_l2_ls | mv_f0_lv17_f0_n2 | mv_f0_lv17_f0_c2 | 3 | 10 | m | lc_248-3ph
mv_f0_lv17_f0_l3 | mv_f0_lv17_f0_n2 | mv_f0_lv17_f0_n3 | 3 | 15.42 | m | lc_247-3ph
mv_f0_lv17_f0_l3_ls | mv_f0_lv17_f0_n3 | mv_f0_lv17_f0_c3 | 3 | 10 | m | lc_248-3ph
mv_f0_lv17_f0_l4 | mv_f0_lv17_f0_n3 | mv_f0_lv17_f0_n4 | 3 | 15.42 | m | lc_247-3ph
mv_f0_lv17_f0_l4_ls | mv_f0_lv17_f0_n4 | mv_f0_lv17_f0_c4 | 3 | 10 | m | lc_248-3ph
mv_f0_lv17_f0_l5 | mv_f0_lv17_f0_n4 | mv_f0_lv17_f0_n5 | 3 | 15.42 | m | lc_247-3ph
mv_f0_lv17_f0_l5_ls | mv_f0_lv17_f0_n5 | mv_f0_lv17_f0_c5 | 3 | 10 | m | lc_248-3ph
mv_f0_lv17_f0_l6 | mv_f0_lv17_f0_n5 | mv_f0_lv17_f0_n6 | 3 | 15.42 | m | lc_247-3ph
mv_f0_lv17_f0_l6_ls | mv_f0_lv17_f0_n6 | mv_f0_lv17_f0_c6 | 3 | 10 | m | lc_248-3ph
mv_f0_lv17_f0_l7 | mv_f0_lv17_f0_n6 | mv_f0_lv17_f0_n7 | 3 | 15.42 | m | lc_247-3ph
mv_f0_lv17_f0_l7_ls | mv_f0_lv17_f0_n7 | mv_f0_lv17_f0_c7 | 3 | 10 | m | lc_248-3ph
mv_f0_lv17_f0_l8 | mv_f0_lv17_f0_n7 | mv_f0_lv17_f0_n8 | 3 | 15.42 | m | lc_247-3ph
mv_f0_lv17_f0_l8_ls | mv_f0_lv17_f0_n8 | mv_f0_lv17_f0_c8 | 3 | 10 | m | lc_248-3ph
mv_f0_lv17_f0_l9 | mv_f0_lv17_f0_n8 | mv_f0_lv17_f0_n9 | 3 | 15.42 | m | lc_247-3ph
mv_f0_lv17_f0_l9_ls | mv_f0_lv17_f0_n9 | mv_f0_lv17_f0_c9 | 3 | 10 | m | lc_248-3ph
mv_f0_lv17_f0_l10 | mv_f0_lv17_f0_n9 | mv_f0_lv17_f0_n10 | 3 | 15.42 | m | lc_247-3ph
mv_f0_lv17_f0_l10_ls | mv_f0_lv17_f0_n10 | mv_f0_lv17_f0_c10 | 3 | 10 | m | lc_248-3ph
mv_f0_lv17_f0_l11 | mv_f0_lv17_f0_n10 | mv_f0_lv17_f0_n11 | 3 | 15.42 | m | lc_247-3ph
mv_f0_lv17_f0_l11_ls | mv_f0_lv17_f0_n11 | mv_f0_lv17_f0_c11 | 3 | 10 | m | lc_248-3ph
mv_f0_lv18_f0_l0 | mv_f0_lv18_busbar | mv_f0_lv18_f0_n0 | 3 | 18.63 | m | lc_247-3ph
mv_f0_lv18_f0_l0_ls | mv_f0_lv18_f0_n0 | mv_f0_lv18_f0_c0 | 3 | 10 | m | lc_248-3ph
mv_f0_lv19_f0_l0 | mv_f0_lv19_busbar | mv_f0_lv19_f0_n0 | 3 | 18.63 | m | lc_247-3ph
mv_f0_lv19_f0_l0_ls | mv_f0_lv19_f0_n0 | mv_f0_lv19_f0_c0 | 3 | 10 | m | lc_248-3ph
mv_f0_lv19_f0_l1 | mv_f0_lv19_f0_n0 | mv_f0_lv19_f0_n1 | 3 | 18.63 | m | lc_247-3ph
mv_f0_lv19_f0_l1_ls | mv_f0_lv19_f0_n1 | mv_f0_lv19_f0_c1 | 3 | 10 | m | lc_248-3ph
mv_f0_lv19_f0_l2 | mv_f0_lv19_f0_n1 | mv_f0_lv19_f0_n2 | 3 | 18.63 | m | lc_247-3ph
mv_f0_lv19_f0_l2_ls | mv_f0_lv19_f0_n2 | mv_f0_lv19_f0_c2 | 3 | 10 | m | lc_248-3ph
mv_f0_lv19_f0_l3 | mv_f0_lv19_f0_n2 | mv_f0_lv19_f0_n3 | 3 | 18.63 | m | lc_247-3ph
mv_f0_lv19_f0_l3_ls | mv_f0_lv19_f0_n3 | mv_f0_lv19_f0_c3 | 3 | 10 | m | lc_248-3ph
mv_f0_lv19_f0_l4 | mv_f0_lv19_f0_n3 | mv_f0_lv19_f0_n4 | 3 | 18.63 | m | lc_247-3ph
mv_f0_lv19_f0_l4_ls | mv_f0_lv19_f0_n4 | mv_f0_lv19_f0_c4 | 3 | 10 | m | lc_248-3ph
mv_f0_lv19_f0_l5 | mv_f0_lv19_f0_n4 | mv_f0_lv19_f0_n5 | 3 | 18.63 | m | lc_247-3ph
mv_f0_lv19_f0_l5_ls | mv_f0_lv19_f0_n5 | mv_f0_lv19_f0_c5 | 3 | 10 | m | lc_248-3ph
mv_f0_lv19_f0_l6 | mv_f0_lv19_f0_n5 | mv_f0_lv19_f0_n6 | 3 | 18.63 | m | lc_247-3ph
mv_f0_lv19_f0_l6_ls | mv_f0_lv19_f0_n6 | mv_f0_lv19_f0_c6 | 3 | 10 | m | lc_248-3ph
mv_f0_lv19_f0_l7 | mv_f0_lv19_f0_n6 | mv_f0_lv19_f0_n7 | 3 | 18.63 | m | lc_247-3ph
mv_f0_lv19_f0_l7_ls | mv_f0_lv19_f0_n7 | mv_f0_lv19_f0_c7 | 3 | 10 | m | lc_248-3ph
mv_f0_lv19_f0_l8 | mv_f0_lv19_f0_n7 | mv_f0_lv19_f0_n8 | 3 | 18.63 | m | lc_247-3ph
mv_f0_lv19_f0_l8_ls | mv_f0_lv19_f0_n8 | mv_f0_lv19_f0_c8 | 3 | 10 | m | lc_248-3ph
mv_f0_lv19_f0_l9 | mv_f0_lv19_f0_n8 | mv_f0_lv19_f0_n9 | 3 | 18.63 | m | lc_247-3ph
mv_f0_lv19_f0_l9_ls | mv_f0_lv19_f0_n9 | mv_f0_lv19_f0_c9 | 3 | 10 | m | lc_248-3ph
mv_f0_lv19_f0_l10 | mv_f0_lv19_f0_n9 | mv_f0_lv19_f0_n10 | 3 | 18.63 | m | lc_247-3ph
mv_f0_lv19_f0_l10_ls | mv_f0_lv19_f0_n10 | mv_f0_lv19_f0_c10 | 3 | 10 | m | lc_248-3ph
mv_f0_lv19_f0_l11 | mv_f0_lv19_f0_n10 | mv_f0_lv19_f0_n11 | 3 | 18.63 | m | lc_247-3ph
mv_f0_lv19_f0_l11_ls | mv_f0_lv19_f0_n11 | mv_f0_lv19_f0_c11 | 3 | 10 | m | lc_248-3ph
mv_f0_lv19_f0_l12 | mv_f0_lv19_f0_n11 | mv_f0_lv19_f0_n12 | 3 | 18.63 | m | lc_247-3ph
mv_f0_lv19_f0_l12_ls | mv_f0_lv19_f0_n12 | mv_f0_lv19_f0_c12 | 3 | 10 | m | lc_248-3ph
mv_f0_lv19_f0_l13 | mv_f0_lv19_f0_n12 | mv_f0_lv19_f0_n13 | 3 | 18.63 | m | lc_247-3ph
mv_f0_lv19_f0_l13_ls | mv_f0_lv19_f0_n13 | mv_f0_lv19_f0_c13 | 3 | 10 | m | lc_248-3ph
mv_f0_lv19_f0_l14 | mv_f0_lv19_f0_n13 | mv_f0_lv19_f0_n14 | 3 | 18.63 | m | lc_247-3ph
mv_f0_lv19_f0_l14_ls | mv_f0_lv19_f0_n14 | mv_f0_lv19_f0_c14 | 3 | 10 | m | lc_248-3ph
mv_f0_lv19_f0_l15 | mv_f0_lv19_f0_n14 | mv_f0_lv19_f0_n15 | 3 | 18.63 | m | lc_247-3ph
mv_f0_lv19_f0_l15_ls | mv_f0_lv19_f0_n15 | mv_f0_lv19_f0_c15 | 3 | 10 | m | lc_248-3ph
mv_f0_lv19_f0_l16 | mv_f0_lv19_f0_n15 | mv_f0_lv19_f0_n16 | 3 | 18.63 | m | lc_247-3ph
mv_f0_lv19_f0_l16_ls | mv_f0_lv19_f0_n16 | mv_f0_lv19_f0_c16 | 3 | 10 | m | lc_248-3ph
mv_f0_lv19_f0_l17 | mv_f0_lv19_f0_n16 | mv_f0_lv19_f0_n17 | 3 | 18.63 | m | lc_247-3ph
mv_f0_lv19_f0_l17_ls | mv_f0_lv19_f0_n17 | mv_f0_lv19_f0_c17 | 3 | 10 | m | lc_248-3ph
mv_f0_lv19_f0_l18 | mv_f0_lv19_f0_n17 | mv_f0_lv19_f0_n18 | 3 | 18.63 | m | lc_247-3ph
mv_f0_lv19_f0_l18_ls | mv_f0_lv19_f0_n18 | mv_f0_lv19_f0_c18 | 3 | 10 | m | lc_248-3ph
mv_f0_lv19_f0_l19 | mv_f0_lv19_f0_n18 | mv_f0_lv19_f0_n19 | 3 | 18.63 | m | lc_247-3ph
mv_f0_lv19_f0_l19_ls | mv_f0_lv19_f0_n19 | mv_f0_lv19_f0_c19 | 3 | 10 | m | lc_248-3ph
mv_f0_lv19_f0_l20 | mv_f0_lv19_f0_n19 | mv_f0_lv19_f0_n20 | 3 | 18.63 | m | lc_247-3ph
mv_f0_lv19_f0_l20_ls | mv_f0_lv19_f0_n20 | mv_f0_lv19_f0_c20 | 3 | 10 | m | lc_248-3ph
mv_f0_lv19_f0_l21 | mv_f0_lv19_f0_n20 | mv_f0_lv19_f0_n21 | 3 | 18.63 | m | lc_247-3ph
mv_f0_lv19_f0_l21_ls | mv_f0_lv19_f0_n21 | mv_f0_lv19_f0_c21 | 3 | 10 | m | lc_248-3ph
mv_f0_lv19_f0_l22 | mv_f0_lv19_f0_n21 | mv_f0_lv19_f0_n22 | 3 | 18.63 | m | lc_247-3ph
mv_f0_lv19_f0_l22_ls | mv_f0_lv19_f0_n22 | mv_f0_lv19_f0_c22 | 3 | 10 | m | lc_248-3ph
mv_f0_lv19_f0_l23 | mv_f0_lv19_f0_n22 | mv_f0_lv19_f0_n23 | 3 | 18.63 | m | lc_247-3ph
mv_f0_lv19_f0_l23_ls | mv_f0_lv19_f0_n23 | mv_f0_lv19_f0_c23 | 3 | 10 | m | lc_248-3ph
mv_f0_lv19_f0_l24 | mv_f0_lv19_f0_n23 | mv_f0_lv19_f0_n24 | 3 | 18.63 | m | lc_247-3ph
mv_f0_lv19_f0_l24_ls | mv_f0_lv19_f0_n24 | mv_f0_lv19_f0_c24 | 3 | 10 | m | lc_248-3ph
mv_f0_lv19_f0_l25 | mv_f0_lv19_f0_n24 | mv_f0_lv19_f0_n25 | 3 | 18.63 | m | lc_247-3ph
mv_f0_lv19_f0_l25_ls | mv_f0_lv19_f0_n25 | mv_f0_lv19_f0_c25 | 3 | 10 | m | lc_248-3ph
mv_f0_lv19_f0_l26 | mv_f0_lv19_f0_n25 | mv_f0_lv19_f0_n26 | 3 | 18.63 | m | lc_247-3ph
mv_f0_lv19_f0_l26_ls | mv_f0_lv19_f0_n26 | mv_f0_lv19_f0_c26 | 3 | 10 | m | lc_248-3ph
mv_f0_lv19_f0_l27 | mv_f0_lv19_f0_n26 | mv_f0_lv19_f0_n27 | 3 | 18.63 | m | lc_247-3ph
mv_f0_lv19_f0_l27_ls | mv_f0_lv19_f0_n27 | mv_f0_lv19_f0_c27 | 3 | 10 | m | lc_248-3ph
mv_f0_lv19_f0_l28 | mv_f0_lv19_f0_n27 | mv_f0_lv19_f0_n28 | 3 | 18.63 | m | lc_247-3ph
mv_f0_lv19_f0_l28_ls | mv_f0_lv19_f0_n28 | mv_f0_lv19_f0_c28 | 3 | 10 | m | lc_248-3ph
mv_f0_lv19_f0_l29 | mv_f0_lv19_f0_n28 | mv_f0_lv19_f0_n29 | 3 | 18.63 | m | lc_247-3ph
mv_f0_lv19_f0_l29_ls | mv_f0_lv19_f0_n29 | mv_f0_lv19_f0_c29 | 3 | 10 | m | lc_248-3ph
mv_f0_lv19_f0_l30 | mv_f0_lv19_f0_n29 | mv_f0_lv19_f0_n30 | 3 | 18.63 | m | lc_247-3ph
mv_f0_lv19_f0_l30_ls | mv_f0_lv19_f0_n30 | mv_f0_lv19_f0_c30 | 3 | 10 | m | lc_248-3ph
mv_f0_lv19_f0_l31 | mv_f0_lv19_f0_n30 | mv_f0_lv19_f0_n31 | 3 | 18.63 | m | lc_247-3ph
mv_f0_lv19_f0_l31_ls | mv_f0_lv19_f0_n31 | mv_f0_lv19_f0_c31 | 3 | 10 | m | lc_248-3ph
mv_f0_lv19_f0_l32 | mv_f0_lv19_f0_n31 | mv_f0_lv19_f0_n32 | 3 | 18.63 | m | lc_247-3ph
mv_f0_lv19_f0_l32_ls | mv_f0_lv19_f0_n32 | mv_f0_lv19_f0_c32 | 3 | 10 | m | lc_248-3ph
mv_f0_lv19_f0_l33 | mv_f0_lv19_f0_n32 | mv_f0_lv19_f0_n33 | 3 | 18.63 | m | lc_247-3ph
mv_f0_lv19_f0_l33_ls | mv_f0_lv19_f0_n33 | mv_f0_lv19_f0_c33 | 3 | 10 | m | lc_248-3ph
mv_f0_lv19_f0_l34 | mv_f0_lv19_f0_n33 | mv_f0_lv19_f0_n34 | 3 | 18.63 | m | lc_247-3ph
mv_f0_lv19_f0_l34_ls | mv_f0_lv19_f0_n34 | mv_f0_lv19_f0_c34 | 3 | 10 | m | lc_248-3ph
mv_f0_lv19_f0_l35 | mv_f0_lv19_f0_n34 | mv_f0_lv19_f0_n35 | 3 | 18.63 | m | lc_247-3ph
mv_f0_lv19_f0_l35_ls | mv_f0_lv19_f0_n35 | mv_f0_lv19_f0_c35 | 3 | 10 | m | lc_248-3ph
mv_f0_lv19_f0_l36 | mv_f0_lv19_f0_n35 | mv_f0_lv19_f0_n36 | 3 | 18.63 | m | lc_247-3ph
mv_f0_lv19_f0_l36_ls | mv_f0_lv19_f0_n36 | mv_f0_lv19_f0_c36 | 3 | 10 | m | lc_248-3ph
mv_f0_lv19_f0_l37 | mv_f0_lv19_f0_n36 | mv_f0_lv19_f0_n37 | 3 | 18.63 | m | lc_247-3ph
mv_f0_lv19_f0_l37_ls | mv_f0_lv19_f0_n37 | mv_f0_lv19_f0_c37 | 3 | 10 | m | lc_248-3ph
mv_f0_lv19_f0_l38 | mv_f0_lv19_f0_n37 | mv_f0_lv19_f0_n38 | 3 | 18.63 | m | lc_247-3ph
mv_f0_lv19_f0_l38_ls | mv_f0_lv19_f0_n38 | mv_f0_lv19_f0_c38 | 3 | 10 | m | lc_248-3ph
mv_f0_lv19_f0_l39 | mv_f0_lv19_f0_n38 | mv_f0_lv19_f0_n39 | 3 | 18.63 | m | lc_247-3ph
mv_f0_lv19_f0_l39_ls | mv_f0_lv19_f0_n39 | mv_f0_lv19_f0_c39 | 3 | 10 | m | lc_248-3ph
mv_f0_lv19_f1_l0 | mv_f0_lv19_busbar | mv_f0_lv19_f1_n0 | 3 | 18.63 | m | lc_247-3ph
mv_f0_lv19_f1_l0_ls | mv_f0_lv19_f1_n0 | mv_f0_lv19_f1_c0 | 3 | 10 | m | lc_248-3ph
mv_f0_lv19_f1_l1 | mv_f0_lv19_f1_n0 | mv_f0_lv19_f1_n1 | 3 | 18.63 | m | lc_247-3ph
mv_f0_lv19_f1_l1_ls | mv_f0_lv19_f1_n1 | mv_f0_lv19_f1_c1 | 3 | 10 | m | lc_248-3ph
mv_f0_lv19_f1_l2 | mv_f0_lv19_f1_n1 | mv_f0_lv19_f1_n2 | 3 | 18.63 | m | lc_247-3ph
mv_f0_lv19_f1_l2_ls | mv_f0_lv19_f1_n2 | mv_f0_lv19_f1_c2 | 3 | 10 | m | lc_248-3ph
mv_f0_lv19_f1_l3 | mv_f0_lv19_f1_n2 | mv_f0_lv19_f1_n3 | 3 | 18.63 | m | lc_247-3ph
mv_f0_lv19_f1_l3_ls | mv_f0_lv19_f1_n3 | mv_f0_lv19_f1_c3 | 3 | 10 | m | lc_248-3ph
mv_f0_lv19_f1_l4 | mv_f0_lv19_f1_n3 | mv_f0_lv19_f1_n4 | 3 | 18.63 | m | lc_247-3ph
mv_f0_lv19_f1_l4_ls | mv_f0_lv19_f1_n4 | mv_f0_lv19_f1_c4 | 3 | 10 | m | lc_248-3ph
mv_f0_lv19_f1_l5 | mv_f0_lv19_f1_n4 | mv_f0_lv19_f1_n5 | 3 | 18.63 | m | lc_247-3ph
mv_f0_lv19_f1_l5_ls | mv_f0_lv19_f1_n5 | mv_f0_lv19_f1_c5 | 3 | 10 | m | lc_248-3ph
mv_f0_lv19_f1_l6 | mv_f0_lv19_f1_n5 | mv_f0_lv19_f1_n6 | 3 | 18.63 | m | lc_247-3ph
mv_f0_lv19_f1_l6_ls | mv_f0_lv19_f1_n6 | mv_f0_lv19_f1_c6 | 3 | 10 | m | lc_248-3ph
mv_f0_lv19_f1_l7 | mv_f0_lv19_f1_n6 | mv_f0_lv19_f1_n7 | 3 | 18.63 | m | lc_247-3ph
mv_f0_lv19_f1_l7_ls | mv_f0_lv19_f1_n7 | mv_f0_lv19_f1_c7 | 3 | 10 | m | lc_248-3ph
mv_f0_lv19_f1_l8 | mv_f0_lv19_f1_n7 | mv_f0_lv19_f1_n8 | 3 | 18.63 | m | lc_247-3ph
mv_f0_lv19_f1_l8_ls | mv_f0_lv19_f1_n8 | mv_f0_lv19_f1_c8 | 3 | 10 | m | lc_248-3ph
mv_f0_lv19_f1_l9 | mv_f0_lv19_f1_n8 | mv_f0_lv19_f1_n9 | 3 | 18.63 | m | lc_247-3ph
mv_f0_lv19_f1_l9_ls | mv_f0_lv19_f1_n9 | mv_f0_lv19_f1_c9 | 3 | 10 | m | lc_248-3ph
mv_f0_lv19_f1_l10 | mv_f0_lv19_f1_n9 | mv_f0_lv19_f1_n10 | 3 | 18.63 | m | lc_247-3ph
mv_f0_lv19_f1_l10_ls | mv_f0_lv19_f1_n10 | mv_f0_lv19_f1_c10 | 3 | 10 | m | lc_248-3ph
mv_f0_lv19_f1_l11 | mv_f0_lv19_f1_n10 | mv_f0_lv19_f1_n11 | 3 | 18.63 | m | lc_247-3ph
mv_f0_lv19_f1_l11_ls | mv_f0_lv19_f1_n11 | mv_f0_lv19_f1_c11 | 3 | 10 | m | lc_248-3ph
mv_f0_lv19_f1_l12 | mv_f0_lv19_f1_n11 | mv_f0_lv19_f1_n12 | 3 | 18.63 | m | lc_247-3ph
mv_f0_lv19_f1_l12_ls | mv_f0_lv19_f1_n12 | mv_f0_lv19_f1_c12 | 3 | 10 | m | lc_248-3ph
mv_f0_lv19_f1_l13 | mv_f0_lv19_f1_n12 | mv_f0_lv19_f1_n13 | 3 | 18.63 | m | lc_247-3ph
mv_f0_lv19_f1_l13_ls | mv_f0_lv19_f1_n13 | mv_f0_lv19_f1_c13 | 3 | 10 | m | lc_248-3ph
mv_f0_lv19_f1_l14 | mv_f0_lv19_f1_n13 | mv_f0_lv19_f1_n14 | 3 | 18.63 | m | lc_247-3ph
mv_f0_lv19_f1_l14_ls | mv_f0_lv19_f1_n14 | mv_f0_lv19_f1_c14 | 3 | 10 | m | lc_248-3ph
mv_f0_lv19_f1_l15 | mv_f0_lv19_f1_n14 | mv_f0_lv19_f1_n15 | 3 | 18.63 | m | lc_247-3ph
mv_f0_lv19_f1_l15_ls | mv_f0_lv19_f1_n15 | mv_f0_lv19_f1_c15 | 3 | 10 | m | lc_248-3ph
mv_f0_lv19_f1_l16 | mv_f0_lv19_f1_n15 | mv_f0_lv19_f1_n16 | 3 | 18.63 | m | lc_247-3ph
mv_f0_lv19_f1_l16_ls | mv_f0_lv19_f1_n16 | mv_f0_lv19_f1_c16 | 3 | 10 | m | lc_248-3ph
mv_f0_lv19_f1_l17 | mv_f0_lv19_f1_n16 | mv_f0_lv19_f1_n17 | 3 | 18.63 | m | lc_247-3ph
mv_f0_lv19_f1_l17_ls | mv_f0_lv19_f1_n17 | mv_f0_lv19_f1_c17 | 3 | 10 | m | lc_248-3ph
mv_f0_lv19_f1_l18 | mv_f0_lv19_f1_n17 | mv_f0_lv19_f1_n18 | 3 | 18.63 | m | lc_247-3ph
mv_f0_lv19_f1_l18_ls | mv_f0_lv19_f1_n18 | mv_f0_lv19_f1_c18 | 3 | 10 | m | lc_248-3ph
mv_f0_lv19_f1_l19 | mv_f0_lv19_f1_n18 | mv_f0_lv19_f1_n19 | 3 | 18.63 | m | lc_247-3ph
mv_f0_lv19_f1_l19_ls | mv_f0_lv19_f1_n19 | mv_f0_lv19_f1_c19 | 3 | 10 | m | lc_248-3ph
mv_f0_lv20_f0_l0 | mv_f0_lv20_busbar | mv_f0_lv20_f0_n0 | 3 | 15.42 | m | lc_247-3ph
mv_f0_lv20_f0_l0_ls | mv_f0_lv20_f0_n0 | mv_f0_lv20_f0_c0 | 3 | 10 | m | lc_248-3ph
mv_f0_lv20_f0_l1 | mv_f0_lv20_f0_n0 | mv_f0_lv20_f0_n1 | 3 | 15.42 | m | lc_247-3ph
mv_f0_lv20_f0_l1_ls | mv_f0_lv20_f0_n1 | mv_f0_lv20_f0_c1 | 3 | 10 | m | lc_248-3ph
mv_f0_lv21_f0_l0 | mv_f0_lv21_busbar | mv_f0_lv21_f0_n0 | 3 | 15.42 | m | lc_247-3ph
mv_f0_lv21_f0_l0_ls | mv_f0_lv21_f0_n0 | mv_f0_lv21_f0_c0 | 3 | 10 | m | lc_248-3ph
mv_f0_lv21_f0_l1 | mv_f0_lv21_f0_n0 | mv_f0_lv21_f0_n1 | 3 | 15.42 | m | lc_247-3ph
mv_f0_lv21_f0_l1_ls | mv_f0_lv21_f0_n1 | mv_f0_lv21_f0_c1 | 3 | 10 | m | lc_248-3ph
mv_f0_lv21_f0_l2 | mv_f0_lv21_f0_n1 | mv_f0_lv21_f0_n2 | 3 | 15.42 | m | lc_247-3ph
mv_f0_lv21_f0_l2_ls | mv_f0_lv21_f0_n2 | mv_f0_lv21_f0_c2 | 3 | 10 | m | lc_248-3ph
mv_f0_lv21_f0_l3 | mv_f0_lv21_f0_n2 | mv_f0_lv21_f0_n3 | 3 | 15.42 | m | lc_247-3ph
mv_f0_lv21_f0_l3_ls | mv_f0_lv21_f0_n3 | mv_f0_lv21_f0_c3 | 3 | 10 | m | lc_248-3ph
mv_f0_lv21_f0_l4 | mv_f0_lv21_f0_n3 | mv_f0_lv21_f0_n4 | 3 | 15.42 | m | lc_247-3ph
mv_f0_lv21_f0_l4_ls | mv_f0_lv21_f0_n4 | mv_f0_lv21_f0_c4 | 3 | 10 | m | lc_248-3ph
mv_f0_lv21_f0_l5 | mv_f0_lv21_f0_n4 | mv_f0_lv21_f0_n5 | 3 | 15.42 | m | lc_247-3ph
mv_f0_lv21_f0_l5_ls | mv_f0_lv21_f0_n5 | mv_f0_lv21_f0_c5 | 3 | 10 | m | lc_248-3ph
mv_f0_lv22_f0_l0 | mv_f0_lv22_busbar | mv_f0_lv22_f0_n0 | 3 | 15.42 | m | lc_247-3ph
mv_f0_lv22_f0_l0_ls | mv_f0_lv22_f0_n0 | mv_f0_lv22_f0_c0 | 3 | 10 | m | lc_248-3ph
mv_f0_lv22_f0_l1 | mv_f0_lv22_f0_n0 | mv_f0_lv22_f0_n1 | 3 | 15.42 | m | lc_247-3ph
mv_f0_lv22_f0_l1_ls | mv_f0_lv22_f0_n1 | mv_f0_lv22_f0_c1 | 3 | 10 | m | lc_248-3ph
mv_f0_lv23_f0_l0 | mv_f0_lv23_busbar | mv_f0_lv23_f0_n0 | 3 | 15.42 | m | lc_247-3ph
mv_f0_lv23_f0_l0_ls | mv_f0_lv23_f0_n0 | mv_f0_lv23_f0_c0 | 3 | 10 | m | lc_248-3ph
mv_f0_lv23_f0_l1 | mv_f0_lv23_f0_n0 | mv_f0_lv23_f0_n1 | 3 | 15.42 | m | lc_247-3ph
mv_f0_lv23_f0_l1_ls | mv_f0_lv23_f0_n1 | mv_f0_lv23_f0_c1 | 3 | 10 | m | lc_248-3ph
mv_f0_lv24_f0_l0 | mv_f0_lv24_busbar | mv_f0_lv24_f0_n0 | 3 | 15.42 | m | lc_247-3ph
mv_f0_lv24_f0_l0_ls | mv_f0_lv24_f0_n0 | mv_f0_lv24_f0_c0 | 3 | 10 | m | lc_248-3ph
mv_f0_lv24_f0_l1 | mv_f0_lv24_f0_n0 | mv_f0_lv24_f0_n1 | 3 | 15.42 | m | lc_247-3ph
mv_f0_lv24_f0_l1_ls | mv_f0_lv24_f0_n1 | mv_f0_lv24_f0_c1 | 3 | 10 | m | lc_248-3ph
mv_f0_lv25_f0_l0 | mv_f0_lv25_busbar | mv_f0_lv25_f0_n0 | 3 | 15.42 | m | lc_247-3ph
mv_f0_lv25_f0_l0_ls | mv_f0_lv25_f0_n0 | mv_f0_lv25_f0_c0 | 3 | 10 | m | lc_248-3ph
mv_f0_lv25_f0_l1 | mv_f0_lv25_f0_n0 | mv_f0_lv25_f0_n1 | 3 | 15.42 | m | lc_247-3ph
mv_f0_lv25_f0_l1_ls | mv_f0_lv25_f0_n1 | mv_f0_lv25_f0_c1 | 3 | 10 | m | lc_248-3ph
mv_f0_lv25_f0_l2 | mv_f0_lv25_f0_n1 | mv_f0_lv25_f0_n2 | 3 | 15.42 | m | lc_247-3ph
mv_f0_lv25_f0_l2_ls | mv_f0_lv25_f0_n2 | mv_f0_lv25_f0_c2 | 3 | 10 | m | lc_248-3ph
mv_f0_lv25_f0_l3 | mv_f0_lv25_f0_n2 | mv_f0_lv25_f0_n3 | 3 | 15.42 | m | lc_247-3ph
mv_f0_lv25_f0_l3_ls | mv_f0_lv25_f0_n3 | mv_f0_lv25_f0_c3 | 3 | 10 | m | lc_248-3ph
mv_f0_lv25_f0_l4 | mv_f0_lv25_f0_n3 | mv_f0_lv25_f0_n4 | 3 | 15.42 | m | lc_247-3ph
mv_f0_lv25_f0_l4_ls | mv_f0_lv25_f0_n4 | mv_f0_lv25_f0_c4 | 3 | 10 | m | lc_248-3ph
mv_f0_lv25_f0_l5 | mv_f0_lv25_f0_n4 | mv_f0_lv25_f0_n5 | 3 | 15.42 | m | lc_247-3ph
mv_f0_lv25_f0_l5_ls | mv_f0_lv25_f0_n5 | mv_f0_lv25_f0_c5 | 3 | 10 | m | lc_248-3ph
mv_f0_lv26_f0_l0 | mv_f0_lv26_busbar | mv_f0_lv26_f0_n0 | 3 | 15.42 | m | lc_247-3ph
mv_f0_lv26_f0_l0_ls | mv_f0_lv26_f0_n0 | mv_f0_lv26_f0_c0 | 3 | 10 | m | lc_248-3ph
mv_f0_lv26_f0_l1 | mv_f0_lv26_f0_n0 | mv_f0_lv26_f0_n1 | 3 | 15.42 | m | lc_247-3ph
mv_f0_lv26_f0_l1_ls | mv_f0_lv26_f0_n1 | mv_f0_lv26_f0_c1 | 3 | 10 | m | lc_248-3ph
mv_f0_lv27_f0_l0 | mv_f0_lv27_busbar | mv_f0_lv27_f0_n0 | 3 | 15.42 | m | lc_247-3ph
mv_f0_lv27_f0_l0_ls | mv_f0_lv27_f0_n0 | mv_f0_lv27_f0_c0 | 3 | 10 | m | lc_248-3ph
mv_f0_lv28_f0_l0 | mv_f0_lv28_busbar | mv_f0_lv28_f0_n0 | 3 | 19.6 | m | lc_247-3ph
mv_f0_lv28_f0_l0_ls | mv_f0_lv28_f0_n0 | mv_f0_lv28_f0_c0 | 3 | 10 | m | lc_248-3ph
mv_f0_lv28_f0_l1 | mv_f0_lv28_f0_n0 | mv_f0_lv28_f0_n1 | 3 | 19.6 | m | lc_247-3ph
mv_f0_lv28_f0_l1_ls | mv_f0_lv28_f0_n1 | mv_f0_lv28_f0_c1 | 3 | 10 | m | lc_248-3ph
mv_f0_lv28_f0_l2 | mv_f0_lv28_f0_n1 | mv_f0_lv28_f0_n2 | 3 | 19.6 | m | lc_247-3ph
mv_f0_lv28_f0_l2_ls | mv_f0_lv28_f0_n2 | mv_f0_lv28_f0_c2 | 3 | 10 | m | lc_248-3ph
mv_f0_lv28_f0_l3 | mv_f0_lv28_f0_n2 | mv_f0_lv28_f0_n3 | 3 | 19.6 | m | lc_247-3ph
mv_f0_lv28_f0_l3_ls | mv_f0_lv28_f0_n3 | mv_f0_lv28_f0_c3 | 3 | 10 | m | lc_248-3ph
mv_f0_lv28_f0_l4 | mv_f0_lv28_f0_n3 | mv_f0_lv28_f0_n4 | 3 | 19.6 | m | lc_247-3ph
mv_f0_lv28_f0_l4_ls | mv_f0_lv28_f0_n4 | mv_f0_lv28_f0_c4 | 3 | 10 | m | lc_248-3ph
mv_f0_lv28_f0_l5 | mv_f0_lv28_f0_n4 | mv_f0_lv28_f0_n5 | 3 | 19.6 | m | lc_247-3ph
mv_f0_lv28_f0_l5_ls | mv_f0_lv28_f0_n5 | mv_f0_lv28_f0_c5 | 3 | 10 | m | lc_248-3ph
mv_f0_lv28_f0_l6 | mv_f0_lv28_f0_n5 | mv_f0_lv28_f0_n6 | 3 | 19.6 | m | lc_247-3ph
mv_f0_lv28_f0_l6_ls | mv_f0_lv28_f0_n6 | mv_f0_lv28_f0_c6 | 3 | 10 | m | lc_248-3ph
mv_f0_lv28_f0_l7 | mv_f0_lv28_f0_n6 | mv_f0_lv28_f0_n7 | 3 | 19.6 | m | lc_247-3ph
mv_f0_lv28_f0_l7_ls | mv_f0_lv28_f0_n7 | mv_f0_lv28_f0_c7 | 3 | 10 | m | lc_248-3ph
mv_f0_lv28_f0_l8 | mv_f0_lv28_f0_n7 | mv_f0_lv28_f0_n8 | 3 | 19.6 | m | lc_247-3ph
mv_f0_lv28_f0_l8_ls | mv_f0_lv28_f0_n8 | mv_f0_lv28_f0_c8 | 3 | 10 | m | lc_248-3ph
mv_f0_lv28_f0_l9 | mv_f0_lv28_f0_n8 | mv_f0_lv28_f0_n9 | 3 | 19.6 | m | lc_247-3ph
mv_f0_lv28_f0_l9_ls | mv_f0_lv28_f0_n9 | mv_f0_lv28_f0_c9 | 3 | 10 | m | lc_248-3ph
mv_f0_lv28_f0_l10 | mv_f0_lv28_f0_n9 | mv_f0_lv28_f0_n10 | 3 | 19.6 | m | lc_247-3ph
mv_f0_lv28_f0_l10_ls | mv_f0_lv28_f0_n10 | mv_f0_lv28_f0_c10 | 3 | 10 | m | lc_248-3ph
mv_f0_lv28_f0_l11 | mv_f0_lv28_f0_n10 | mv_f0_lv28_f0_n11 | 3 | 19.6 | m | lc_247-3ph
mv_f0_lv28_f0_l11_ls | mv_f0_lv28_f0_n11 | mv_f0_lv28_f0_c11 | 3 | 10 | m | lc_248-3ph
mv_f0_lv28_f0_l12 | mv_f0_lv28_f0_n11 | mv_f0_lv28_f0_n12 | 3 | 19.6 | m | lc_247-3ph
mv_f0_lv28_f0_l12_ls | mv_f0_lv28_f0_n12 | mv_f0_lv28_f0_c12 | 3 | 10 | m | lc_248-3ph
mv_f0_lv28_f0_l13 | mv_f0_lv28_f0_n12 | mv_f0_lv28_f0_n13 | 3 | 19.6 | m | lc_247-3ph
mv_f0_lv28_f0_l13_ls | mv_f0_lv28_f0_n13 | mv_f0_lv28_f0_c13 | 3 | 10 | m | lc_248-3ph
mv_f0_lv28_f0_l14 | mv_f0_lv28_f0_n13 | mv_f0_lv28_f0_n14 | 3 | 19.6 | m | lc_247-3ph
mv_f0_lv28_f0_l14_ls | mv_f0_lv28_f0_n14 | mv_f0_lv28_f0_c14 | 3 | 10 | m | lc_248-3ph
mv_f0_lv28_f0_l15 | mv_f0_lv28_f0_n14 | mv_f0_lv28_f0_n15 | 3 | 19.6 | m | lc_247-3ph
mv_f0_lv28_f0_l15_ls | mv_f0_lv28_f0_n15 | mv_f0_lv28_f0_c15 | 3 | 10 | m | lc_248-3ph
mv_f0_lv28_f0_l16 | mv_f0_lv28_f0_n15 | mv_f0_lv28_f0_n16 | 3 | 19.6 | m | lc_247-3ph
mv_f0_lv28_f0_l16_ls | mv_f0_lv28_f0_n16 | mv_f0_lv28_f0_c16 | 3 | 10 | m | lc_248-3ph
mv_f0_lv28_f0_l17 | mv_f0_lv28_f0_n16 | mv_f0_lv28_f0_n17 | 3 | 19.6 | m | lc_247-3ph
mv_f0_lv28_f0_l17_ls | mv_f0_lv28_f0_n17 | mv_f0_lv28_f0_c17 | 3 | 10 | m | lc_248-3ph
mv_f0_lv28_f0_l18 | mv_f0_lv28_f0_n17 | mv_f0_lv28_f0_n18 | 3 | 19.6 | m | lc_247-3ph
mv_f0_lv28_f0_l18_ls | mv_f0_lv28_f0_n18 | mv_f0_lv28_f0_c18 | 3 | 10 | m | lc_248-3ph
mv_f0_lv28_f0_l19 | mv_f0_lv28_f0_n18 | mv_f0_lv28_f0_n19 | 3 | 19.6 | m | lc_247-3ph
mv_f0_lv28_f0_l19_ls | mv_f0_lv28_f0_n19 | mv_f0_lv28_f0_c19 | 3 | 10 | m | lc_248-3ph
mv_f0_lv28_f0_l20 | mv_f0_lv28_f0_n19 | mv_f0_lv28_f0_n20 | 3 | 19.6 | m | lc_247-3ph
mv_f0_lv28_f0_l20_ls | mv_f0_lv28_f0_n20 | mv_f0_lv28_f0_c20 | 3 | 10 | m | lc_248-3ph
mv_f0_lv28_f0_l21 | mv_f0_lv28_f0_n20 | mv_f0_lv28_f0_n21 | 3 | 19.6 | m | lc_247-3ph
mv_f0_lv28_f0_l21_ls | mv_f0_lv28_f0_n21 | mv_f0_lv28_f0_c21 | 3 | 10 | m | lc_248-3ph
mv_f0_lv28_f0_l22 | mv_f0_lv28_f0_n21 | mv_f0_lv28_f0_n22 | 3 | 19.6 | m | lc_247-3ph
mv_f0_lv28_f0_l22_ls | mv_f0_lv28_f0_n22 | mv_f0_lv28_f0_c22 | 3 | 10 | m | lc_248-3ph
mv_f0_lv28_f0_l23 | mv_f0_lv28_f0_n22 | mv_f0_lv28_f0_n23 | 3 | 19.6 | m | lc_247-3ph
mv_f0_lv28_f0_l23_ls | mv_f0_lv28_f0_n23 | mv_f0_lv28_f0_c23 | 3 | 10 | m | lc_248-3ph
mv_f0_lv28_f0_l24 | mv_f0_lv28_f0_n23 | mv_f0_lv28_f0_n24 | 3 | 19.6 | m | lc_247-3ph
mv_f0_lv28_f0_l24_ls | mv_f0_lv28_f0_n24 | mv_f0_lv28_f0_c24 | 3 | 10 | m | lc_248-3ph
mv_f0_lv28_f0_l25 | mv_f0_lv28_f0_n24 | mv_f0_lv28_f0_n25 | 3 | 19.6 | m | lc_247-3ph
mv_f0_lv28_f0_l25_ls | mv_f0_lv28_f0_n25 | mv_f0_lv28_f0_c25 | 3 | 10 | m | lc_248-3ph
mv_f0_lv28_f0_l26 | mv_f0_lv28_f0_n25 | mv_f0_lv28_f0_n26 | 3 | 19.6 | m | lc_247-3ph
mv_f0_lv28_f0_l26_ls | mv_f0_lv28_f0_n26 | mv_f0_lv28_f0_c26 | 3 | 10 | m | lc_248-3ph
mv_f0_lv28_f0_l27 | mv_f0_lv28_f0_n26 | mv_f0_lv28_f0_n27 | 3 | 19.6 | m | lc_247-3ph
mv_f0_lv28_f0_l27_ls | mv_f0_lv28_f0_n27 | mv_f0_lv28_f0_c27 | 3 | 10 | m | lc_248-3ph
mv_f0_lv28_f0_l28 | mv_f0_lv28_f0_n27 | mv_f0_lv28_f0_n28 | 3 | 19.6 | m | lc_247-3ph
mv_f0_lv28_f0_l28_ls | mv_f0_lv28_f0_n28 | mv_f0_lv28_f0_c28 | 3 | 10 | m | lc_248-3ph
mv_f0_lv28_f0_l29 | mv_f0_lv28_f0_n28 | mv_f0_lv28_f0_n29 | 3 | 19.6 | m | lc_247-3ph
mv_f0_lv28_f0_l29_ls | mv_f0_lv28_f0_n29 | mv_f0_lv28_f0_c29 | 3 | 10 | m | lc_248-3ph
mv_f0_lv28_f0_l30 | mv_f0_lv28_f0_n29 | mv_f0_lv28_f0_n30 | 3 | 19.6 | m | lc_247-3ph
mv_f0_lv28_f0_l30_ls | mv_f0_lv28_f0_n30 | mv_f0_lv28_f0_c30 | 3 | 10 | m | lc_248-3ph
mv_f0_lv28_f0_l31 | mv_f0_lv28_f0_n30 | mv_f0_lv28_f0_n31 | 3 | 19.6 | m | lc_247-3ph
mv_f0_lv28_f0_l31_ls | mv_f0_lv28_f0_n31 | mv_f0_lv28_f0_c31 | 3 | 10 | m | lc_248-3ph
mv_f0_lv28_f0_l32 | mv_f0_lv28_f0_n31 | mv_f0_lv28_f0_n32 | 3 | 19.6 | m | lc_247-3ph
mv_f0_lv28_f0_l32_ls | mv_f0_lv28_f0_n32 | mv_f0_lv28_f0_c32 | 3 | 10 | m | lc_248-3ph
mv_f0_lv28_f0_l33 | mv_f0_lv28_f0_n32 | mv_f0_lv28_f0_n33 | 3 | 19.6 | m | lc_247-3ph
mv_f0_lv28_f0_l33_ls | mv_f0_lv28_f0_n33 | mv_f0_lv28_f0_c33 | 3 | 10 | m | lc_248-3ph
mv_f0_lv28_f0_l34 | mv_f0_lv28_f0_n33 | mv_f0_lv28_f0_n34 | 3 | 19.6 | m | lc_247-3ph
mv_f0_lv28_f0_l34_ls | mv_f0_lv28_f0_n34 | mv_f0_lv28_f0_c34 | 3 | 10 | m | lc_248-3ph
mv_f0_lv28_f0_l35 | mv_f0_lv28_f0_n34 | mv_f0_lv28_f0_n35 | 3 | 19.6 | m | lc_247-3ph
mv_f0_lv28_f0_l35_ls | mv_f0_lv28_f0_n35 | mv_f0_lv28_f0_c35 | 3 | 10 | m | lc_248-3ph
mv_f0_lv28_f0_l36 | mv_f0_lv28_f0_n35 | mv_f0_lv28_f0_n36 | 3 | 19.6 | m | lc_247-3ph
mv_f0_lv28_f0_l36_ls | mv_f0_lv28_f0_n36 | mv_f0_lv28_f0_c36 | 3 | 10 | m | lc_248-3ph
mv_f0_lv28_f0_l37 | mv_f0_lv28_f0_n36 | mv_f0_lv28_f0_n37 | 3 | 19.6 | m | lc_247-3ph
mv_f0_lv28_f0_l37_ls | mv_f0_lv28_f0_n37 | mv_f0_lv28_f0_c37 | 3 | 10 | m | lc_248-3ph
mv_f0_lv28_f0_l38 | mv_f0_lv28_f0_n37 | mv_f0_lv28_f0_n38 | 3 | 19.6 | m | lc_247-3ph
mv_f0_lv28_f0_l38_ls | mv_f0_lv28_f0_n38 | mv_f0_lv28_f0_c38 | 3 | 10 | m | lc_248-3ph
mv_f0_lv28_f0_l39 | mv_f0_lv28_f0_n38 | mv_f0_lv28_f0_n39 | 3 | 19.6 | m | lc_247-3ph
mv_f0_lv28_f0_l39_ls | mv_f0_lv28_f0_n39 | mv_f0_lv28_f0_c39 | 3 | 10 | m | lc_248-3ph
mv_f0_lv28_f1_l0 | mv_f0_lv28_busbar | mv_f0_lv28_f1_n0 | 3 | 19.6 | m | lc_247-3ph
mv_f0_lv28_f1_l0_ls | mv_f0_lv28_f1_n0 | mv_f0_lv28_f1_c0 | 3 | 10 | m | lc_248-3ph
mv_f0_lv28_f1_l1 | mv_f0_lv28_f1_n0 | mv_f0_lv28_f1_n1 | 3 | 19.6 | m | lc_247-3ph
mv_f0_lv28_f1_l1_ls | mv_f0_lv28_f1_n1 | mv_f0_lv28_f1_c1 | 3 | 10 | m | lc_248-3ph
mv_f0_lv28_f1_l2 | mv_f0_lv28_f1_n1 | mv_f0_lv28_f1_n2 | 3 | 19.6 | m | lc_247-3ph
mv_f0_lv28_f1_l2_ls | mv_f0_lv28_f1_n2 | mv_f0_lv28_f1_c2 | 3 | 10 | m | lc_248-3ph
mv_f0_lv28_f1_l3 | mv_f0_lv28_f1_n2 | mv_f0_lv28_f1_n3 | 3 | 19.6 | m | lc_247-3ph
mv_f0_lv28_f1_l3_ls | mv_f0_lv28_f1_n3 | mv_f0_lv28_f1_c3 | 3 | 10 | m | lc_248-3ph
mv_f0_lv28_f1_l4 | mv_f0_lv28_f1_n3 | mv_f0_lv28_f1_n4 | 3 | 19.6 | m | lc_247-3ph
mv_f0_lv28_f1_l4_ls | mv_f0_lv28_f1_n4 | mv_f0_lv28_f1_c4 | 3 | 10 | m | lc_248-3ph
mv_f0_lv28_f1_l5 | mv_f0_lv28_f1_n4 | mv_f0_lv28_f1_n5 | 3 | 19.6 | m | lc_247-3ph
mv_f0_lv28_f1_l5_ls | mv_f0_lv28_f1_n5 | mv_f0_lv28_f1_c5 | 3 | 10 | m | lc_248-3ph
mv_f0_lv28_f1_l6 | mv_f0_lv28_f1_n5 | mv_f0_lv28_f1_n6 | 3 | 19.6 | m | lc_247-3ph
mv_f0_lv28_f1_l6_ls | mv_f0_lv28_f1_n6 | mv_f0_lv28_f1_c6 | 3 | 10 | m | lc_248-3ph
mv_f0_lv28_f1_l7 | mv_f0_lv28_f1_n6 | mv_f0_lv28_f1_n7 | 3 | 19.6 | m | lc_247-3ph
mv_f0_lv28_f1_l7_ls | mv_f0_lv28_f1_n7 | mv_f0_lv28_f1_c7 | 3 | 10 | m | lc_248-3ph
mv_f0_lv28_f1_l8 | mv_f0_lv28_f1_n7 | mv_f0_lv28_f1_n8 | 3 | 19.6 | m | lc_247-3ph
mv_f0_lv28_f1_l8_ls | mv_f0_lv28_f1_n8 | mv_f0_lv28_f1_c8 | 3 | 10 | m | lc_248-3ph
mv_f0_lv28_f1_l9 | mv_f0_lv28_f1_n8 | mv_f0_lv28_f1_n9 | 3 | 19.6 | m | lc_247-3ph
mv_f0_lv28_f1_l9_ls | mv_f0_lv28_f1_n9 | mv_f0_lv28_f1_c9 | 3 | 10 | m | lc_248-3ph
mv_f0_lv28_f1_l10 | mv_f0_lv28_f1_n9 | mv_f0_lv28_f1_n10 | 3 | 19.6 | m | lc_247-3ph
mv_f0_lv28_f1_l10_ls | mv_f0_lv28_f1_n10 | mv_f0_lv28_f1_c10 | 3 | 10 | m | lc_248-3ph
mv_f0_lv28_f1_l11 | mv_f0_lv28_f1_n10 | mv_f0_lv28_f1_n11 | 3 | 19.6 | m | lc_247-3ph
mv_f0_lv28_f1_l11_ls | mv_f0_lv28_f1_n11 | mv_f0_lv28_f1_c11 | 3 | 10 | m | lc_248-3ph
mv_f0_lv28_f1_l12 | mv_f0_lv28_f1_n11 | mv_f0_lv28_f1_n12 | 3 | 19.6 | m | lc_247-3ph
mv_f0_lv28_f1_l12_ls | mv_f0_lv28_f1_n12 | mv_f0_lv28_f1_c12 | 3 | 10 | m | lc_248-3ph
mv_f0_lv28_f1_l13 | mv_f0_lv28_f1_n12 | mv_f0_lv28_f1_n13 | 3 | 19.6 | m | lc_247-3ph
mv_f0_lv28_f1_l13_ls | mv_f0_lv28_f1_n13 | mv_f0_lv28_f1_c13 | 3 | 10 | m | lc_248-3ph
mv_f0_lv28_f1_l14 | mv_f0_lv28_f1_n13 | mv_f0_lv28_f1_n14 | 3 | 19.6 | m | lc_247-3ph
mv_f0_lv28_f1_l14_ls | mv_f0_lv28_f1_n14 | mv_f0_lv28_f1_c14 | 3 | 10 | m | lc_248-3ph
mv_f0_lv28_f1_l15 | mv_f0_lv28_f1_n14 | mv_f0_lv28_f1_n15 | 3 | 19.6 | m | lc_247-3ph
mv_f0_lv28_f1_l15_ls | mv_f0_lv28_f1_n15 | mv_f0_lv28_f1_c15 | 3 | 10 | m | lc_248-3ph
mv_f0_lv28_f1_l16 | mv_f0_lv28_f1_n15 | mv_f0_lv28_f1_n16 | 3 | 19.6 | m | lc_247-3ph
mv_f0_lv28_f1_l16_ls | mv_f0_lv28_f1_n16 | mv_f0_lv28_f1_c16 | 3 | 10 | m | lc_248-3ph
mv_f0_lv28_f1_l17 | mv_f0_lv28_f1_n16 | mv_f0_lv28_f1_n17 | 3 | 19.6 | m | lc_247-3ph
mv_f0_lv28_f1_l17_ls | mv_f0_lv28_f1_n17 | mv_f0_lv28_f1_c17 | 3 | 10 | m | lc_248-3ph
mv_f0_lv28_f1_l18 | mv_f0_lv28_f1_n17 | mv_f0_lv28_f1_n18 | 3 | 19.6 | m | lc_247-3ph
mv_f0_lv28_f1_l18_ls | mv_f0_lv28_f1_n18 | mv_f0_lv28_f1_c18 | 3 | 10 | m | lc_248-3ph
mv_f0_lv28_f1_l19 | mv_f0_lv28_f1_n18 | mv_f0_lv28_f1_n19 | 3 | 19.6 | m | lc_247-3ph
mv_f0_lv28_f1_l19_ls | mv_f0_lv28_f1_n19 | mv_f0_lv28_f1_c19 | 3 | 10 | m | lc_248-3ph
mv_f0_lv28_f1_l20 | mv_f0_lv28_f1_n19 | mv_f0_lv28_f1_n20 | 3 | 19.6 | m | lc_247-3ph
mv_f0_lv28_f1_l20_ls | mv_f0_lv28_f1_n20 | mv_f0_lv28_f1_c20 | 3 | 10 | m | lc_248-3ph
mv_f0_lv28_f1_l21 | mv_f0_lv28_f1_n20 | mv_f0_lv28_f1_n21 | 3 | 19.6 | m | lc_247-3ph
mv_f0_lv28_f1_l21_ls | mv_f0_lv28_f1_n21 | mv_f0_lv28_f1_c21 | 3 | 10 | m | lc_248-3ph
mv_f0_lv28_f1_l22 | mv_f0_lv28_f1_n21 | mv_f0_lv28_f1_n22 | 3 | 19.6 | m | lc_247-3ph
mv_f0_lv28_f1_l22_ls | mv_f0_lv28_f1_n22 | mv_f0_lv28_f1_c22 | 3 | 10 | m | lc_248-3ph
mv_f0_lv28_f1_l23 | mv_f0_lv28_f1_n22 | mv_f0_lv28_f1_n23 | 3 | 19.6 | m | lc_247-3ph
mv_f0_lv28_f1_l23_ls | mv_f0_lv28_f1_n23 | mv_f0_lv28_f1_c23 | 3 | 10 | m | lc_248-3ph
mv_f0_lv28_f1_l24 | mv_f0_lv28_f1_n23 | mv_f0_lv28_f1_n24 | 3 | 19.6 | m | lc_247-3ph
mv_f0_lv28_f1_l24_ls | mv_f0_lv28_f1_n24 | mv_f0_lv28_f1_c24 | 3 | 10 | m | lc_248-3ph
mv_f0_lv28_f1_l25 | mv_f0_lv28_f1_n24 | mv_f0_lv28_f1_n25 | 3 | 19.6 | m | lc_247-3ph
mv_f0_lv28_f1_l25_ls | mv_f0_lv28_f1_n25 | mv_f0_lv28_f1_c25 | 3 | 10 | m | lc_248-3ph
mv_f0_lv28_f1_l26 | mv_f0_lv28_f1_n25 | mv_f0_lv28_f1_n26 | 3 | 19.6 | m | lc_247-3ph
mv_f0_lv28_f1_l26_ls | mv_f0_lv28_f1_n26 | mv_f0_lv28_f1_c26 | 3 | 10 | m | lc_248-3ph
mv_f0_lv28_f1_l27 | mv_f0_lv28_f1_n26 | mv_f0_lv28_f1_n27 | 3 | 19.6 | m | lc_247-3ph
mv_f0_lv28_f1_l27_ls | mv_f0_lv28_f1_n27 | mv_f0_lv28_f1_c27 | 3 | 10 | m | lc_248-3ph
mv_f0_lv28_f1_l28 | mv_f0_lv28_f1_n27 | mv_f0_lv28_f1_n28 | 3 | 19.6 | m | lc_247-3ph
mv_f0_lv28_f1_l28_ls | mv_f0_lv28_f1_n28 | mv_f0_lv28_f1_c28 | 3 | 10 | m | lc_248-3ph
mv_f0_lv28_f1_l29 | mv_f0_lv28_f1_n28 | mv_f0_lv28_f1_n29 | 3 | 19.6 | m | lc_247-3ph
mv_f0_lv28_f1_l29_ls | mv_f0_lv28_f1_n29 | mv_f0_lv28_f1_c29 | 3 | 10 | m | lc_248-3ph
mv_f0_lv28_f1_l30 | mv_f0_lv28_f1_n29 | mv_f0_lv28_f1_n30 | 3 | 19.6 | m | lc_247-3ph
mv_f0_lv28_f1_l30_ls | mv_f0_lv28_f1_n30 | mv_f0_lv28_f1_c30 | 3 | 10 | m | lc_248-3ph
mv_f0_lv28_f1_l31 | mv_f0_lv28_f1_n30 | mv_f0_lv28_f1_n31 | 3 | 19.6 | m | lc_247-3ph
mv_f0_lv28_f1_l31_ls | mv_f0_lv28_f1_n31 | mv_f0_lv28_f1_c31 | 3 | 10 | m | lc_248-3ph
mv_f0_lv28_f1_l32 | mv_f0_lv28_f1_n31 | mv_f0_lv28_f1_n32 | 3 | 19.6 | m | lc_247-3ph
mv_f0_lv28_f1_l32_ls | mv_f0_lv28_f1_n32 | mv_f0_lv28_f1_c32 | 3 | 10 | m | lc_248-3ph
mv_f0_lv28_f1_l33 | mv_f0_lv28_f1_n32 | mv_f0_lv28_f1_n33 | 3 | 19.6 | m | lc_247-3ph
mv_f0_lv28_f1_l33_ls | mv_f0_lv28_f1_n33 | mv_f0_lv28_f1_c33 | 3 | 10 | m | lc_248-3ph
mv_f0_lv28_f1_l34 | mv_f0_lv28_f1_n33 | mv_f0_lv28_f1_n34 | 3 | 19.6 | m | lc_247-3ph
mv_f0_lv28_f1_l34_ls | mv_f0_lv28_f1_n34 | mv_f0_lv28_f1_c34 | 3 | 10 | m | lc_248-3ph
mv_f0_lv28_f1_l35 | mv_f0_lv28_f1_n34 | mv_f0_lv28_f1_n35 | 3 | 19.6 | m | lc_247-3ph
mv_f0_lv28_f1_l35_ls | mv_f0_lv28_f1_n35 | mv_f0_lv28_f1_c35 | 3 | 10 | m | lc_248-3ph
mv_f0_lv28_f1_l36 | mv_f0_lv28_f1_n35 | mv_f0_lv28_f1_n36 | 3 | 19.6 | m | lc_247-3ph
mv_f0_lv28_f1_l36_ls | mv_f0_lv28_f1_n36 | mv_f0_lv28_f1_c36 | 3 | 10 | m | lc_248-3ph
mv_f0_lv28_f1_l37 | mv_f0_lv28_f1_n36 | mv_f0_lv28_f1_n37 | 3 | 19.6 | m | lc_247-3ph
mv_f0_lv28_f1_l37_ls | mv_f0_lv28_f1_n37 | mv_f0_lv28_f1_c37 | 3 | 10 | m | lc_248-3ph
mv_f0_lv28_f1_l38 | mv_f0_lv28_f1_n37 | mv_f0_lv28_f1_n38 | 3 | 19.6 | m | lc_247-3ph
mv_f0_lv28_f1_l38_ls | mv_f0_lv28_f1_n38 | mv_f0_lv28_f1_c38 | 3 | 10 | m | lc_248-3ph
mv_f0_lv28_f1_l39 | mv_f0_lv28_f1_n38 | mv_f0_lv28_f1_n39 | 3 | 19.6 | m | lc_247-3ph
mv_f0_lv28_f1_l39_ls | mv_f0_lv28_f1_n39 | mv_f0_lv28_f1_c39 | 3 | 10 | m | lc_248-3ph
mv_f0_lv28_f2_l0 | mv_f0_lv28_busbar | mv_f0_lv28_f2_n0 | 3 | 19.6 | m | lc_247-3ph
mv_f0_lv28_f2_l0_ls | mv_f0_lv28_f2_n0 | mv_f0_lv28_f2_c0 | 3 | 10 | m | lc_248-3ph
mv_f0_lv28_f2_l1 | mv_f0_lv28_f2_n0 | mv_f0_lv28_f2_n1 | 3 | 19.6 | m | lc_247-3ph
mv_f0_lv28_f2_l1_ls | mv_f0_lv28_f2_n1 | mv_f0_lv28_f2_c1 | 3 | 10 | m | lc_248-3ph
mv_f0_lv28_f2_l2 | mv_f0_lv28_f2_n1 | mv_f0_lv28_f2_n2 | 3 | 19.6 | m | lc_247-3ph
mv_f0_lv28_f2_l2_ls | mv_f0_lv28_f2_n2 | mv_f0_lv28_f2_c2 | 3 | 10 | m | lc_248-3ph
mv_f0_lv28_f2_l3 | mv_f0_lv28_f2_n2 | mv_f0_lv28_f2_n3 | 3 | 19.6 | m | lc_247-3ph
mv_f0_lv28_f2_l3_ls | mv_f0_lv28_f2_n3 | mv_f0_lv28_f2_c3 | 3 | 10 | m | lc_248-3ph
mv_f0_lv28_f2_l4 | mv_f0_lv28_f2_n3 | mv_f0_lv28_f2_n4 | 3 | 19.6 | m | lc_247-3ph
mv_f0_lv28_f2_l4_ls | mv_f0_lv28_f2_n4 | mv_f0_lv28_f2_c4 | 3 | 10 | m | lc_248-3ph
mv_f0_lv28_f2_l5 | mv_f0_lv28_f2_n4 | mv_f0_lv28_f2_n5 | 3 | 19.6 | m | lc_247-3ph
mv_f0_lv28_f2_l5_ls | mv_f0_lv28_f2_n5 | mv_f0_lv28_f2_c5 | 3 | 10 | m | lc_248-3ph
mv_f0_lv28_f2_l6 | mv_f0_lv28_f2_n5 | mv_f0_lv28_f2_n6 | 3 | 19.6 | m | lc_247-3ph
mv_f0_lv28_f2_l6_ls | mv_f0_lv28_f2_n6 | mv_f0_lv28_f2_c6 | 3 | 10 | m | lc_248-3ph
mv_f0_lv28_f2_l7 | mv_f0_lv28_f2_n6 | mv_f0_lv28_f2_n7 | 3 | 19.6 | m | lc_247-3ph
mv_f0_lv28_f2_l7_ls | mv_f0_lv28_f2_n7 | mv_f0_lv28_f2_c7 | 3 | 10 | m | lc_248-3ph
mv_f0_lv28_f2_l8 | mv_f0_lv28_f2_n7 | mv_f0_lv28_f2_n8 | 3 | 19.6 | m | lc_247-3ph
mv_f0_lv28_f2_l8_ls | mv_f0_lv28_f2_n8 | mv_f0_lv28_f2_c8 | 3 | 10 | m | lc_248-3ph
mv_f0_lv28_f2_l9 | mv_f0_lv28_f2_n8 | mv_f0_lv28_f2_n9 | 3 | 19.6 | m | lc_247-3ph
mv_f0_lv28_f2_l9_ls | mv_f0_lv28_f2_n9 | mv_f0_lv28_f2_c9 | 3 | 10 | m | lc_248-3ph
mv_f0_lv28_f2_l10 | mv_f0_lv28_f2_n9 | mv_f0_lv28_f2_n10 | 3 | 19.6 | m | lc_247-3ph
mv_f0_lv28_f2_l10_ls | mv_f0_lv28_f2_n10 | mv_f0_lv28_f2_c10 | 3 | 10 | m | lc_248-3ph
mv_f0_lv28_f2_l11 | mv_f0_lv28_f2_n10 | mv_f0_lv28_f2_n11 | 3 | 19.6 | m | lc_247-3ph
mv_f0_lv28_f2_l11_ls | mv_f0_lv28_f2_n11 | mv_f0_lv28_f2_c11 | 3 | 10 | m | lc_248-3ph
mv_f0_lv28_f2_l12 | mv_f0_lv28_f2_n11 | mv_f0_lv28_f2_n12 | 3 | 19.6 | m | lc_247-3ph
mv_f0_lv28_f2_l12_ls | mv_f0_lv28_f2_n12 | mv_f0_lv28_f2_c12 | 3 | 10 | m | lc_248-3ph
mv_f0_lv28_f2_l13 | mv_f0_lv28_f2_n12 | mv_f0_lv28_f2_n13 | 3 | 19.6 | m | lc_247-3ph
mv_f0_lv28_f2_l13_ls | mv_f0_lv28_f2_n13 | mv_f0_lv28_f2_c13 | 3 | 10 | m | lc_248-3ph
mv_f0_lv28_f2_l14 | mv_f0_lv28_f2_n13 | mv_f0_lv28_f2_n14 | 3 | 19.6 | m | lc_247-3ph
mv_f0_lv28_f2_l14_ls | mv_f0_lv28_f2_n14 | mv_f0_lv28_f2_c14 | 3 | 10 | m | lc_248-3ph
mv_f0_lv28_f2_l15 | mv_f0_lv28_f2_n14 | mv_f0_lv28_f2_n15 | 3 | 19.6 | m | lc_247-3ph
mv_f0_lv28_f2_l15_ls | mv_f0_lv28_f2_n15 | mv_f0_lv28_f2_c15 | 3 | 10 | m | lc_248-3ph
mv_f0_lv28_f2_l16 | mv_f0_lv28_f2_n15 | mv_f0_lv28_f2_n16 | 3 | 19.6 | m | lc_247-3ph
mv_f0_lv28_f2_l16_ls | mv_f0_lv28_f2_n16 | mv_f0_lv28_f2_c16 | 3 | 10 | m | lc_248-3ph
mv_f0_lv28_f2_l17 | mv_f0_lv28_f2_n16 | mv_f0_lv28_f2_n17 | 3 | 19.6 | m | lc_247-3ph
mv_f0_lv28_f2_l17_ls | mv_f0_lv28_f2_n17 | mv_f0_lv28_f2_c17 | 3 | 10 | m | lc_248-3ph
mv_f0_lv28_f2_l18 | mv_f0_lv28_f2_n17 | mv_f0_lv28_f2_n18 | 3 | 19.6 | m | lc_247-3ph
mv_f0_lv28_f2_l18_ls | mv_f0_lv28_f2_n18 | mv_f0_lv28_f2_c18 | 3 | 10 | m | lc_248-3ph
mv_f0_lv28_f2_l19 | mv_f0_lv28_f2_n18 | mv_f0_lv28_f2_n19 | 3 | 19.6 | m | lc_247-3ph
mv_f0_lv28_f2_l19_ls | mv_f0_lv28_f2_n19 | mv_f0_lv28_f2_c19 | 3 | 10 | m | lc_248-3ph
mv_f0_lv28_f2_l20 | mv_f0_lv28_f2_n19 | mv_f0_lv28_f2_n20 | 3 | 19.6 | m | lc_247-3ph
mv_f0_lv28_f2_l20_ls | mv_f0_lv28_f2_n20 | mv_f0_lv28_f2_c20 | 3 | 10 | m | lc_248-3ph
mv_f0_lv28_f2_l21 | mv_f0_lv28_f2_n20 | mv_f0_lv28_f2_n21 | 3 | 19.6 | m | lc_247-3ph
mv_f0_lv28_f2_l21_ls | mv_f0_lv28_f2_n21 | mv_f0_lv28_f2_c21 | 3 | 10 | m | lc_248-3ph
mv_f0_lv28_f2_l22 | mv_f0_lv28_f2_n21 | mv_f0_lv28_f2_n22 | 3 | 19.6 | m | lc_247-3ph
mv_f0_lv28_f2_l22_ls | mv_f0_lv28_f2_n22 | mv_f0_lv28_f2_c22 | 3 | 10 | m | lc_248-3ph
mv_f0_lv28_f2_l23 | mv_f0_lv28_f2_n22 | mv_f0_lv28_f2_n23 | 3 | 19.6 | m | lc_247-3ph
mv_f0_lv28_f2_l23_ls | mv_f0_lv28_f2_n23 | mv_f0_lv28_f2_c23 | 3 | 10 | m | lc_248-3ph
mv_f0_lv28_f2_l24 | mv_f0_lv28_f2_n23 | mv_f0_lv28_f2_n24 | 3 | 19.6 | m | lc_247-3ph
mv_f0_lv28_f2_l24_ls | mv_f0_lv28_f2_n24 | mv_f0_lv28_f2_c24 | 3 | 10 | m | lc_248-3ph
mv_f0_lv28_f2_l25 | mv_f0_lv28_f2_n24 | mv_f0_lv28_f2_n25 | 3 | 19.6 | m | lc_247-3ph
mv_f0_lv28_f2_l25_ls | mv_f0_lv28_f2_n25 | mv_f0_lv28_f2_c25 | 3 | 10 | m | lc_248-3ph
mv_f0_lv28_f2_l26 | mv_f0_lv28_f2_n25 | mv_f0_lv28_f2_n26 | 3 | 19.6 | m | lc_247-3ph
mv_f0_lv28_f2_l26_ls | mv_f0_lv28_f2_n26 | mv_f0_lv28_f2_c26 | 3 | 10 | m | lc_248-3ph
mv_f0_lv28_f2_l27 | mv_f0_lv28_f2_n26 | mv_f0_lv28_f2_n27 | 3 | 19.6 | m | lc_247-3ph
mv_f0_lv28_f2_l27_ls | mv_f0_lv28_f2_n27 | mv_f0_lv28_f2_c27 | 3 | 10 | m | lc_248-3ph
mv_f0_lv28_f2_l28 | mv_f0_lv28_f2_n27 | mv_f0_lv28_f2_n28 | 3 | 19.6 | m | lc_247-3ph
mv_f0_lv28_f2_l28_ls | mv_f0_lv28_f2_n28 | mv_f0_lv28_f2_c28 | 3 | 10 | m | lc_248-3ph
mv_f0_lv28_f2_l29 | mv_f0_lv28_f2_n28 | mv_f0_lv28_f2_n29 | 3 | 19.6 | m | lc_247-3ph
mv_f0_lv28_f2_l29_ls | mv_f0_lv28_f2_n29 | mv_f0_lv28_f2_c29 | 3 | 10 | m | lc_248-3ph
mv_f0_lv28_f2_l30 | mv_f0_lv28_f2_n29 | mv_f0_lv28_f2_n30 | 3 | 19.6 | m | lc_247-3ph
mv_f0_lv28_f2_l30_ls | mv_f0_lv28_f2_n30 | mv_f0_lv28_f2_c30 | 3 | 10 | m | lc_248-3ph
mv_f0_lv28_f2_l31 | mv_f0_lv28_f2_n30 | mv_f0_lv28_f2_n31 | 3 | 19.6 | m | lc_247-3ph
mv_f0_lv28_f2_l31_ls | mv_f0_lv28_f2_n31 | mv_f0_lv28_f2_c31 | 3 | 10 | m | lc_248-3ph
mv_f0_lv28_f2_l32 | mv_f0_lv28_f2_n31 | mv_f0_lv28_f2_n32 | 3 | 19.6 | m | lc_247-3ph
mv_f0_lv28_f2_l32_ls | mv_f0_lv28_f2_n32 | mv_f0_lv28_f2_c32 | 3 | 10 | m | lc_248-3ph
mv_f0_lv28_f2_l33 | mv_f0_lv28_f2_n32 | mv_f0_lv28_f2_n33 | 3 | 19.6 | m | lc_247-3ph
mv_f0_lv28_f2_l33_ls | mv_f0_lv28_f2_n33 | mv_f0_lv28_f2_c33 | 3 | 10 | m | lc_248-3ph
mv_f0_lv29_f0_l0 | mv_f0_lv29_busbar | mv_f0_lv29_f0_n0 | 3 | 19.6 | m | lc_247-3ph
mv_f0_lv29_f0_l0_ls | mv_f0_lv29_f0_n0 | mv_f0_lv29_f0_c0 | 3 | 10 | m | lc_248-3ph
mv_f0_lv29_f0_l1 | mv_f0_lv29_f0_n0 | mv_f0_lv29_f0_n1 | 3 | 19.6 | m | lc_247-3ph
mv_f0_lv29_f0_l1_ls | mv_f0_lv29_f0_n1 | mv_f0_lv29_f0_c1 | 3 | 10 | m | lc_248-3ph
mv_f0_lv29_f0_l2 | mv_f0_lv29_f0_n1 | mv_f0_lv29_f0_n2 | 3 | 19.6 | m | lc_247-3ph
mv_f0_lv29_f0_l2_ls | mv_f0_lv29_f0_n2 | mv_f0_lv29_f0_c2 | 3 | 10 | m | lc_248-3ph
mv_f0_lv29_f0_l3 | mv_f0_lv29_f0_n2 | mv_f0_lv29_f0_n3 | 3 | 19.6 | m | lc_247-3ph
mv_f0_lv29_f0_l3_ls | mv_f0_lv29_f0_n3 | mv_f0_lv29_f0_c3 | 3 | 10 | m | lc_248-3ph
mv_f0_lv29_f0_l4 | mv_f0_lv29_f0_n3 | mv_f0_lv29_f0_n4 | 3 | 19.6 | m | lc_247-3ph
mv_f0_lv29_f0_l4_ls | mv_f0_lv29_f0_n4 | mv_f0_lv29_f0_c4 | 3 | 10 | m | lc_248-3ph
mv_f0_lv29_f0_l5 | mv_f0_lv29_f0_n4 | mv_f0_lv29_f0_n5 | 3 | 19.6 | m | lc_247-3ph
mv_f0_lv29_f0_l5_ls | mv_f0_lv29_f0_n5 | mv_f0_lv29_f0_c5 | 3 | 10 | m | lc_248-3ph
mv_f0_lv29_f0_l6 | mv_f0_lv29_f0_n5 | mv_f0_lv29_f0_n6 | 3 | 19.6 | m | lc_247-3ph
mv_f0_lv29_f0_l6_ls | mv_f0_lv29_f0_n6 | mv_f0_lv29_f0_c6 | 3 | 10 | m | lc_248-3ph
mv_f0_lv29_f0_l7 | mv_f0_lv29_f0_n6 | mv_f0_lv29_f0_n7 | 3 | 19.6 | m | lc_247-3ph
mv_f0_lv29_f0_l7_ls | mv_f0_lv29_f0_n7 | mv_f0_lv29_f0_c7 | 3 | 10 | m | lc_248-3ph
mv_f0_lv29_f0_l8 | mv_f0_lv29_f0_n7 | mv_f0_lv29_f0_n8 | 3 | 19.6 | m | lc_247-3ph
mv_f0_lv29_f0_l8_ls | mv_f0_lv29_f0_n8 | mv_f0_lv29_f0_c8 | 3 | 10 | m | lc_248-3ph
mv_f0_lv29_f0_l9 | mv_f0_lv29_f0_n8 | mv_f0_lv29_f0_n9 | 3 | 19.6 | m | lc_247-3ph
mv_f0_lv29_f0_l9_ls | mv_f0_lv29_f0_n9 | mv_f0_lv29_f0_c9 | 3 | 10 | m | lc_248-3ph
mv_f0_lv29_f0_l10 | mv_f0_lv29_f0_n9 | mv_f0_lv29_f0_n10 | 3 | 19.6 | m | lc_247-3ph
mv_f0_lv29_f0_l10_ls | mv_f0_lv29_f0_n10 | mv_f0_lv29_f0_c10 | 3 | 10 | m | lc_248-3ph
mv_f0_lv29_f0_l11 | mv_f0_lv29_f0_n10 | mv_f0_lv29_f0_n11 | 3 | 19.6 | m | lc_247-3ph
mv_f0_lv29_f0_l11_ls | mv_f0_lv29_f0_n11 | mv_f0_lv29_f0_c11 | 3 | 10 | m | lc_248-3ph
mv_f0_lv29_f0_l12 | mv_f0_lv29_f0_n11 | mv_f0_lv29_f0_n12 | 3 | 19.6 | m | lc_247-3ph
mv_f0_lv29_f0_l12_ls | mv_f0_lv29_f0_n12 | mv_f0_lv29_f0_c12 | 3 | 10 | m | lc_248-3ph
mv_f0_lv29_f0_l13 | mv_f0_lv29_f0_n12 | mv_f0_lv29_f0_n13 | 3 | 19.6 | m | lc_247-3ph
mv_f0_lv29_f0_l13_ls | mv_f0_lv29_f0_n13 | mv_f0_lv29_f0_c13 | 3 | 10 | m | lc_248-3ph
mv_f0_lv29_f0_l14 | mv_f0_lv29_f0_n13 | mv_f0_lv29_f0_n14 | 3 | 19.6 | m | lc_247-3ph
mv_f0_lv29_f0_l14_ls | mv_f0_lv29_f0_n14 | mv_f0_lv29_f0_c14 | 3 | 10 | m | lc_248-3ph
mv_f0_lv29_f0_l15 | mv_f0_lv29_f0_n14 | mv_f0_lv29_f0_n15 | 3 | 19.6 | m | lc_247-3ph
mv_f0_lv29_f0_l15_ls | mv_f0_lv29_f0_n15 | mv_f0_lv29_f0_c15 | 3 | 10 | m | lc_248-3ph
mv_f0_lv29_f0_l16 | mv_f0_lv29_f0_n15 | mv_f0_lv29_f0_n16 | 3 | 19.6 | m | lc_247-3ph
mv_f0_lv29_f0_l16_ls | mv_f0_lv29_f0_n16 | mv_f0_lv29_f0_c16 | 3 | 10 | m | lc_248-3ph
mv_f0_lv29_f0_l17 | mv_f0_lv29_f0_n16 | mv_f0_lv29_f0_n17 | 3 | 19.6 | m | lc_247-3ph
mv_f0_lv29_f0_l17_ls | mv_f0_lv29_f0_n17 | mv_f0_lv29_f0_c17 | 3 | 10 | m | lc_248-3ph
mv_f0_lv29_f0_l18 | mv_f0_lv29_f0_n17 | mv_f0_lv29_f0_n18 | 3 | 19.6 | m | lc_247-3ph
mv_f0_lv29_f0_l18_ls | mv_f0_lv29_f0_n18 | mv_f0_lv29_f0_c18 | 3 | 10 | m | lc_248-3ph
mv_f0_lv29_f0_l19 | mv_f0_lv29_f0_n18 | mv_f0_lv29_f0_n19 | 3 | 19.6 | m | lc_247-3ph
mv_f0_lv29_f0_l19_ls | mv_f0_lv29_f0_n19 | mv_f0_lv29_f0_c19 | 3 | 10 | m | lc_248-3ph
mv_f0_lv29_f0_l20 | mv_f0_lv29_f0_n19 | mv_f0_lv29_f0_n20 | 3 | 19.6 | m | lc_247-3ph
mv_f0_lv29_f0_l20_ls | mv_f0_lv29_f0_n20 | mv_f0_lv29_f0_c20 | 3 | 10 | m | lc_248-3ph
mv_f0_lv29_f0_l21 | mv_f0_lv29_f0_n20 | mv_f0_lv29_f0_n21 | 3 | 19.6 | m | lc_247-3ph
mv_f0_lv29_f0_l21_ls | mv_f0_lv29_f0_n21 | mv_f0_lv29_f0_c21 | 3 | 10 | m | lc_248-3ph
mv_f0_lv29_f0_l22 | mv_f0_lv29_f0_n21 | mv_f0_lv29_f0_n22 | 3 | 19.6 | m | lc_247-3ph
mv_f0_lv29_f0_l22_ls | mv_f0_lv29_f0_n22 | mv_f0_lv29_f0_c22 | 3 | 10 | m | lc_248-3ph
mv_f0_lv29_f0_l23 | mv_f0_lv29_f0_n22 | mv_f0_lv29_f0_n23 | 3 | 19.6 | m | lc_247-3ph
mv_f0_lv29_f0_l23_ls | mv_f0_lv29_f0_n23 | mv_f0_lv29_f0_c23 | 3 | 10 | m | lc_248-3ph
mv_f0_lv29_f0_l24 | mv_f0_lv29_f0_n23 | mv_f0_lv29_f0_n24 | 3 | 19.6 | m | lc_247-3ph
mv_f0_lv29_f0_l24_ls | mv_f0_lv29_f0_n24 | mv_f0_lv29_f0_c24 | 3 | 10 | m | lc_248-3ph
mv_f0_lv29_f0_l25 | mv_f0_lv29_f0_n24 | mv_f0_lv29_f0_n25 | 3 | 19.6 | m | lc_247-3ph
mv_f0_lv29_f0_l25_ls | mv_f0_lv29_f0_n25 | mv_f0_lv29_f0_c25 | 3 | 10 | m | lc_248-3ph
mv_f0_lv29_f0_l26 | mv_f0_lv29_f0_n25 | mv_f0_lv29_f0_n26 | 3 | 19.6 | m | lc_247-3ph
mv_f0_lv29_f0_l26_ls | mv_f0_lv29_f0_n26 | mv_f0_lv29_f0_c26 | 3 | 10 | m | lc_248-3ph
mv_f0_lv29_f0_l27 | mv_f0_lv29_f0_n26 | mv_f0_lv29_f0_n27 | 3 | 19.6 | m | lc_247-3ph
mv_f0_lv29_f0_l27_ls | mv_f0_lv29_f0_n27 | mv_f0_lv29_f0_c27 | 3 | 10 | m | lc_248-3ph
mv_f0_lv29_f0_l28 | mv_f0_lv29_f0_n27 | mv_f0_lv29_f0_n28 | 3 | 19.6 | m | lc_247-3ph
mv_f0_lv29_f0_l28_ls | mv_f0_lv29_f0_n28 | mv_f0_lv29_f0_c28 | 3 | 10 | m | lc_248-3ph
mv_f0_lv29_f0_l29 | mv_f0_lv29_f0_n28 | mv_f0_lv29_f0_n29 | 3 | 19.6 | m | lc_247-3ph
mv_f0_lv29_f0_l29_ls | mv_f0_lv29_f0_n29 | mv_f0_lv29_f0_c29 | 3 | 10 | m | lc_248-3ph
mv_f0_lv29_f0_l30 | mv_f0_lv29_f0_n29 | mv_f0_lv29_f0_n30 | 3 | 19.6 | m | lc_247-3ph
mv_f0_lv29_f0_l30_ls | mv_f0_lv29_f0_n30 | mv_f0_lv29_f0_c30 | 3 | 10 | m | lc_248-3ph
mv_f0_lv29_f0_l31 | mv_f0_lv29_f0_n30 | mv_f0_lv29_f0_n31 | 3 | 19.6 | m | lc_247-3ph
mv_f0_lv29_f0_l31_ls | mv_f0_lv29_f0_n31 | mv_f0_lv29_f0_c31 | 3 | 10 | m | lc_248-3ph
mv_f0_lv29_f0_l32 | mv_f0_lv29_f0_n31 | mv_f0_lv29_f0_n32 | 3 | 19.6 | m | lc_247-3ph
mv_f0_lv29_f0_l32_ls | mv_f0_lv29_f0_n32 | mv_f0_lv29_f0_c32 | 3 | 10 | m | lc_248-3ph
mv_f0_lv29_f0_l33 | mv_f0_lv29_f0_n32 | mv_f0_lv29_f0_n33 | 3 | 19.6 | m | lc_247-3ph
mv_f0_lv29_f0_l33_ls | mv_f0_lv29_f0_n33 | mv_f0_lv29_f0_c33 | 3 | 10 | m | lc_248-3ph
mv_f0_lv29_f0_l34 | mv_f0_lv29_f0_n33 | mv_f0_lv29_f0_n34 | 3 | 19.6 | m | lc_247-3ph
mv_f0_lv29_f0_l34_ls | mv_f0_lv29_f0_n34 | mv_f0_lv29_f0_c34 | 3 | 10 | m | lc_248-3ph
mv_f0_lv29_f0_l35 | mv_f0_lv29_f0_n34 | mv_f0_lv29_f0_n35 | 3 | 19.6 | m | lc_247-3ph
mv_f0_lv29_f0_l35_ls | mv_f0_lv29_f0_n35 | mv_f0_lv29_f0_c35 | 3 | 10 | m | lc_248-3ph
mv_f0_lv29_f0_l36 | mv_f0_lv29_f0_n35 | mv_f0_lv29_f0_n36 | 3 | 19.6 | m | lc_247-3ph
mv_f0_lv29_f0_l36_ls | mv_f0_lv29_f0_n36 | mv_f0_lv29_f0_c36 | 3 | 10 | m | lc_248-3ph
mv_f0_lv29_f0_l37 | mv_f0_lv29_f0_n36 | mv_f0_lv29_f0_n37 | 3 | 19.6 | m | lc_247-3ph
mv_f0_lv29_f0_l37_ls | mv_f0_lv29_f0_n37 | mv_f0_lv29_f0_c37 | 3 | 10 | m | lc_248-3ph
mv_f0_lv29_f0_l38 | mv_f0_lv29_f0_n37 | mv_f0_lv29_f0_n38 | 3 | 19.6 | m | lc_247-3ph
mv_f0_lv29_f0_l38_ls | mv_f0_lv29_f0_n38 | mv_f0_lv29_f0_c38 | 3 | 10 | m | lc_248-3ph
mv_f0_lv29_f0_l39 | mv_f0_lv29_f0_n38 | mv_f0_lv29_f0_n39 | 3 | 19.6 | m | lc_247-3ph
mv_f0_lv29_f0_l39_ls | mv_f0_lv29_f0_n39 | mv_f0_lv29_f0_c39 | 3 | 10 | m | lc_248-3ph
mv_f0_lv29_f1_l0 | mv_f0_lv29_busbar | mv_f0_lv29_f1_n0 | 3 | 19.6 | m | lc_247-3ph
mv_f0_lv29_f1_l0_ls | mv_f0_lv29_f1_n0 | mv_f0_lv29_f1_c0 | 3 | 10 | m | lc_248-3ph
mv_f0_lv29_f1_l1 | mv_f0_lv29_f1_n0 | mv_f0_lv29_f1_n1 | 3 | 19.6 | m | lc_247-3ph
mv_f0_lv29_f1_l1_ls | mv_f0_lv29_f1_n1 | mv_f0_lv29_f1_c1 | 3 | 10 | m | lc_248-3ph
mv_f0_lv29_f1_l2 | mv_f0_lv29_f1_n1 | mv_f0_lv29_f1_n2 | 3 | 19.6 | m | lc_247-3ph
mv_f0_lv29_f1_l2_ls | mv_f0_lv29_f1_n2 | mv_f0_lv29_f1_c2 | 3 | 10 | m | lc_248-3ph
mv_f0_lv29_f1_l3 | mv_f0_lv29_f1_n2 | mv_f0_lv29_f1_n3 | 3 | 19.6 | m | lc_247-3ph
mv_f0_lv29_f1_l3_ls | mv_f0_lv29_f1_n3 | mv_f0_lv29_f1_c3 | 3 | 10 | m | lc_248-3ph
mv_f0_lv29_f1_l4 | mv_f0_lv29_f1_n3 | mv_f0_lv29_f1_n4 | 3 | 19.6 | m | lc_247-3ph
mv_f0_lv29_f1_l4_ls | mv_f0_lv29_f1_n4 | mv_f0_lv29_f1_c4 | 3 | 10 | m | lc_248-3ph
mv_f0_lv29_f1_l5 | mv_f0_lv29_f1_n4 | mv_f0_lv29_f1_n5 | 3 | 19.6 | m | lc_247-3ph
mv_f0_lv29_f1_l5_ls | mv_f0_lv29_f1_n5 | mv_f0_lv29_f1_c5 | 3 | 10 | m | lc_248-3ph
mv_f0_lv29_f1_l6 | mv_f0_lv29_f1_n5 | mv_f0_lv29_f1_n6 | 3 | 19.6 | m | lc_247-3ph
mv_f0_lv29_f1_l6_ls | mv_f0_lv29_f1_n6 | mv_f0_lv29_f1_c6 | 3 | 10 | m | lc_248-3ph
mv_f0_lv29_f1_l7 | mv_f0_lv29_f1_n6 | mv_f0_lv29_f1_n7 | 3 | 19.6 | m | lc_247-3ph
mv_f0_lv29_f1_l7_ls | mv_f0_lv29_f1_n7 | mv_f0_lv29_f1_c7 | 3 | 10 | m | lc_248-3ph
mv_f0_lv29_f1_l8 | mv_f0_lv29_f1_n7 | mv_f0_lv29_f1_n8 | 3 | 19.6 | m | lc_247-3ph
mv_f0_lv29_f1_l8_ls | mv_f0_lv29_f1_n8 | mv_f0_lv29_f1_c8 | 3 | 10 | m | lc_248-3ph
mv_f0_lv29_f1_l9 | mv_f0_lv29_f1_n8 | mv_f0_lv29_f1_n9 | 3 | 19.6 | m | lc_247-3ph
mv_f0_lv29_f1_l9_ls | mv_f0_lv29_f1_n9 | mv_f0_lv29_f1_c9 | 3 | 10 | m | lc_248-3ph
mv_f0_lv29_f1_l10 | mv_f0_lv29_f1_n9 | mv_f0_lv29_f1_n10 | 3 | 19.6 | m | lc_247-3ph
mv_f0_lv29_f1_l10_ls | mv_f0_lv29_f1_n10 | mv_f0_lv29_f1_c10 | 3 | 10 | m | lc_248-3ph
mv_f0_lv29_f1_l11 | mv_f0_lv29_f1_n10 | mv_f0_lv29_f1_n11 | 3 | 19.6 | m | lc_247-3ph
mv_f0_lv29_f1_l11_ls | mv_f0_lv29_f1_n11 | mv_f0_lv29_f1_c11 | 3 | 10 | m | lc_248-3ph
mv_f0_lv29_f1_l12 | mv_f0_lv29_f1_n11 | mv_f0_lv29_f1_n12 | 3 | 19.6 | m | lc_247-3ph
mv_f0_lv29_f1_l12_ls | mv_f0_lv29_f1_n12 | mv_f0_lv29_f1_c12 | 3 | 10 | m | lc_248-3ph
mv_f0_lv29_f1_l13 | mv_f0_lv29_f1_n12 | mv_f0_lv29_f1_n13 | 3 | 19.6 | m | lc_247-3ph
mv_f0_lv29_f1_l13_ls | mv_f0_lv29_f1_n13 | mv_f0_lv29_f1_c13 | 3 | 10 | m | lc_248-3ph
mv_f0_lv29_f1_l14 | mv_f0_lv29_f1_n13 | mv_f0_lv29_f1_n14 | 3 | 19.6 | m | lc_247-3ph
mv_f0_lv29_f1_l14_ls | mv_f0_lv29_f1_n14 | mv_f0_lv29_f1_c14 | 3 | 10 | m | lc_248-3ph
mv_f0_lv29_f1_l15 | mv_f0_lv29_f1_n14 | mv_f0_lv29_f1_n15 | 3 | 19.6 | m | lc_247-3ph
mv_f0_lv29_f1_l15_ls | mv_f0_lv29_f1_n15 | mv_f0_lv29_f1_c15 | 3 | 10 | m | lc_248-3ph
mv_f0_lv29_f1_l16 | mv_f0_lv29_f1_n15 | mv_f0_lv29_f1_n16 | 3 | 19.6 | m | lc_247-3ph
mv_f0_lv29_f1_l16_ls | mv_f0_lv29_f1_n16 | mv_f0_lv29_f1_c16 | 3 | 10 | m | lc_248-3ph
mv_f0_lv29_f1_l17 | mv_f0_lv29_f1_n16 | mv_f0_lv29_f1_n17 | 3 | 19.6 | m | lc_247-3ph
mv_f0_lv29_f1_l17_ls | mv_f0_lv29_f1_n17 | mv_f0_lv29_f1_c17 | 3 | 10 | m | lc_248-3ph
mv_f0_lv29_f1_l18 | mv_f0_lv29_f1_n17 | mv_f0_lv29_f1_n18 | 3 | 19.6 | m | lc_247-3ph
mv_f0_lv29_f1_l18_ls | mv_f0_lv29_f1_n18 | mv_f0_lv29_f1_c18 | 3 | 10 | m | lc_248-3ph
mv_f0_lv29_f1_l19 | mv_f0_lv29_f1_n18 | mv_f0_lv29_f1_n19 | 3 | 19.6 | m | lc_247-3ph
mv_f0_lv29_f1_l19_ls | mv_f0_lv29_f1_n19 | mv_f0_lv29_f1_c19 | 3 | 10 | m | lc_248-3ph
mv_f0_lv29_f1_l20 | mv_f0_lv29_f1_n19 | mv_f0_lv29_f1_n20 | 3 | 19.6 | m | lc_247-3ph
mv_f0_lv29_f1_l20_ls | mv_f0_lv29_f1_n20 | mv_f0_lv29_f1_c20 | 3 | 10 | m | lc_248-3ph
mv_f0_lv29_f1_l21 | mv_f0_lv29_f1_n20 | mv_f0_lv29_f1_n21 | 3 | 19.6 | m | lc_247-3ph
mv_f0_lv29_f1_l21_ls | mv_f0_lv29_f1_n21 | mv_f0_lv29_f1_c21 | 3 | 10 | m | lc_248-3ph
mv_f0_lv29_f1_l22 | mv_f0_lv29_f1_n21 | mv_f0_lv29_f1_n22 | 3 | 19.6 | m | lc_247-3ph
mv_f0_lv29_f1_l22_ls | mv_f0_lv29_f1_n22 | mv_f0_lv29_f1_c22 | 3 | 10 | m | lc_248-3ph
mv_f0_lv29_f1_l23 | mv_f0_lv29_f1_n22 | mv_f0_lv29_f1_n23 | 3 | 19.6 | m | lc_247-3ph
mv_f0_lv29_f1_l23_ls | mv_f0_lv29_f1_n23 | mv_f0_lv29_f1_c23 | 3 | 10 | m | lc_248-3ph
mv_f0_lv29_f1_l24 | mv_f0_lv29_f1_n23 | mv_f0_lv29_f1_n24 | 3 | 19.6 | m | lc_247-3ph
mv_f0_lv29_f1_l24_ls | mv_f0_lv29_f1_n24 | mv_f0_lv29_f1_c24 | 3 | 10 | m | lc_248-3ph
mv_f0_lv29_f1_l25 | mv_f0_lv29_f1_n24 | mv_f0_lv29_f1_n25 | 3 | 19.6 | m | lc_247-3ph
mv_f0_lv29_f1_l25_ls | mv_f0_lv29_f1_n25 | mv_f0_lv29_f1_c25 | 3 | 10 | m | lc_248-3ph
mv_f0_lv29_f1_l26 | mv_f0_lv29_f1_n25 | mv_f0_lv29_f1_n26 | 3 | 19.6 | m | lc_247-3ph
mv_f0_lv29_f1_l26_ls | mv_f0_lv29_f1_n26 | mv_f0_lv29_f1_c26 | 3 | 10 | m | lc_248-3ph
mv_f0_lv29_f1_l27 | mv_f0_lv29_f1_n26 | mv_f0_lv29_f1_n27 | 3 | 19.6 | m | lc_247-3ph
mv_f0_lv29_f1_l27_ls | mv_f0_lv29_f1_n27 | mv_f0_lv29_f1_c27 | 3 | 10 | m | lc_248-3ph
mv_f0_lv29_f1_l28 | mv_f0_lv29_f1_n27 | mv_f0_lv29_f1_n28 | 3 | 19.6 | m | lc_247-3ph
mv_f0_lv29_f1_l28_ls | mv_f0_lv29_f1_n28 | mv_f0_lv29_f1_c28 | 3 | 10 | m | lc_248-3ph
mv_f0_lv29_f1_l29 | mv_f0_lv29_f1_n28 | mv_f0_lv29_f1_n29 | 3 | 19.6 | m | lc_247-3ph
mv_f0_lv29_f1_l29_ls | mv_f0_lv29_f1_n29 | mv_f0_lv29_f1_c29 | 3 | 10 | m | lc_248-3ph
mv_f0_lv29_f1_l30 | mv_f0_lv29_f1_n29 | mv_f0_lv29_f1_n30 | 3 | 19.6 | m | lc_247-3ph
mv_f0_lv29_f1_l30_ls | mv_f0_lv29_f1_n30 | mv_f0_lv29_f1_c30 | 3 | 10 | m | lc_248-3ph
mv_f0_lv29_f1_l31 | mv_f0_lv29_f1_n30 | mv_f0_lv29_f1_n31 | 3 | 19.6 | m | lc_247-3ph
mv_f0_lv29_f1_l31_ls | mv_f0_lv29_f1_n31 | mv_f0_lv29_f1_c31 | 3 | 10 | m | lc_248-3ph
mv_f0_lv29_f1_l32 | mv_f0_lv29_f1_n31 | mv_f0_lv29_f1_n32 | 3 | 19.6 | m | lc_247-3ph
mv_f0_lv29_f1_l32_ls | mv_f0_lv29_f1_n32 | mv_f0_lv29_f1_c32 | 3 | 10 | m | lc_248-3ph
mv_f0_lv29_f1_l33 | mv_f0_lv29_f1_n32 | mv_f0_lv29_f1_n33 | 3 | 19.6 | m | lc_247-3ph
mv_f0_lv29_f1_l33_ls | mv_f0_lv29_f1_n33 | mv_f0_lv29_f1_c33 | 3 | 10 | m | lc_248-3ph
mv_f0_lv29_f1_l34 | mv_f0_lv29_f1_n33 | mv_f0_lv29_f1_n34 | 3 | 19.6 | m | lc_247-3ph
mv_f0_lv29_f1_l34_ls | mv_f0_lv29_f1_n34 | mv_f0_lv29_f1_c34 | 3 | 10 | m | lc_248-3ph
mv_f0_lv29_f1_l35 | mv_f0_lv29_f1_n34 | mv_f0_lv29_f1_n35 | 3 | 19.6 | m | lc_247-3ph
mv_f0_lv29_f1_l35_ls | mv_f0_lv29_f1_n35 | mv_f0_lv29_f1_c35 | 3 | 10 | m | lc_248-3ph
mv_f0_lv29_f1_l36 | mv_f0_lv29_f1_n35 | mv_f0_lv29_f1_n36 | 3 | 19.6 | m | lc_247-3ph
mv_f0_lv29_f1_l36_ls | mv_f0_lv29_f1_n36 | mv_f0_lv29_f1_c36 | 3 | 10 | m | lc_248-3ph
mv_f0_lv29_f1_l37 | mv_f0_lv29_f1_n36 | mv_f0_lv29_f1_n37 | 3 | 19.6 | m | lc_247-3ph
mv_f0_lv29_f1_l37_ls | mv_f0_lv29_f1_n37 | mv_f0_lv29_f1_c37 | 3 | 10 | m | lc_248-3ph
mv_f0_lv29_f1_l38 | mv_f0_lv29_f1_n37 | mv_f0_lv29_f1_n38 | 3 | 19.6 | m | lc_247-3ph
mv_f0_lv29_f1_l38_ls | mv_f0_lv29_f1_n38 | mv_f0_lv29_f1_c38 | 3 | 10 | m | lc_248-3ph
mv_f0_lv29_f1_l39 | mv_f0_lv29_f1_n38 | mv_f0_lv29_f1_n39 | 3 | 19.6 | m | lc_247-3ph
mv_f0_lv29_f1_l39_ls | mv_f0_lv29_f1_n39 | mv_f0_lv29_f1_c39 | 3 | 10 | m | lc_248-3ph
mv_f0_lv29_f2_l0 | mv_f0_lv29_busbar | mv_f0_lv29_f2_n0 | 3 | 19.6 | m | lc_247-3ph
mv_f0_lv29_f2_l0_ls | mv_f0_lv29_f2_n0 | mv_f0_lv29_f2_c0 | 3 | 10 | m | lc_248-3ph
mv_f0_lv29_f2_l1 | mv_f0_lv29_f2_n0 | mv_f0_lv29_f2_n1 | 3 | 19.6 | m | lc_247-3ph
mv_f0_lv29_f2_l1_ls | mv_f0_lv29_f2_n1 | mv_f0_lv29_f2_c1 | 3 | 10 | m | lc_248-3ph
mv_f0_lv29_f2_l2 | mv_f0_lv29_f2_n1 | mv_f0_lv29_f2_n2 | 3 | 19.6 | m | lc_247-3ph
mv_f0_lv29_f2_l2_ls | mv_f0_lv29_f2_n2 | mv_f0_lv29_f2_c2 | 3 | 10 | m | lc_248-3ph
mv_f0_lv29_f2_l3 | mv_f0_lv29_f2_n2 | mv_f0_lv29_f2_n3 | 3 | 19.6 | m | lc_247-3ph
mv_f0_lv29_f2_l3_ls | mv_f0_lv29_f2_n3 | mv_f0_lv29_f2_c3 | 3 | 10 | m | lc_248-3ph
mv_f0_lv29_f2_l4 | mv_f0_lv29_f2_n3 | mv_f0_lv29_f2_n4 | 3 | 19.6 | m | lc_247-3ph
mv_f0_lv29_f2_l4_ls | mv_f0_lv29_f2_n4 | mv_f0_lv29_f2_c4 | 3 | 10 | m | lc_248-3ph
mv_f0_lv29_f2_l5 | mv_f0_lv29_f2_n4 | mv_f0_lv29_f2_n5 | 3 | 19.6 | m | lc_247-3ph
mv_f0_lv29_f2_l5_ls | mv_f0_lv29_f2_n5 | mv_f0_lv29_f2_c5 | 3 | 10 | m | lc_248-3ph
mv_f0_lv29_f2_l6 | mv_f0_lv29_f2_n5 | mv_f0_lv29_f2_n6 | 3 | 19.6 | m | lc_247-3ph
mv_f0_lv29_f2_l6_ls | mv_f0_lv29_f2_n6 | mv_f0_lv29_f2_c6 | 3 | 10 | m | lc_248-3ph
mv_f0_lv29_f2_l7 | mv_f0_lv29_f2_n6 | mv_f0_lv29_f2_n7 | 3 | 19.6 | m | lc_247-3ph
mv_f0_lv29_f2_l7_ls | mv_f0_lv29_f2_n7 | mv_f0_lv29_f2_c7 | 3 | 10 | m | lc_248-3ph
mv_f0_lv29_f2_l8 | mv_f0_lv29_f2_n7 | mv_f0_lv29_f2_n8 | 3 | 19.6 | m | lc_247-3ph
mv_f0_lv29_f2_l8_ls | mv_f0_lv29_f2_n8 | mv_f0_lv29_f2_c8 | 3 | 10 | m | lc_248-3ph
mv_f0_lv29_f2_l9 | mv_f0_lv29_f2_n8 | mv_f0_lv29_f2_n9 | 3 | 19.6 | m | lc_247-3ph
mv_f0_lv29_f2_l9_ls | mv_f0_lv29_f2_n9 | mv_f0_lv29_f2_c9 | 3 | 10 | m | lc_248-3ph
mv_f0_lv29_f2_l10 | mv_f0_lv29_f2_n9 | mv_f0_lv29_f2_n10 | 3 | 19.6 | m | lc_247-3ph
mv_f0_lv29_f2_l10_ls | mv_f0_lv29_f2_n10 | mv_f0_lv29_f2_c10 | 3 | 10 | m | lc_248-3ph
mv_f0_lv29_f2_l11 | mv_f0_lv29_f2_n10 | mv_f0_lv29_f2_n11 | 3 | 19.6 | m | lc_247-3ph
mv_f0_lv29_f2_l11_ls | mv_f0_lv29_f2_n11 | mv_f0_lv29_f2_c11 | 3 | 10 | m | lc_248-3ph
mv_f0_lv29_f2_l12 | mv_f0_lv29_f2_n11 | mv_f0_lv29_f2_n12 | 3 | 19.6 | m | lc_247-3ph
mv_f0_lv29_f2_l12_ls | mv_f0_lv29_f2_n12 | mv_f0_lv29_f2_c12 | 3 | 10 | m | lc_248-3ph
mv_f0_lv29_f2_l13 | mv_f0_lv29_f2_n12 | mv_f0_lv29_f2_n13 | 3 | 19.6 | m | lc_247-3ph
mv_f0_lv29_f2_l13_ls | mv_f0_lv29_f2_n13 | mv_f0_lv29_f2_c13 | 3 | 10 | m | lc_248-3ph
mv_f0_lv29_f2_l14 | mv_f0_lv29_f2_n13 | mv_f0_lv29_f2_n14 | 3 | 19.6 | m | lc_247-3ph
mv_f0_lv29_f2_l14_ls | mv_f0_lv29_f2_n14 | mv_f0_lv29_f2_c14 | 3 | 10 | m | lc_248-3ph
mv_f0_lv29_f2_l15 | mv_f0_lv29_f2_n14 | mv_f0_lv29_f2_n15 | 3 | 19.6 | m | lc_247-3ph
mv_f0_lv29_f2_l15_ls | mv_f0_lv29_f2_n15 | mv_f0_lv29_f2_c15 | 3 | 10 | m | lc_248-3ph
mv_f0_lv29_f2_l16 | mv_f0_lv29_f2_n15 | mv_f0_lv29_f2_n16 | 3 | 19.6 | m | lc_247-3ph
mv_f0_lv29_f2_l16_ls | mv_f0_lv29_f2_n16 | mv_f0_lv29_f2_c16 | 3 | 10 | m | lc_248-3ph
mv_f0_lv29_f2_l17 | mv_f0_lv29_f2_n16 | mv_f0_lv29_f2_n17 | 3 | 19.6 | m | lc_247-3ph
mv_f0_lv29_f2_l17_ls | mv_f0_lv29_f2_n17 | mv_f0_lv29_f2_c17 | 3 | 10 | m | lc_248-3ph
mv_f0_lv29_f2_l18 | mv_f0_lv29_f2_n17 | mv_f0_lv29_f2_n18 | 3 | 19.6 | m | lc_247-3ph
mv_f0_lv29_f2_l18_ls | mv_f0_lv29_f2_n18 | mv_f0_lv29_f2_c18 | 3 | 10 | m | lc_248-3ph
mv_f0_lv29_f2_l19 | mv_f0_lv29_f2_n18 | mv_f0_lv29_f2_n19 | 3 | 19.6 | m | lc_247-3ph
mv_f0_lv29_f2_l19_ls | mv_f0_lv29_f2_n19 | mv_f0_lv29_f2_c19 | 3 | 10 | m | lc_248-3ph
mv_f0_lv29_f2_l20 | mv_f0_lv29_f2_n19 | mv_f0_lv29_f2_n20 | 3 | 19.6 | m | lc_247-3ph
mv_f0_lv29_f2_l20_ls | mv_f0_lv29_f2_n20 | mv_f0_lv29_f2_c20 | 3 | 10 | m | lc_248-3ph
mv_f0_lv29_f2_l21 | mv_f0_lv29_f2_n20 | mv_f0_lv29_f2_n21 | 3 | 19.6 | m | lc_247-3ph
mv_f0_lv29_f2_l21_ls | mv_f0_lv29_f2_n21 | mv_f0_lv29_f2_c21 | 3 | 10 | m | lc_248-3ph
mv_f0_lv29_f2_l22 | mv_f0_lv29_f2_n21 | mv_f0_lv29_f2_n22 | 3 | 19.6 | m | lc_247-3ph
mv_f0_lv29_f2_l22_ls | mv_f0_lv29_f2_n22 | mv_f0_lv29_f2_c22 | 3 | 10 | m | lc_248-3ph
mv_f0_lv29_f2_l23 | mv_f0_lv29_f2_n22 | mv_f0_lv29_f2_n23 | 3 | 19.6 | m | lc_247-3ph
mv_f0_lv29_f2_l23_ls | mv_f0_lv29_f2_n23 | mv_f0_lv29_f2_c23 | 3 | 10 | m | lc_248-3ph
mv_f0_lv29_f2_l24 | mv_f0_lv29_f2_n23 | mv_f0_lv29_f2_n24 | 3 | 19.6 | m | lc_247-3ph
mv_f0_lv29_f2_l24_ls | mv_f0_lv29_f2_n24 | mv_f0_lv29_f2_c24 | 3 | 10 | m | lc_248-3ph
mv_f0_lv29_f2_l25 | mv_f0_lv29_f2_n24 | mv_f0_lv29_f2_n25 | 3 | 19.6 | m | lc_247-3ph
mv_f0_lv29_f2_l25_ls | mv_f0_lv29_f2_n25 | mv_f0_lv29_f2_c25 | 3 | 10 | m | lc_248-3ph
mv_f0_lv29_f2_l26 | mv_f0_lv29_f2_n25 | mv_f0_lv29_f2_n26 | 3 | 19.6 | m | lc_247-3ph
mv_f0_lv29_f2_l26_ls | mv_f0_lv29_f2_n26 | mv_f0_lv29_f2_c26 | 3 | 10 | m | lc_248-3ph
mv_f0_lv29_f2_l27 | mv_f0_lv29_f2_n26 | mv_f0_lv29_f2_n27 | 3 | 19.6 | m | lc_247-3ph
mv_f0_lv29_f2_l27_ls | mv_f0_lv29_f2_n27 | mv_f0_lv29_f2_c27 | 3 | 10 | m | lc_248-3ph
mv_f0_lv29_f2_l28 | mv_f0_lv29_f2_n27 | mv_f0_lv29_f2_n28 | 3 | 19.6 | m | lc_247-3ph
mv_f0_lv29_f2_l28_ls | mv_f0_lv29_f2_n28 | mv_f0_lv29_f2_c28 | 3 | 10 | m | lc_248-3ph
mv_f0_lv29_f2_l29 | mv_f0_lv29_f2_n28 | mv_f0_lv29_f2_n29 | 3 | 19.6 | m | lc_247-3ph
mv_f0_lv29_f2_l29_ls | mv_f0_lv29_f2_n29 | mv_f0_lv29_f2_c29 | 3 | 10 | m | lc_248-3ph
mv_f0_lv29_f2_l30 | mv_f0_lv29_f2_n29 | mv_f0_lv29_f2_n30 | 3 | 19.6 | m | lc_247-3ph
mv_f0_lv29_f2_l30_ls | mv_f0_lv29_f2_n30 | mv_f0_lv29_f2_c30 | 3 | 10 | m | lc_248-3ph
mv_f0_lv29_f2_l31 | mv_f0_lv29_f2_n30 | mv_f0_lv29_f2_n31 | 3 | 19.6 | m | lc_247-3ph
mv_f0_lv29_f2_l31_ls | mv_f0_lv29_f2_n31 | mv_f0_lv29_f2_c31 | 3 | 10 | m | lc_248-3ph
mv_f0_lv29_f2_l32 | mv_f0_lv29_f2_n31 | mv_f0_lv29_f2_n32 | 3 | 19.6 | m | lc_247-3ph
mv_f0_lv29_f2_l32_ls | mv_f0_lv29_f2_n32 | mv_f0_lv29_f2_c32 | 3 | 10 | m | lc_248-3ph
mv_f0_lv29_f2_l33 | mv_f0_lv29_f2_n32 | mv_f0_lv29_f2_n33 | 3 | 19.6 | m | lc_247-3ph
mv_f0_lv29_f2_l33_ls | mv_f0_lv29_f2_n33 | mv_f0_lv29_f2_c33 | 3 | 10 | m | lc_248-3ph
mv_f0_lv29_f2_l34 | mv_f0_lv29_f2_n33 | mv_f0_lv29_f2_n34 | 3 | 19.6 | m | lc_247-3ph
mv_f0_lv29_f2_l34_ls | mv_f0_lv29_f2_n34 | mv_f0_lv29_f2_c34 | 3 | 10 | m | lc_248-3ph
mv_f0_lv29_f2_l35 | mv_f0_lv29_f2_n34 | mv_f0_lv29_f2_n35 | 3 | 19.6 | m | lc_247-3ph
mv_f0_lv29_f2_l35_ls | mv_f0_lv29_f2_n35 | mv_f0_lv29_f2_c35 | 3 | 10 | m | lc_248-3ph
mv_f0_lv29_f2_l36 | mv_f0_lv29_f2_n35 | mv_f0_lv29_f2_n36 | 3 | 19.6 | m | lc_247-3ph
mv_f0_lv29_f2_l36_ls | mv_f0_lv29_f2_n36 | mv_f0_lv29_f2_c36 | 3 | 10 | m | lc_248-3ph
mv_f0_lv29_f2_l37 | mv_f0_lv29_f2_n36 | mv_f0_lv29_f2_n37 | 3 | 19.6 | m | lc_247-3ph
mv_f0_lv29_f2_l37_ls | mv_f0_lv29_f2_n37 | mv_f0_lv29_f2_c37 | 3 | 10 | m | lc_248-3ph
mv_f0_lv29_f2_l38 | mv_f0_lv29_f2_n37 | mv_f0_lv29_f2_n38 | 3 | 19.6 | m | lc_247-3ph
mv_f0_lv29_f2_l38_ls | mv_f0_lv29_f2_n38 | mv_f0_lv29_f2_c38 | 3 | 10 | m | lc_248-3ph
mv_f0_lv29_f2_l39 | mv_f0_lv29_f2_n38 | mv_f0_lv29_f2_n39 | 3 | 19.6 | m | lc_247-3ph
mv_f0_lv29_f2_l39_ls | mv_f0_lv29_f2_n39 | mv_f0_lv29_f2_c39 | 3 | 10 | m | lc_248-3ph
mv_f0_lv29_f3_l0 | mv_f0_lv29_busbar | mv_f0_lv29_f3_n0 | 3 | 19.6 | m | lc_247-3ph
mv_f0_lv29_f3_l0_ls | mv_f0_lv29_f3_n0 | mv_f0_lv29_f3_c0 | 3 | 10 | m | lc_248-3ph
mv_f0_lv29_f3_l1 | mv_f0_lv29_f3_n0 | mv_f0_lv29_f3_n1 | 3 | 19.6 | m | lc_247-3ph
mv_f0_lv29_f3_l1_ls | mv_f0_lv29_f3_n1 | mv_f0_lv29_f3_c1 | 3 | 10 | m | lc_248-3ph
mv_f0_lv29_f3_l2 | mv_f0_lv29_f3_n1 | mv_f0_lv29_f3_n2 | 3 | 19.6 | m | lc_247-3ph
mv_f0_lv29_f3_l2_ls | mv_f0_lv29_f3_n2 | mv_f0_lv29_f3_c2 | 3 | 10 | m | lc_248-3ph
mv_f0_lv29_f3_l3 | mv_f0_lv29_f3_n2 | mv_f0_lv29_f3_n3 | 3 | 19.6 | m | lc_247-3ph
mv_f0_lv29_f3_l3_ls | mv_f0_lv29_f3_n3 | mv_f0_lv29_f3_c3 | 3 | 10 | m | lc_248-3ph
mv_f0_lv29_f3_l4 | mv_f0_lv29_f3_n3 | mv_f0_lv29_f3_n4 | 3 | 19.6 | m | lc_247-3ph
mv_f0_lv29_f3_l4_ls | mv_f0_lv29_f3_n4 | mv_f0_lv29_f3_c4 | 3 | 10 | m | lc_248-3ph
mv_f0_lv29_f3_l5 | mv_f0_lv29_f3_n4 | mv_f0_lv29_f3_n5 | 3 | 19.6 | m | lc_247-3ph
mv_f0_lv29_f3_l5_ls | mv_f0_lv29_f3_n5 | mv_f0_lv29_f3_c5 | 3 | 10 | m | lc_248-3ph
mv_f0_lv29_f3_l6 | mv_f0_lv29_f3_n5 | mv_f0_lv29_f3_n6 | 3 | 19.6 | m | lc_247-3ph
mv_f0_lv29_f3_l6_ls | mv_f0_lv29_f3_n6 | mv_f0_lv29_f3_c6 | 3 | 10 | m | lc_248-3ph
mv_f0_lv29_f3_l7 | mv_f0_lv29_f3_n6 | mv_f0_lv29_f3_n7 | 3 | 19.6 | m | lc_247-3ph
mv_f0_lv29_f3_l7_ls | mv_f0_lv29_f3_n7 | mv_f0_lv29_f3_c7 | 3 | 10 | m | lc_248-3ph
mv_f0_lv29_f3_l8 | mv_f0_lv29_f3_n7 | mv_f0_lv29_f3_n8 | 3 | 19.6 | m | lc_247-3ph
mv_f0_lv29_f3_l8_ls | mv_f0_lv29_f3_n8 | mv_f0_lv29_f3_c8 | 3 | 10 | m | lc_248-3ph
mv_f0_lv29_f3_l9 | mv_f0_lv29_f3_n8 | mv_f0_lv29_f3_n9 | 3 | 19.6 | m | lc_247-3ph
mv_f0_lv29_f3_l9_ls | mv_f0_lv29_f3_n9 | mv_f0_lv29_f3_c9 | 3 | 10 | m | lc_248-3ph
mv_f0_lv29_f3_l10 | mv_f0_lv29_f3_n9 | mv_f0_lv29_f3_n10 | 3 | 19.6 | m | lc_247-3ph
mv_f0_lv29_f3_l10_ls | mv_f0_lv29_f3_n10 | mv_f0_lv29_f3_c10 | 3 | 10 | m | lc_248-3ph
mv_f0_lv29_f3_l11 | mv_f0_lv29_f3_n10 | mv_f0_lv29_f3_n11 | 3 | 19.6 | m | lc_247-3ph
mv_f0_lv29_f3_l11_ls | mv_f0_lv29_f3_n11 | mv_f0_lv29_f3_c11 | 3 | 10 | m | lc_248-3ph
mv_f0_lv29_f3_l12 | mv_f0_lv29_f3_n11 | mv_f0_lv29_f3_n12 | 3 | 19.6 | m | lc_247-3ph
mv_f0_lv29_f3_l12_ls | mv_f0_lv29_f3_n12 | mv_f0_lv29_f3_c12 | 3 | 10 | m | lc_248-3ph
mv_f0_lv29_f3_l13 | mv_f0_lv29_f3_n12 | mv_f0_lv29_f3_n13 | 3 | 19.6 | m | lc_247-3ph
mv_f0_lv29_f3_l13_ls | mv_f0_lv29_f3_n13 | mv_f0_lv29_f3_c13 | 3 | 10 | m | lc_248-3ph
mv_f0_lv29_f3_l14 | mv_f0_lv29_f3_n13 | mv_f0_lv29_f3_n14 | 3 | 19.6 | m | lc_247-3ph
mv_f0_lv29_f3_l14_ls | mv_f0_lv29_f3_n14 | mv_f0_lv29_f3_c14 | 3 | 10 | m | lc_248-3ph
mv_f0_lv29_f3_l15 | mv_f0_lv29_f3_n14 | mv_f0_lv29_f3_n15 | 3 | 19.6 | m | lc_247-3ph
mv_f0_lv29_f3_l15_ls | mv_f0_lv29_f3_n15 | mv_f0_lv29_f3_c15 | 3 | 10 | m | lc_248-3ph
mv_f0_lv29_f3_l16 | mv_f0_lv29_f3_n15 | mv_f0_lv29_f3_n16 | 3 | 19.6 | m | lc_247-3ph
mv_f0_lv29_f3_l16_ls | mv_f0_lv29_f3_n16 | mv_f0_lv29_f3_c16 | 3 | 10 | m | lc_248-3ph
mv_f0_lv29_f3_l17 | mv_f0_lv29_f3_n16 | mv_f0_lv29_f3_n17 | 3 | 19.6 | m | lc_247-3ph
mv_f0_lv29_f3_l17_ls | mv_f0_lv29_f3_n17 | mv_f0_lv29_f3_c17 | 3 | 10 | m | lc_248-3ph
mv_f0_lv29_f3_l18 | mv_f0_lv29_f3_n17 | mv_f0_lv29_f3_n18 | 3 | 19.6 | m | lc_247-3ph
mv_f0_lv29_f3_l18_ls | mv_f0_lv29_f3_n18 | mv_f0_lv29_f3_c18 | 3 | 10 | m | lc_248-3ph
mv_f0_lv29_f3_l19 | mv_f0_lv29_f3_n18 | mv_f0_lv29_f3_n19 | 3 | 19.6 | m | lc_247-3ph
mv_f0_lv29_f3_l19_ls | mv_f0_lv29_f3_n19 | mv_f0_lv29_f3_c19 | 3 | 10 | m | lc_248-3ph
mv_f0_lv29_f3_l20 | mv_f0_lv29_f3_n19 | mv_f0_lv29_f3_n20 | 3 | 19.6 | m | lc_247-3ph
mv_f0_lv29_f3_l20_ls | mv_f0_lv29_f3_n20 | mv_f0_lv29_f3_c20 | 3 | 10 | m | lc_248-3ph
mv_f0_lv29_f3_l21 | mv_f0_lv29_f3_n20 | mv_f0_lv29_f3_n21 | 3 | 19.6 | m | lc_247-3ph
mv_f0_lv29_f3_l21_ls | mv_f0_lv29_f3_n21 | mv_f0_lv29_f3_c21 | 3 | 10 | m | lc_248-3ph
mv_f0_lv29_f3_l22 | mv_f0_lv29_f3_n21 | mv_f0_lv29_f3_n22 | 3 | 19.6 | m | lc_247-3ph
mv_f0_lv29_f3_l22_ls | mv_f0_lv29_f3_n22 | mv_f0_lv29_f3_c22 | 3 | 10 | m | lc_248-3ph
mv_f0_lv29_f3_l23 | mv_f0_lv29_f3_n22 | mv_f0_lv29_f3_n23 | 3 | 19.6 | m | lc_247-3ph
mv_f0_lv29_f3_l23_ls | mv_f0_lv29_f3_n23 | mv_f0_lv29_f3_c23 | 3 | 10 | m | lc_248-3ph
mv_f0_lv29_f3_l24 | mv_f0_lv29_f3_n23 | mv_f0_lv29_f3_n24 | 3 | 19.6 | m | lc_247-3ph
mv_f0_lv29_f3_l24_ls | mv_f0_lv29_f3_n24 | mv_f0_lv29_f3_c24 | 3 | 10 | m | lc_248-3ph
mv_f0_lv29_f3_l25 | mv_f0_lv29_f3_n24 | mv_f0_lv29_f3_n25 | 3 | 19.6 | m | lc_247-3ph
mv_f0_lv29_f3_l25_ls | mv_f0_lv29_f3_n25 | mv_f0_lv29_f3_c25 | 3 | 10 | m | lc_248-3ph
mv_f0_lv29_f3_l26 | mv_f0_lv29_f3_n25 | mv_f0_lv29_f3_n26 | 3 | 19.6 | m | lc_247-3ph
mv_f0_lv29_f3_l26_ls | mv_f0_lv29_f3_n26 | mv_f0_lv29_f3_c26 | 3 | 10 | m | lc_248-3ph
mv_f0_lv29_f3_l27 | mv_f0_lv29_f3_n26 | mv_f0_lv29_f3_n27 | 3 | 19.6 | m | lc_247-3ph
mv_f0_lv29_f3_l27_ls | mv_f0_lv29_f3_n27 | mv_f0_lv29_f3_c27 | 3 | 10 | m | lc_248-3ph
mv_f0_lv29_f3_l28 | mv_f0_lv29_f3_n27 | mv_f0_lv29_f3_n28 | 3 | 19.6 | m | lc_247-3ph
mv_f0_lv29_f3_l28_ls | mv_f0_lv29_f3_n28 | mv_f0_lv29_f3_c28 | 3 | 10 | m | lc_248-3ph
mv_f0_lv29_f3_l29 | mv_f0_lv29_f3_n28 | mv_f0_lv29_f3_n29 | 3 | 19.6 | m | lc_247-3ph
mv_f0_lv29_f3_l29_ls | mv_f0_lv29_f3_n29 | mv_f0_lv29_f3_c29 | 3 | 10 | m | lc_248-3ph
mv_f0_lv29_f3_l30 | mv_f0_lv29_f3_n29 | mv_f0_lv29_f3_n30 | 3 | 19.6 | m | lc_247-3ph
mv_f0_lv29_f3_l30_ls | mv_f0_lv29_f3_n30 | mv_f0_lv29_f3_c30 | 3 | 10 | m | lc_248-3ph
mv_f0_lv29_f3_l31 | mv_f0_lv29_f3_n30 | mv_f0_lv29_f3_n31 | 3 | 19.6 | m | lc_247-3ph
mv_f0_lv29_f3_l31_ls | mv_f0_lv29_f3_n31 | mv_f0_lv29_f3_c31 | 3 | 10 | m | lc_248-3ph
mv_f0_lv29_f3_l32 | mv_f0_lv29_f3_n31 | mv_f0_lv29_f3_n32 | 3 | 19.6 | m | lc_247-3ph
mv_f0_lv29_f3_l32_ls | mv_f0_lv29_f3_n32 | mv_f0_lv29_f3_c32 | 3 | 10 | m | lc_248-3ph
mv_f0_lv29_f3_l33 | mv_f0_lv29_f3_n32 | mv_f0_lv29_f3_n33 | 3 | 19.6 | m | lc_247-3ph
mv_f0_lv29_f3_l33_ls | mv_f0_lv29_f3_n33 | mv_f0_lv29_f3_c33 | 3 | 10 | m | lc_248-3ph
mv_f0_lv29_f3_l34 | mv_f0_lv29_f3_n33 | mv_f0_lv29_f3_n34 | 3 | 19.6 | m | lc_247-3ph
mv_f0_lv29_f3_l34_ls | mv_f0_lv29_f3_n34 | mv_f0_lv29_f3_c34 | 3 | 10 | m | lc_248-3ph
mv_f0_lv29_f3_l35 | mv_f0_lv29_f3_n34 | mv_f0_lv29_f3_n35 | 3 | 19.6 | m | lc_247-3ph
mv_f0_lv29_f3_l35_ls | mv_f0_lv29_f3_n35 | mv_f0_lv29_f3_c35 | 3 | 10 | m | lc_248-3ph
mv_f0_lv29_f3_l36 | mv_f0_lv29_f3_n35 | mv_f0_lv29_f3_n36 | 3 | 19.6 | m | lc_247-3ph
mv_f0_lv29_f3_l36_ls | mv_f0_lv29_f3_n36 | mv_f0_lv29_f3_c36 | 3 | 10 | m | lc_248-3ph
mv_f0_lv29_f3_l37 | mv_f0_lv29_f3_n36 | mv_f0_lv29_f3_n37 | 3 | 19.6 | m | lc_247-3ph
mv_f0_lv29_f3_l37_ls | mv_f0_lv29_f3_n37 | mv_f0_lv29_f3_c37 | 3 | 10 | m | lc_248-3ph
mv_f0_lv30_f0_l0 | mv_f0_lv30_busbar | mv_f0_lv30_f0_n0 | 3 | 15.42 | m | lc_247-3ph
mv_f0_lv30_f0_l0_ls | mv_f0_lv30_f0_n0 | mv_f0_lv30_f0_c0 | 3 | 10 | m | lc_248-3ph
mv_f0_lv30_f0_l1 | mv_f0_lv30_f0_n0 | mv_f0_lv30_f0_n1 | 3 | 15.42 | m | lc_247-3ph
mv_f0_lv30_f0_l1_ls | mv_f0_lv30_f0_n1 | mv_f0_lv30_f0_c1 | 3 | 10 | m | lc_248-3ph
mv_f0_lv30_f0_l2 | mv_f0_lv30_f0_n1 | mv_f0_lv30_f0_n2 | 3 | 15.42 | m | lc_247-3ph
mv_f0_lv30_f0_l2_ls | mv_f0_lv30_f0_n2 | mv_f0_lv30_f0_c2 | 3 | 10 | m | lc_248-3ph
mv_f0_lv30_f0_l3 | mv_f0_lv30_f0_n2 | mv_f0_lv30_f0_n3 | 3 | 15.42 | m | lc_247-3ph
mv_f0_lv30_f0_l3_ls | mv_f0_lv30_f0_n3 | mv_f0_lv30_f0_c3 | 3 | 10 | m | lc_248-3ph
mv_f0_lv30_f0_l4 | mv_f0_lv30_f0_n3 | mv_f0_lv30_f0_n4 | 3 | 15.42 | m | lc_247-3ph
mv_f0_lv30_f0_l4_ls | mv_f0_lv30_f0_n4 | mv_f0_lv30_f0_c4 | 3 | 10 | m | lc_248-3ph
mv_f0_lv30_f0_l5 | mv_f0_lv30_f0_n4 | mv_f0_lv30_f0_n5 | 3 | 15.42 | m | lc_247-3ph
mv_f0_lv30_f0_l5_ls | mv_f0_lv30_f0_n5 | mv_f0_lv30_f0_c5 | 3 | 10 | m | lc_248-3ph
mv_f0_lv30_f0_l6 | mv_f0_lv30_f0_n5 | mv_f0_lv30_f0_n6 | 3 | 15.42 | m | lc_247-3ph
mv_f0_lv30_f0_l6_ls | mv_f0_lv30_f0_n6 | mv_f0_lv30_f0_c6 | 3 | 10 | m | lc_248-3ph
mv_f0_lv30_f0_l7 | mv_f0_lv30_f0_n6 | mv_f0_lv30_f0_n7 | 3 | 15.42 | m | lc_247-3ph
mv_f0_lv30_f0_l7_ls | mv_f0_lv30_f0_n7 | mv_f0_lv30_f0_c7 | 3 | 10 | m | lc_248-3ph
mv_f0_lv30_f0_l8 | mv_f0_lv30_f0_n7 | mv_f0_lv30_f0_n8 | 3 | 15.42 | m | lc_247-3ph
mv_f0_lv30_f0_l8_ls | mv_f0_lv30_f0_n8 | mv_f0_lv30_f0_c8 | 3 | 10 | m | lc_248-3ph
mv_f0_lv30_f0_l9 | mv_f0_lv30_f0_n8 | mv_f0_lv30_f0_n9 | 3 | 15.42 | m | lc_247-3ph
mv_f0_lv30_f0_l9_ls | mv_f0_lv30_f0_n9 | mv_f0_lv30_f0_c9 | 3 | 10 | m | lc_248-3ph
mv_f0_lv30_f0_l10 | mv_f0_lv30_f0_n9 | mv_f0_lv30_f0_n10 | 3 | 15.42 | m | lc_247-3ph
mv_f0_lv30_f0_l10_ls | mv_f0_lv30_f0_n10 | mv_f0_lv30_f0_c10 | 3 | 10 | m | lc_248-3ph
mv_f0_lv30_f0_l11 | mv_f0_lv30_f0_n10 | mv_f0_lv30_f0_n11 | 3 | 15.42 | m | lc_247-3ph
mv_f0_lv30_f0_l11_ls | mv_f0_lv30_f0_n11 | mv_f0_lv30_f0_c11 | 3 | 10 | m | lc_248-3ph
mv_f0_lv30_f0_l12 | mv_f0_lv30_f0_n11 | mv_f0_lv30_f0_n12 | 3 | 15.42 | m | lc_247-3ph
mv_f0_lv30_f0_l12_ls | mv_f0_lv30_f0_n12 | mv_f0_lv30_f0_c12 | 3 | 10 | m | lc_248-3ph
mv_f0_lv30_f0_l13 | mv_f0_lv30_f0_n12 | mv_f0_lv30_f0_n13 | 3 | 15.42 | m | lc_247-3ph
mv_f0_lv30_f0_l13_ls | mv_f0_lv30_f0_n13 | mv_f0_lv30_f0_c13 | 3 | 10 | m | lc_248-3ph
mv_f0_lv30_f0_l14 | mv_f0_lv30_f0_n13 | mv_f0_lv30_f0_n14 | 3 | 15.42 | m | lc_247-3ph
mv_f0_lv30_f0_l14_ls | mv_f0_lv30_f0_n14 | mv_f0_lv30_f0_c14 | 3 | 10 | m | lc_248-3ph
mv_f0_lv30_f0_l15 | mv_f0_lv30_f0_n14 | mv_f0_lv30_f0_n15 | 3 | 15.42 | m | lc_247-3ph
mv_f0_lv30_f0_l15_ls | mv_f0_lv30_f0_n15 | mv_f0_lv30_f0_c15 | 3 | 10 | m | lc_248-3ph
mv_f0_lv30_f0_l16 | mv_f0_lv30_f0_n15 | mv_f0_lv30_f0_n16 | 3 | 15.42 | m | lc_247-3ph
mv_f0_lv30_f0_l16_ls | mv_f0_lv30_f0_n16 | mv_f0_lv30_f0_c16 | 3 | 10 | m | lc_248-3ph
mv_f0_lv30_f0_l17 | mv_f0_lv30_f0_n16 | mv_f0_lv30_f0_n17 | 3 | 15.42 | m | lc_247-3ph
mv_f0_lv30_f0_l17_ls | mv_f0_lv30_f0_n17 | mv_f0_lv30_f0_c17 | 3 | 10 | m | lc_248-3ph
mv_f0_lv30_f0_l18 | mv_f0_lv30_f0_n17 | mv_f0_lv30_f0_n18 | 3 | 15.42 | m | lc_247-3ph
mv_f0_lv30_f0_l18_ls | mv_f0_lv30_f0_n18 | mv_f0_lv30_f0_c18 | 3 | 10 | m | lc_248-3ph
mv_f0_lv30_f0_l19 | mv_f0_lv30_f0_n18 | mv_f0_lv30_f0_n19 | 3 | 15.42 | m | lc_247-3ph
mv_f0_lv30_f0_l19_ls | mv_f0_lv30_f0_n19 | mv_f0_lv30_f0_c19 | 3 | 10 | m | lc_248-3ph
mv_f0_lv30_f0_l20 | mv_f0_lv30_f0_n19 | mv_f0_lv30_f0_n20 | 3 | 15.42 | m | lc_247-3ph
mv_f0_lv30_f0_l20_ls | mv_f0_lv30_f0_n20 | mv_f0_lv30_f0_c20 | 3 | 10 | m | lc_248-3ph
mv_f0_lv30_f0_l21 | mv_f0_lv30_f0_n20 | mv_f0_lv30_f0_n21 | 3 | 15.42 | m | lc_247-3ph
mv_f0_lv30_f0_l21_ls | mv_f0_lv30_f0_n21 | mv_f0_lv30_f0_c21 | 3 | 10 | m | lc_248-3ph
mv_f0_lv30_f0_l22 | mv_f0_lv30_f0_n21 | mv_f0_lv30_f0_n22 | 3 | 15.42 | m | lc_247-3ph
mv_f0_lv30_f0_l22_ls | mv_f0_lv30_f0_n22 | mv_f0_lv30_f0_c22 | 3 | 10 | m | lc_248-3ph
mv_f0_lv30_f0_l23 | mv_f0_lv30_f0_n22 | mv_f0_lv30_f0_n23 | 3 | 15.42 | m | lc_247-3ph
mv_f0_lv30_f0_l23_ls | mv_f0_lv30_f0_n23 | mv_f0_lv30_f0_c23 | 3 | 10 | m | lc_248-3ph
mv_f0_lv30_f0_l24 | mv_f0_lv30_f0_n23 | mv_f0_lv30_f0_n24 | 3 | 15.42 | m | lc_247-3ph
mv_f0_lv30_f0_l24_ls | mv_f0_lv30_f0_n24 | mv_f0_lv30_f0_c24 | 3 | 10 | m | lc_248-3ph
mv_f0_lv31_f0_l0 | mv_f0_lv31_busbar | mv_f0_lv31_f0_n0 | 3 | 19.6 | m | lc_247-3ph
mv_f0_lv31_f0_l0_ls | mv_f0_lv31_f0_n0 | mv_f0_lv31_f0_c0 | 3 | 10 | m | lc_248-3ph
mv_f0_lv31_f0_l1 | mv_f0_lv31_f0_n0 | mv_f0_lv31_f0_n1 | 3 | 19.6 | m | lc_247-3ph
mv_f0_lv31_f0_l1_ls | mv_f0_lv31_f0_n1 | mv_f0_lv31_f0_c1 | 3 | 10 | m | lc_248-3ph
mv_f0_lv31_f0_l2 | mv_f0_lv31_f0_n1 | mv_f0_lv31_f0_n2 | 3 | 19.6 | m | lc_247-3ph
mv_f0_lv31_f0_l2_ls | mv_f0_lv31_f0_n2 | mv_f0_lv31_f0_c2 | 3 | 10 | m | lc_248-3ph
mv_f0_lv31_f0_l3 | mv_f0_lv31_f0_n2 | mv_f0_lv31_f0_n3 | 3 | 19.6 | m | lc_247-3ph
mv_f0_lv31_f0_l3_ls | mv_f0_lv31_f0_n3 | mv_f0_lv31_f0_c3 | 3 | 10 | m | lc_248-3ph
mv_f0_lv31_f0_l4 | mv_f0_lv31_f0_n3 | mv_f0_lv31_f0_n4 | 3 | 19.6 | m | lc_247-3ph
mv_f0_lv31_f0_l4_ls | mv_f0_lv31_f0_n4 | mv_f0_lv31_f0_c4 | 3 | 10 | m | lc_248-3ph
mv_f0_lv31_f0_l5 | mv_f0_lv31_f0_n4 | mv_f0_lv31_f0_n5 | 3 | 19.6 | m | lc_247-3ph
mv_f0_lv31_f0_l5_ls | mv_f0_lv31_f0_n5 | mv_f0_lv31_f0_c5 | 3 | 10 | m | lc_248-3ph
mv_f0_lv31_f0_l6 | mv_f0_lv31_f0_n5 | mv_f0_lv31_f0_n6 | 3 | 19.6 | m | lc_247-3ph
mv_f0_lv31_f0_l6_ls | mv_f0_lv31_f0_n6 | mv_f0_lv31_f0_c6 | 3 | 10 | m | lc_248-3ph
mv_f0_lv31_f0_l7 | mv_f0_lv31_f0_n6 | mv_f0_lv31_f0_n7 | 3 | 19.6 | m | lc_247-3ph
mv_f0_lv31_f0_l7_ls | mv_f0_lv31_f0_n7 | mv_f0_lv31_f0_c7 | 3 | 10 | m | lc_248-3ph
mv_f0_lv31_f0_l8 | mv_f0_lv31_f0_n7 | mv_f0_lv31_f0_n8 | 3 | 19.6 | m | lc_247-3ph
mv_f0_lv31_f0_l8_ls | mv_f0_lv31_f0_n8 | mv_f0_lv31_f0_c8 | 3 | 10 | m | lc_248-3ph
mv_f0_lv31_f0_l9 | mv_f0_lv31_f0_n8 | mv_f0_lv31_f0_n9 | 3 | 19.6 | m | lc_247-3ph
mv_f0_lv31_f0_l9_ls | mv_f0_lv31_f0_n9 | mv_f0_lv31_f0_c9 | 3 | 10 | m | lc_248-3ph
mv_f0_lv31_f0_l10 | mv_f0_lv31_f0_n9 | mv_f0_lv31_f0_n10 | 3 | 19.6 | m | lc_247-3ph
mv_f0_lv31_f0_l10_ls | mv_f0_lv31_f0_n10 | mv_f0_lv31_f0_c10 | 3 | 10 | m | lc_248-3ph
mv_f0_lv31_f0_l11 | mv_f0_lv31_f0_n10 | mv_f0_lv31_f0_n11 | 3 | 19.6 | m | lc_247-3ph
mv_f0_lv31_f0_l11_ls | mv_f0_lv31_f0_n11 | mv_f0_lv31_f0_c11 | 3 | 10 | m | lc_248-3ph
mv_f0_lv31_f0_l12 | mv_f0_lv31_f0_n11 | mv_f0_lv31_f0_n12 | 3 | 19.6 | m | lc_247-3ph
mv_f0_lv31_f0_l12_ls | mv_f0_lv31_f0_n12 | mv_f0_lv31_f0_c12 | 3 | 10 | m | lc_248-3ph
mv_f0_lv31_f0_l13 | mv_f0_lv31_f0_n12 | mv_f0_lv31_f0_n13 | 3 | 19.6 | m | lc_247-3ph
mv_f0_lv31_f0_l13_ls | mv_f0_lv31_f0_n13 | mv_f0_lv31_f0_c13 | 3 | 10 | m | lc_248-3ph
mv_f0_lv31_f0_l14 | mv_f0_lv31_f0_n13 | mv_f0_lv31_f0_n14 | 3 | 19.6 | m | lc_247-3ph
mv_f0_lv31_f0_l14_ls | mv_f0_lv31_f0_n14 | mv_f0_lv31_f0_c14 | 3 | 10 | m | lc_248-3ph
mv_f0_lv31_f0_l15 | mv_f0_lv31_f0_n14 | mv_f0_lv31_f0_n15 | 3 | 19.6 | m | lc_247-3ph
mv_f0_lv31_f0_l15_ls | mv_f0_lv31_f0_n15 | mv_f0_lv31_f0_c15 | 3 | 10 | m | lc_248-3ph
mv_f0_lv31_f0_l16 | mv_f0_lv31_f0_n15 | mv_f0_lv31_f0_n16 | 3 | 19.6 | m | lc_247-3ph
mv_f0_lv31_f0_l16_ls | mv_f0_lv31_f0_n16 | mv_f0_lv31_f0_c16 | 3 | 10 | m | lc_248-3ph
mv_f0_lv31_f0_l17 | mv_f0_lv31_f0_n16 | mv_f0_lv31_f0_n17 | 3 | 19.6 | m | lc_247-3ph
mv_f0_lv31_f0_l17_ls | mv_f0_lv31_f0_n17 | mv_f0_lv31_f0_c17 | 3 | 10 | m | lc_248-3ph
mv_f0_lv31_f0_l18 | mv_f0_lv31_f0_n17 | mv_f0_lv31_f0_n18 | 3 | 19.6 | m | lc_247-3ph
mv_f0_lv31_f0_l18_ls | mv_f0_lv31_f0_n18 | mv_f0_lv31_f0_c18 | 3 | 10 | m | lc_248-3ph
mv_f0_lv31_f0_l19 | mv_f0_lv31_f0_n18 | mv_f0_lv31_f0_n19 | 3 | 19.6 | m | lc_247-3ph
mv_f0_lv31_f0_l19_ls | mv_f0_lv31_f0_n19 | mv_f0_lv31_f0_c19 | 3 | 10 | m | lc_248-3ph
mv_f0_lv31_f0_l20 | mv_f0_lv31_f0_n19 | mv_f0_lv31_f0_n20 | 3 | 19.6 | m | lc_247-3ph
mv_f0_lv31_f0_l20_ls | mv_f0_lv31_f0_n20 | mv_f0_lv31_f0_c20 | 3 | 10 | m | lc_248-3ph
mv_f0_lv31_f0_l21 | mv_f0_lv31_f0_n20 | mv_f0_lv31_f0_n21 | 3 | 19.6 | m | lc_247-3ph
mv_f0_lv31_f0_l21_ls | mv_f0_lv31_f0_n21 | mv_f0_lv31_f0_c21 | 3 | 10 | m | lc_248-3ph
mv_f0_lv31_f0_l22 | mv_f0_lv31_f0_n21 | mv_f0_lv31_f0_n22 | 3 | 19.6 | m | lc_247-3ph
mv_f0_lv31_f0_l22_ls | mv_f0_lv31_f0_n22 | mv_f0_lv31_f0_c22 | 3 | 10 | m | lc_248-3ph
mv_f0_lv31_f0_l23 | mv_f0_lv31_f0_n22 | mv_f0_lv31_f0_n23 | 3 | 19.6 | m | lc_247-3ph
mv_f0_lv31_f0_l23_ls | mv_f0_lv31_f0_n23 | mv_f0_lv31_f0_c23 | 3 | 10 | m | lc_248-3ph
mv_f0_lv31_f0_l24 | mv_f0_lv31_f0_n23 | mv_f0_lv31_f0_n24 | 3 | 19.6 | m | lc_247-3ph
mv_f0_lv31_f0_l24_ls | mv_f0_lv31_f0_n24 | mv_f0_lv31_f0_c24 | 3 | 10 | m | lc_248-3ph
mv_f0_lv31_f0_l25 | mv_f0_lv31_f0_n24 | mv_f0_lv31_f0_n25 | 3 | 19.6 | m | lc_247-3ph
mv_f0_lv31_f0_l25_ls | mv_f0_lv31_f0_n25 | mv_f0_lv31_f0_c25 | 3 | 10 | m | lc_248-3ph
mv_f0_lv31_f0_l26 | mv_f0_lv31_f0_n25 | mv_f0_lv31_f0_n26 | 3 | 19.6 | m | lc_247-3ph
mv_f0_lv31_f0_l26_ls | mv_f0_lv31_f0_n26 | mv_f0_lv31_f0_c26 | 3 | 10 | m | lc_248-3ph
mv_f0_lv31_f0_l27 | mv_f0_lv31_f0_n26 | mv_f0_lv31_f0_n27 | 3 | 19.6 | m | lc_247-3ph
mv_f0_lv31_f0_l27_ls | mv_f0_lv31_f0_n27 | mv_f0_lv31_f0_c27 | 3 | 10 | m | lc_248-3ph
mv_f0_lv31_f0_l28 | mv_f0_lv31_f0_n27 | mv_f0_lv31_f0_n28 | 3 | 19.6 | m | lc_247-3ph
mv_f0_lv31_f0_l28_ls | mv_f0_lv31_f0_n28 | mv_f0_lv31_f0_c28 | 3 | 10 | m | lc_248-3ph
mv_f0_lv31_f0_l29 | mv_f0_lv31_f0_n28 | mv_f0_lv31_f0_n29 | 3 | 19.6 | m | lc_247-3ph
mv_f0_lv31_f0_l29_ls | mv_f0_lv31_f0_n29 | mv_f0_lv31_f0_c29 | 3 | 10 | m | lc_248-3ph
mv_f0_lv31_f0_l30 | mv_f0_lv31_f0_n29 | mv_f0_lv31_f0_n30 | 3 | 19.6 | m | lc_247-3ph
mv_f0_lv31_f0_l30_ls | mv_f0_lv31_f0_n30 | mv_f0_lv31_f0_c30 | 3 | 10 | m | lc_248-3ph
mv_f0_lv31_f0_l31 | mv_f0_lv31_f0_n30 | mv_f0_lv31_f0_n31 | 3 | 19.6 | m | lc_247-3ph
mv_f0_lv31_f0_l31_ls | mv_f0_lv31_f0_n31 | mv_f0_lv31_f0_c31 | 3 | 10 | m | lc_248-3ph
mv_f0_lv31_f0_l32 | mv_f0_lv31_f0_n31 | mv_f0_lv31_f0_n32 | 3 | 19.6 | m | lc_247-3ph
mv_f0_lv31_f0_l32_ls | mv_f0_lv31_f0_n32 | mv_f0_lv31_f0_c32 | 3 | 10 | m | lc_248-3ph
mv_f0_lv31_f0_l33 | mv_f0_lv31_f0_n32 | mv_f0_lv31_f0_n33 | 3 | 19.6 | m | lc_247-3ph
mv_f0_lv31_f0_l33_ls | mv_f0_lv31_f0_n33 | mv_f0_lv31_f0_c33 | 3 | 10 | m | lc_248-3ph
mv_f0_lv31_f0_l34 | mv_f0_lv31_f0_n33 | mv_f0_lv31_f0_n34 | 3 | 19.6 | m | lc_247-3ph
mv_f0_lv31_f0_l34_ls | mv_f0_lv31_f0_n34 | mv_f0_lv31_f0_c34 | 3 | 10 | m | lc_248-3ph
mv_f0_lv31_f0_l35 | mv_f0_lv31_f0_n34 | mv_f0_lv31_f0_n35 | 3 | 19.6 | m | lc_247-3ph
mv_f0_lv31_f0_l35_ls | mv_f0_lv31_f0_n35 | mv_f0_lv31_f0_c35 | 3 | 10 | m | lc_248-3ph
mv_f0_lv31_f0_l36 | mv_f0_lv31_f0_n35 | mv_f0_lv31_f0_n36 | 3 | 19.6 | m | lc_247-3ph
mv_f0_lv31_f0_l36_ls | mv_f0_lv31_f0_n36 | mv_f0_lv31_f0_c36 | 3 | 10 | m | lc_248-3ph
mv_f0_lv31_f0_l37 | mv_f0_lv31_f0_n36 | mv_f0_lv31_f0_n37 | 3 | 19.6 | m | lc_247-3ph
mv_f0_lv31_f0_l37_ls | mv_f0_lv31_f0_n37 | mv_f0_lv31_f0_c37 | 3 | 10 | m | lc_248-3ph
mv_f0_lv31_f0_l38 | mv_f0_lv31_f0_n37 | mv_f0_lv31_f0_n38 | 3 | 19.6 | m | lc_247-3ph
mv_f0_lv31_f0_l38_ls | mv_f0_lv31_f0_n38 | mv_f0_lv31_f0_c38 | 3 | 10 | m | lc_248-3ph
mv_f0_lv31_f0_l39 | mv_f0_lv31_f0_n38 | mv_f0_lv31_f0_n39 | 3 | 19.6 | m | lc_247-3ph
mv_f0_lv31_f0_l39_ls | mv_f0_lv31_f0_n39 | mv_f0_lv31_f0_c39 | 3 | 10 | m | lc_248-3ph
mv_f0_lv31_f1_l0 | mv_f0_lv31_busbar | mv_f0_lv31_f1_n0 | 3 | 19.6 | m | lc_247-3ph
mv_f0_lv31_f1_l0_ls | mv_f0_lv31_f1_n0 | mv_f0_lv31_f1_c0 | 3 | 10 | m | lc_248-3ph
mv_f0_lv31_f1_l1 | mv_f0_lv31_f1_n0 | mv_f0_lv31_f1_n1 | 3 | 19.6 | m | lc_247-3ph
mv_f0_lv31_f1_l1_ls | mv_f0_lv31_f1_n1 | mv_f0_lv31_f1_c1 | 3 | 10 | m | lc_248-3ph
mv_f0_lv31_f1_l2 | mv_f0_lv31_f1_n1 | mv_f0_lv31_f1_n2 | 3 | 19.6 | m | lc_247-3ph
mv_f0_lv31_f1_l2_ls | mv_f0_lv31_f1_n2 | mv_f0_lv31_f1_c2 | 3 | 10 | m | lc_248-3ph
mv_f0_lv31_f1_l3 | mv_f0_lv31_f1_n2 | mv_f0_lv31_f1_n3 | 3 | 19.6 | m | lc_247-3ph
mv_f0_lv31_f1_l3_ls | mv_f0_lv31_f1_n3 | mv_f0_lv31_f1_c3 | 3 | 10 | m | lc_248-3ph
mv_f0_lv31_f1_l4 | mv_f0_lv31_f1_n3 | mv_f0_lv31_f1_n4 | 3 | 19.6 | m | lc_247-3ph
mv_f0_lv31_f1_l4_ls | mv_f0_lv31_f1_n4 | mv_f0_lv31_f1_c4 | 3 | 10 | m | lc_248-3ph
mv_f0_lv31_f1_l5 | mv_f0_lv31_f1_n4 | mv_f0_lv31_f1_n5 | 3 | 19.6 | m | lc_247-3ph
mv_f0_lv31_f1_l5_ls | mv_f0_lv31_f1_n5 | mv_f0_lv31_f1_c5 | 3 | 10 | m | lc_248-3ph
mv_f0_lv31_f1_l6 | mv_f0_lv31_f1_n5 | mv_f0_lv31_f1_n6 | 3 | 19.6 | m | lc_247-3ph
mv_f0_lv31_f1_l6_ls | mv_f0_lv31_f1_n6 | mv_f0_lv31_f1_c6 | 3 | 10 | m | lc_248-3ph
mv_f0_lv31_f1_l7 | mv_f0_lv31_f1_n6 | mv_f0_lv31_f1_n7 | 3 | 19.6 | m | lc_247-3ph
mv_f0_lv31_f1_l7_ls | mv_f0_lv31_f1_n7 | mv_f0_lv31_f1_c7 | 3 | 10 | m | lc_248-3ph
mv_f0_lv31_f1_l8 | mv_f0_lv31_f1_n7 | mv_f0_lv31_f1_n8 | 3 | 19.6 | m | lc_247-3ph
mv_f0_lv31_f1_l8_ls | mv_f0_lv31_f1_n8 | mv_f0_lv31_f1_c8 | 3 | 10 | m | lc_248-3ph
mv_f0_lv31_f1_l9 | mv_f0_lv31_f1_n8 | mv_f0_lv31_f1_n9 | 3 | 19.6 | m | lc_247-3ph
mv_f0_lv31_f1_l9_ls | mv_f0_lv31_f1_n9 | mv_f0_lv31_f1_c9 | 3 | 10 | m | lc_248-3ph
mv_f0_lv31_f1_l10 | mv_f0_lv31_f1_n9 | mv_f0_lv31_f1_n10 | 3 | 19.6 | m | lc_247-3ph
mv_f0_lv31_f1_l10_ls | mv_f0_lv31_f1_n10 | mv_f0_lv31_f1_c10 | 3 | 10 | m | lc_248-3ph
mv_f0_lv31_f1_l11 | mv_f0_lv31_f1_n10 | mv_f0_lv31_f1_n11 | 3 | 19.6 | m | lc_247-3ph
mv_f0_lv31_f1_l11_ls | mv_f0_lv31_f1_n11 | mv_f0_lv31_f1_c11 | 3 | 10 | m | lc_248-3ph
mv_f0_lv31_f1_l12 | mv_f0_lv31_f1_n11 | mv_f0_lv31_f1_n12 | 3 | 19.6 | m | lc_247-3ph
mv_f0_lv31_f1_l12_ls | mv_f0_lv31_f1_n12 | mv_f0_lv31_f1_c12 | 3 | 10 | m | lc_248-3ph
mv_f0_lv31_f1_l13 | mv_f0_lv31_f1_n12 | mv_f0_lv31_f1_n13 | 3 | 19.6 | m | lc_247-3ph
mv_f0_lv31_f1_l13_ls | mv_f0_lv31_f1_n13 | mv_f0_lv31_f1_c13 | 3 | 10 | m | lc_248-3ph
mv_f0_lv31_f1_l14 | mv_f0_lv31_f1_n13 | mv_f0_lv31_f1_n14 | 3 | 19.6 | m | lc_247-3ph
mv_f0_lv31_f1_l14_ls | mv_f0_lv31_f1_n14 | mv_f0_lv31_f1_c14 | 3 | 10 | m | lc_248-3ph
mv_f0_lv31_f1_l15 | mv_f0_lv31_f1_n14 | mv_f0_lv31_f1_n15 | 3 | 19.6 | m | lc_247-3ph
mv_f0_lv31_f1_l15_ls | mv_f0_lv31_f1_n15 | mv_f0_lv31_f1_c15 | 3 | 10 | m | lc_248-3ph
mv_f0_lv31_f1_l16 | mv_f0_lv31_f1_n15 | mv_f0_lv31_f1_n16 | 3 | 19.6 | m | lc_247-3ph
mv_f0_lv31_f1_l16_ls | mv_f0_lv31_f1_n16 | mv_f0_lv31_f1_c16 | 3 | 10 | m | lc_248-3ph
mv_f0_lv31_f1_l17 | mv_f0_lv31_f1_n16 | mv_f0_lv31_f1_n17 | 3 | 19.6 | m | lc_247-3ph
mv_f0_lv31_f1_l17_ls | mv_f0_lv31_f1_n17 | mv_f0_lv31_f1_c17 | 3 | 10 | m | lc_248-3ph
mv_f0_lv31_f1_l18 | mv_f0_lv31_f1_n17 | mv_f0_lv31_f1_n18 | 3 | 19.6 | m | lc_247-3ph
mv_f0_lv31_f1_l18_ls | mv_f0_lv31_f1_n18 | mv_f0_lv31_f1_c18 | 3 | 10 | m | lc_248-3ph
mv_f0_lv31_f1_l19 | mv_f0_lv31_f1_n18 | mv_f0_lv31_f1_n19 | 3 | 19.6 | m | lc_247-3ph
mv_f0_lv31_f1_l19_ls | mv_f0_lv31_f1_n19 | mv_f0_lv31_f1_c19 | 3 | 10 | m | lc_248-3ph
mv_f0_lv31_f1_l20 | mv_f0_lv31_f1_n19 | mv_f0_lv31_f1_n20 | 3 | 19.6 | m | lc_247-3ph
mv_f0_lv31_f1_l20_ls | mv_f0_lv31_f1_n20 | mv_f0_lv31_f1_c20 | 3 | 10 | m | lc_248-3ph
mv_f0_lv31_f1_l21 | mv_f0_lv31_f1_n20 | mv_f0_lv31_f1_n21 | 3 | 19.6 | m | lc_247-3ph
mv_f0_lv31_f1_l21_ls | mv_f0_lv31_f1_n21 | mv_f0_lv31_f1_c21 | 3 | 10 | m | lc_248-3ph
mv_f0_lv31_f1_l22 | mv_f0_lv31_f1_n21 | mv_f0_lv31_f1_n22 | 3 | 19.6 | m | lc_247-3ph
mv_f0_lv31_f1_l22_ls | mv_f0_lv31_f1_n22 | mv_f0_lv31_f1_c22 | 3 | 10 | m | lc_248-3ph
mv_f0_lv31_f1_l23 | mv_f0_lv31_f1_n22 | mv_f0_lv31_f1_n23 | 3 | 19.6 | m | lc_247-3ph
mv_f0_lv31_f1_l23_ls | mv_f0_lv31_f1_n23 | mv_f0_lv31_f1_c23 | 3 | 10 | m | lc_248-3ph
mv_f0_lv31_f1_l24 | mv_f0_lv31_f1_n23 | mv_f0_lv31_f1_n24 | 3 | 19.6 | m | lc_247-3ph
mv_f0_lv31_f1_l24_ls | mv_f0_lv31_f1_n24 | mv_f0_lv31_f1_c24 | 3 | 10 | m | lc_248-3ph
mv_f0_lv31_f1_l25 | mv_f0_lv31_f1_n24 | mv_f0_lv31_f1_n25 | 3 | 19.6 | m | lc_247-3ph
mv_f0_lv31_f1_l25_ls | mv_f0_lv31_f1_n25 | mv_f0_lv31_f1_c25 | 3 | 10 | m | lc_248-3ph
mv_f0_lv31_f1_l26 | mv_f0_lv31_f1_n25 | mv_f0_lv31_f1_n26 | 3 | 19.6 | m | lc_247-3ph
mv_f0_lv31_f1_l26_ls | mv_f0_lv31_f1_n26 | mv_f0_lv31_f1_c26 | 3 | 10 | m | lc_248-3ph
mv_f0_lv31_f1_l27 | mv_f0_lv31_f1_n26 | mv_f0_lv31_f1_n27 | 3 | 19.6 | m | lc_247-3ph
mv_f0_lv31_f1_l27_ls | mv_f0_lv31_f1_n27 | mv_f0_lv31_f1_c27 | 3 | 10 | m | lc_248-3ph
mv_f0_lv31_f1_l28 | mv_f0_lv31_f1_n27 | mv_f0_lv31_f1_n28 | 3 | 19.6 | m | lc_247-3ph
mv_f0_lv31_f1_l28_ls | mv_f0_lv31_f1_n28 | mv_f0_lv31_f1_c28 | 3 | 10 | m | lc_248-3ph
mv_f0_lv31_f1_l29 | mv_f0_lv31_f1_n28 | mv_f0_lv31_f1_n29 | 3 | 19.6 | m | lc_247-3ph
mv_f0_lv31_f1_l29_ls | mv_f0_lv31_f1_n29 | mv_f0_lv31_f1_c29 | 3 | 10 | m | lc_248-3ph
mv_f0_lv31_f1_l30 | mv_f0_lv31_f1_n29 | mv_f0_lv31_f1_n30 | 3 | 19.6 | m | lc_247-3ph
mv_f0_lv31_f1_l30_ls | mv_f0_lv31_f1_n30 | mv_f0_lv31_f1_c30 | 3 | 10 | m | lc_248-3ph
mv_f0_lv31_f1_l31 | mv_f0_lv31_f1_n30 | mv_f0_lv31_f1_n31 | 3 | 19.6 | m | lc_247-3ph
mv_f0_lv31_f1_l31_ls | mv_f0_lv31_f1_n31 | mv_f0_lv31_f1_c31 | 3 | 10 | m | lc_248-3ph
mv_f0_lv31_f1_l32 | mv_f0_lv31_f1_n31 | mv_f0_lv31_f1_n32 | 3 | 19.6 | m | lc_247-3ph
mv_f0_lv31_f1_l32_ls | mv_f0_lv31_f1_n32 | mv_f0_lv31_f1_c32 | 3 | 10 | m | lc_248-3ph
mv_f0_lv31_f1_l33 | mv_f0_lv31_f1_n32 | mv_f0_lv31_f1_n33 | 3 | 19.6 | m | lc_247-3ph
mv_f0_lv31_f1_l33_ls | mv_f0_lv31_f1_n33 | mv_f0_lv31_f1_c33 | 3 | 10 | m | lc_248-3ph
mv_f0_lv31_f1_l34 | mv_f0_lv31_f1_n33 | mv_f0_lv31_f1_n34 | 3 | 19.6 | m | lc_247-3ph
mv_f0_lv31_f1_l34_ls | mv_f0_lv31_f1_n34 | mv_f0_lv31_f1_c34 | 3 | 10 | m | lc_248-3ph
mv_f0_lv31_f1_l35 | mv_f0_lv31_f1_n34 | mv_f0_lv31_f1_n35 | 3 | 19.6 | m | lc_247-3ph
mv_f0_lv31_f1_l35_ls | mv_f0_lv31_f1_n35 | mv_f0_lv31_f1_c35 | 3 | 10 | m | lc_248-3ph
mv_f0_lv31_f1_l36 | mv_f0_lv31_f1_n35 | mv_f0_lv31_f1_n36 | 3 | 19.6 | m | lc_247-3ph
mv_f0_lv31_f1_l36_ls | mv_f0_lv31_f1_n36 | mv_f0_lv31_f1_c36 | 3 | 10 | m | lc_248-3ph
mv_f0_lv31_f1_l37 | mv_f0_lv31_f1_n36 | mv_f0_lv31_f1_n37 | 3 | 19.6 | m | lc_247-3ph
mv_f0_lv31_f1_l37_ls | mv_f0_lv31_f1_n37 | mv_f0_lv31_f1_c37 | 3 | 10 | m | lc_248-3ph
mv_f0_lv31_f1_l38 | mv_f0_lv31_f1_n37 | mv_f0_lv31_f1_n38 | 3 | 19.6 | m | lc_247-3ph
mv_f0_lv31_f1_l38_ls | mv_f0_lv31_f1_n38 | mv_f0_lv31_f1_c38 | 3 | 10 | m | lc_248-3ph
mv_f0_lv31_f1_l39 | mv_f0_lv31_f1_n38 | mv_f0_lv31_f1_n39 | 3 | 19.6 | m | lc_247-3ph
mv_f0_lv31_f1_l39_ls | mv_f0_lv31_f1_n39 | mv_f0_lv31_f1_c39 | 3 | 10 | m | lc_248-3ph
mv_f0_lv31_f2_l0 | mv_f0_lv31_busbar | mv_f0_lv31_f2_n0 | 3 | 19.6 | m | lc_247-3ph
mv_f0_lv31_f2_l0_ls | mv_f0_lv31_f2_n0 | mv_f0_lv31_f2_c0 | 3 | 10 | m | lc_248-3ph
mv_f0_lv31_f2_l1 | mv_f0_lv31_f2_n0 | mv_f0_lv31_f2_n1 | 3 | 19.6 | m | lc_247-3ph
mv_f0_lv31_f2_l1_ls | mv_f0_lv31_f2_n1 | mv_f0_lv31_f2_c1 | 3 | 10 | m | lc_248-3ph
mv_f0_lv31_f2_l2 | mv_f0_lv31_f2_n1 | mv_f0_lv31_f2_n2 | 3 | 19.6 | m | lc_247-3ph
mv_f0_lv31_f2_l2_ls | mv_f0_lv31_f2_n2 | mv_f0_lv31_f2_c2 | 3 | 10 | m | lc_248-3ph
mv_f0_lv31_f2_l3 | mv_f0_lv31_f2_n2 | mv_f0_lv31_f2_n3 | 3 | 19.6 | m | lc_247-3ph
mv_f0_lv31_f2_l3_ls | mv_f0_lv31_f2_n3 | mv_f0_lv31_f2_c3 | 3 | 10 | m | lc_248-3ph
mv_f0_lv31_f2_l4 | mv_f0_lv31_f2_n3 | mv_f0_lv31_f2_n4 | 3 | 19.6 | m | lc_247-3ph
mv_f0_lv31_f2_l4_ls | mv_f0_lv31_f2_n4 | mv_f0_lv31_f2_c4 | 3 | 10 | m | lc_248-3ph
mv_f0_lv31_f2_l5 | mv_f0_lv31_f2_n4 | mv_f0_lv31_f2_n5 | 3 | 19.6 | m | lc_247-3ph
mv_f0_lv31_f2_l5_ls | mv_f0_lv31_f2_n5 | mv_f0_lv31_f2_c5 | 3 | 10 | m | lc_248-3ph
mv_f0_lv31_f2_l6 | mv_f0_lv31_f2_n5 | mv_f0_lv31_f2_n6 | 3 | 19.6 | m | lc_247-3ph
mv_f0_lv31_f2_l6_ls | mv_f0_lv31_f2_n6 | mv_f0_lv31_f2_c6 | 3 | 10 | m | lc_248-3ph
mv_f0_lv31_f2_l7 | mv_f0_lv31_f2_n6 | mv_f0_lv31_f2_n7 | 3 | 19.6 | m | lc_247-3ph
mv_f0_lv31_f2_l7_ls | mv_f0_lv31_f2_n7 | mv_f0_lv31_f2_c7 | 3 | 10 | m | lc_248-3ph
mv_f0_lv31_f2_l8 | mv_f0_lv31_f2_n7 | mv_f0_lv31_f2_n8 | 3 | 19.6 | m | lc_247-3ph
mv_f0_lv31_f2_l8_ls | mv_f0_lv31_f2_n8 | mv_f0_lv31_f2_c8 | 3 | 10 | m | lc_248-3ph
mv_f0_lv31_f2_l9 | mv_f0_lv31_f2_n8 | mv_f0_lv31_f2_n9 | 3 | 19.6 | m | lc_247-3ph
mv_f0_lv31_f2_l9_ls | mv_f0_lv31_f2_n9 | mv_f0_lv31_f2_c9 | 3 | 10 | m | lc_248-3ph
mv_f0_lv31_f2_l10 | mv_f0_lv31_f2_n9 | mv_f0_lv31_f2_n10 | 3 | 19.6 | m | lc_247-3ph
mv_f0_lv31_f2_l10_ls | mv_f0_lv31_f2_n10 | mv_f0_lv31_f2_c10 | 3 | 10 | m | lc_248-3ph
mv_f0_lv31_f2_l11 | mv_f0_lv31_f2_n10 | mv_f0_lv31_f2_n11 | 3 | 19.6 | m | lc_247-3ph
mv_f0_lv31_f2_l11_ls | mv_f0_lv31_f2_n11 | mv_f0_lv31_f2_c11 | 3 | 10 | m | lc_248-3ph
mv_f0_lv31_f2_l12 | mv_f0_lv31_f2_n11 | mv_f0_lv31_f2_n12 | 3 | 19.6 | m | lc_247-3ph
mv_f0_lv31_f2_l12_ls | mv_f0_lv31_f2_n12 | mv_f0_lv31_f2_c12 | 3 | 10 | m | lc_248-3ph
mv_f0_lv31_f2_l13 | mv_f0_lv31_f2_n12 | mv_f0_lv31_f2_n13 | 3 | 19.6 | m | lc_247-3ph
mv_f0_lv31_f2_l13_ls | mv_f0_lv31_f2_n13 | mv_f0_lv31_f2_c13 | 3 | 10 | m | lc_248-3ph
mv_f0_lv31_f2_l14 | mv_f0_lv31_f2_n13 | mv_f0_lv31_f2_n14 | 3 | 19.6 | m | lc_247-3ph
mv_f0_lv31_f2_l14_ls | mv_f0_lv31_f2_n14 | mv_f0_lv31_f2_c14 | 3 | 10 | m | lc_248-3ph
mv_f0_lv31_f2_l15 | mv_f0_lv31_f2_n14 | mv_f0_lv31_f2_n15 | 3 | 19.6 | m | lc_247-3ph
mv_f0_lv31_f2_l15_ls | mv_f0_lv31_f2_n15 | mv_f0_lv31_f2_c15 | 3 | 10 | m | lc_248-3ph
mv_f0_lv31_f2_l16 | mv_f0_lv31_f2_n15 | mv_f0_lv31_f2_n16 | 3 | 19.6 | m | lc_247-3ph
mv_f0_lv31_f2_l16_ls | mv_f0_lv31_f2_n16 | mv_f0_lv31_f2_c16 | 3 | 10 | m | lc_248-3ph
mv_f0_lv31_f2_l17 | mv_f0_lv31_f2_n16 | mv_f0_lv31_f2_n17 | 3 | 19.6 | m | lc_247-3ph
mv_f0_lv31_f2_l17_ls | mv_f0_lv31_f2_n17 | mv_f0_lv31_f2_c17 | 3 | 10 | m | lc_248-3ph
mv_f0_lv31_f2_l18 | mv_f0_lv31_f2_n17 | mv_f0_lv31_f2_n18 | 3 | 19.6 | m | lc_247-3ph
mv_f0_lv31_f2_l18_ls | mv_f0_lv31_f2_n18 | mv_f0_lv31_f2_c18 | 3 | 10 | m | lc_248-3ph
mv_f0_lv31_f2_l19 | mv_f0_lv31_f2_n18 | mv_f0_lv31_f2_n19 | 3 | 19.6 | m | lc_247-3ph
mv_f0_lv31_f2_l19_ls | mv_f0_lv31_f2_n19 | mv_f0_lv31_f2_c19 | 3 | 10 | m | lc_248-3ph
mv_f0_lv31_f2_l20 | mv_f0_lv31_f2_n19 | mv_f0_lv31_f2_n20 | 3 | 19.6 | m | lc_247-3ph
mv_f0_lv31_f2_l20_ls | mv_f0_lv31_f2_n20 | mv_f0_lv31_f2_c20 | 3 | 10 | m | lc_248-3ph
mv_f0_lv31_f2_l21 | mv_f0_lv31_f2_n20 | mv_f0_lv31_f2_n21 | 3 | 19.6 | m | lc_247-3ph
mv_f0_lv31_f2_l21_ls | mv_f0_lv31_f2_n21 | mv_f0_lv31_f2_c21 | 3 | 10 | m | lc_248-3ph
mv_f0_lv31_f2_l22 | mv_f0_lv31_f2_n21 | mv_f0_lv31_f2_n22 | 3 | 19.6 | m | lc_247-3ph
mv_f0_lv31_f2_l22_ls | mv_f0_lv31_f2_n22 | mv_f0_lv31_f2_c22 | 3 | 10 | m | lc_248-3ph
mv_f0_lv31_f2_l23 | mv_f0_lv31_f2_n22 | mv_f0_lv31_f2_n23 | 3 | 19.6 | m | lc_247-3ph
mv_f0_lv31_f2_l23_ls | mv_f0_lv31_f2_n23 | mv_f0_lv31_f2_c23 | 3 | 10 | m | lc_248-3ph
mv_f0_lv31_f2_l24 | mv_f0_lv31_f2_n23 | mv_f0_lv31_f2_n24 | 3 | 19.6 | m | lc_247-3ph
mv_f0_lv31_f2_l24_ls | mv_f0_lv31_f2_n24 | mv_f0_lv31_f2_c24 | 3 | 10 | m | lc_248-3ph
mv_f0_lv31_f2_l25 | mv_f0_lv31_f2_n24 | mv_f0_lv31_f2_n25 | 3 | 19.6 | m | lc_247-3ph
mv_f0_lv31_f2_l25_ls | mv_f0_lv31_f2_n25 | mv_f0_lv31_f2_c25 | 3 | 10 | m | lc_248-3ph
mv_f0_lv31_f2_l26 | mv_f0_lv31_f2_n25 | mv_f0_lv31_f2_n26 | 3 | 19.6 | m | lc_247-3ph
mv_f0_lv31_f2_l26_ls | mv_f0_lv31_f2_n26 | mv_f0_lv31_f2_c26 | 3 | 10 | m | lc_248-3ph
mv_f0_lv31_f2_l27 | mv_f0_lv31_f2_n26 | mv_f0_lv31_f2_n27 | 3 | 19.6 | m | lc_247-3ph
mv_f0_lv31_f2_l27_ls | mv_f0_lv31_f2_n27 | mv_f0_lv31_f2_c27 | 3 | 10 | m | lc_248-3ph
mv_f0_lv31_f2_l28 | mv_f0_lv31_f2_n27 | mv_f0_lv31_f2_n28 | 3 | 19.6 | m | lc_247-3ph
mv_f0_lv31_f2_l28_ls | mv_f0_lv31_f2_n28 | mv_f0_lv31_f2_c28 | 3 | 10 | m | lc_248-3ph
mv_f0_lv31_f2_l29 | mv_f0_lv31_f2_n28 | mv_f0_lv31_f2_n29 | 3 | 19.6 | m | lc_247-3ph
mv_f0_lv31_f2_l29_ls | mv_f0_lv31_f2_n29 | mv_f0_lv31_f2_c29 | 3 | 10 | m | lc_248-3ph
mv_f0_lv31_f2_l30 | mv_f0_lv31_f2_n29 | mv_f0_lv31_f2_n30 | 3 | 19.6 | m | lc_247-3ph
mv_f0_lv31_f2_l30_ls | mv_f0_lv31_f2_n30 | mv_f0_lv31_f2_c30 | 3 | 10 | m | lc_248-3ph
mv_f0_lv31_f2_l31 | mv_f0_lv31_f2_n30 | mv_f0_lv31_f2_n31 | 3 | 19.6 | m | lc_247-3ph
mv_f0_lv31_f2_l31_ls | mv_f0_lv31_f2_n31 | mv_f0_lv31_f2_c31 | 3 | 10 | m | lc_248-3ph
mv_f0_lv31_f2_l32 | mv_f0_lv31_f2_n31 | mv_f0_lv31_f2_n32 | 3 | 19.6 | m | lc_247-3ph
mv_f0_lv31_f2_l32_ls | mv_f0_lv31_f2_n32 | mv_f0_lv31_f2_c32 | 3 | 10 | m | lc_248-3ph
mv_f0_lv31_f2_l33 | mv_f0_lv31_f2_n32 | mv_f0_lv31_f2_n33 | 3 | 19.6 | m | lc_247-3ph
mv_f0_lv31_f2_l33_ls | mv_f0_lv31_f2_n33 | mv_f0_lv31_f2_c33 | 3 | 10 | m | lc_248-3ph
mv_f0_lv31_f2_l34 | mv_f0_lv31_f2_n33 | mv_f0_lv31_f2_n34 | 3 | 19.6 | m | lc_247-3ph
mv_f0_lv31_f2_l34_ls | mv_f0_lv31_f2_n34 | mv_f0_lv31_f2_c34 | 3 | 10 | m | lc_248-3ph
mv_f0_lv31_f2_l35 | mv_f0_lv31_f2_n34 | mv_f0_lv31_f2_n35 | 3 | 19.6 | m | lc_247-3ph
mv_f0_lv31_f2_l35_ls | mv_f0_lv31_f2_n35 | mv_f0_lv31_f2_c35 | 3 | 10 | m | lc_248-3ph
mv_f0_lv31_f2_l36 | mv_f0_lv31_f2_n35 | mv_f0_lv31_f2_n36 | 3 | 19.6 | m | lc_247-3ph
mv_f0_lv31_f2_l36_ls | mv_f0_lv31_f2_n36 | mv_f0_lv31_f2_c36 | 3 | 10 | m | lc_248-3ph
mv_f0_lv31_f2_l37 | mv_f0_lv31_f2_n36 | mv_f0_lv31_f2_n37 | 3 | 19.6 | m | lc_247-3ph
mv_f0_lv31_f2_l37_ls | mv_f0_lv31_f2_n37 | mv_f0_lv31_f2_c37 | 3 | 10 | m | lc_248-3ph
mv_f0_lv31_f2_l38 | mv_f0_lv31_f2_n37 | mv_f0_lv31_f2_n38 | 3 | 19.6 | m | lc_247-3ph
mv_f0_lv31_f2_l38_ls | mv_f0_lv31_f2_n38 | mv_f0_lv31_f2_c38 | 3 | 10 | m | lc_248-3ph
mv_f0_lv31_f2_l39 | mv_f0_lv31_f2_n38 | mv_f0_lv31_f2_n39 | 3 | 19.6 | m | lc_247-3ph
mv_f0_lv31_f2_l39_ls | mv_f0_lv31_f2_n39 | mv_f0_lv31_f2_c39 | 3 | 10 | m | lc_248-3ph
mv_f0_lv31_f3_l0 | mv_f0_lv31_busbar | mv_f0_lv31_f3_n0 | 3 | 19.6 | m | lc_247-3ph
mv_f0_lv31_f3_l0_ls | mv_f0_lv31_f3_n0 | mv_f0_lv31_f3_c0 | 3 | 10 | m | lc_248-3ph
mv_f0_lv31_f3_l1 | mv_f0_lv31_f3_n0 | mv_f0_lv31_f3_n1 | 3 | 19.6 | m | lc_247-3ph
mv_f0_lv31_f3_l1_ls | mv_f0_lv31_f3_n1 | mv_f0_lv31_f3_c1 | 3 | 10 | m | lc_248-3ph
mv_f0_lv31_f3_l2 | mv_f0_lv31_f3_n1 | mv_f0_lv31_f3_n2 | 3 | 19.6 | m | lc_247-3ph
mv_f0_lv31_f3_l2_ls | mv_f0_lv31_f3_n2 | mv_f0_lv31_f3_c2 | 3 | 10 | m | lc_248-3ph
mv_f0_lv31_f3_l3 | mv_f0_lv31_f3_n2 | mv_f0_lv31_f3_n3 | 3 | 19.6 | m | lc_247-3ph
mv_f0_lv31_f3_l3_ls | mv_f0_lv31_f3_n3 | mv_f0_lv31_f3_c3 | 3 | 10 | m | lc_248-3ph
mv_f0_lv31_f3_l4 | mv_f0_lv31_f3_n3 | mv_f0_lv31_f3_n4 | 3 | 19.6 | m | lc_247-3ph
mv_f0_lv31_f3_l4_ls | mv_f0_lv31_f3_n4 | mv_f0_lv31_f3_c4 | 3 | 10 | m | lc_248-3ph
mv_f0_lv31_f3_l5 | mv_f0_lv31_f3_n4 | mv_f0_lv31_f3_n5 | 3 | 19.6 | m | lc_247-3ph
mv_f0_lv31_f3_l5_ls | mv_f0_lv31_f3_n5 | mv_f0_lv31_f3_c5 | 3 | 10 | m | lc_248-3ph
mv_f0_lv31_f3_l6 | mv_f0_lv31_f3_n5 | mv_f0_lv31_f3_n6 | 3 | 19.6 | m | lc_247-3ph
mv_f0_lv31_f3_l6_ls | mv_f0_lv31_f3_n6 | mv_f0_lv31_f3_c6 | 3 | 10 | m | lc_248-3ph
mv_f0_lv31_f3_l7 | mv_f0_lv31_f3_n6 | mv_f0_lv31_f3_n7 | 3 | 19.6 | m | lc_247-3ph
mv_f0_lv31_f3_l7_ls | mv_f0_lv31_f3_n7 | mv_f0_lv31_f3_c7 | 3 | 10 | m | lc_248-3ph
mv_f0_lv31_f3_l8 | mv_f0_lv31_f3_n7 | mv_f0_lv31_f3_n8 | 3 | 19.6 | m | lc_247-3ph
mv_f0_lv31_f3_l8_ls | mv_f0_lv31_f3_n8 | mv_f0_lv31_f3_c8 | 3 | 10 | m | lc_248-3ph
mv_f0_lv31_f3_l9 | mv_f0_lv31_f3_n8 | mv_f0_lv31_f3_n9 | 3 | 19.6 | m | lc_247-3ph
mv_f0_lv31_f3_l9_ls | mv_f0_lv31_f3_n9 | mv_f0_lv31_f3_c9 | 3 | 10 | m | lc_248-3ph
mv_f0_lv31_f3_l10 | mv_f0_lv31_f3_n9 | mv_f0_lv31_f3_n10 | 3 | 19.6 | m | lc_247-3ph
mv_f0_lv31_f3_l10_ls | mv_f0_lv31_f3_n10 | mv_f0_lv31_f3_c10 | 3 | 10 | m | lc_248-3ph
mv_f0_lv31_f3_l11 | mv_f0_lv31_f3_n10 | mv_f0_lv31_f3_n11 | 3 | 19.6 | m | lc_247-3ph
mv_f0_lv31_f3_l11_ls | mv_f0_lv31_f3_n11 | mv_f0_lv31_f3_c11 | 3 | 10 | m | lc_248-3ph
mv_f0_lv31_f3_l12 | mv_f0_lv31_f3_n11 | mv_f0_lv31_f3_n12 | 3 | 19.6 | m | lc_247-3ph
mv_f0_lv31_f3_l12_ls | mv_f0_lv31_f3_n12 | mv_f0_lv31_f3_c12 | 3 | 10 | m | lc_248-3ph
mv_f0_lv31_f3_l13 | mv_f0_lv31_f3_n12 | mv_f0_lv31_f3_n13 | 3 | 19.6 | m | lc_247-3ph
mv_f0_lv31_f3_l13_ls | mv_f0_lv31_f3_n13 | mv_f0_lv31_f3_c13 | 3 | 10 | m | lc_248-3ph
mv_f0_lv31_f3_l14 | mv_f0_lv31_f3_n13 | mv_f0_lv31_f3_n14 | 3 | 19.6 | m | lc_247-3ph
mv_f0_lv31_f3_l14_ls | mv_f0_lv31_f3_n14 | mv_f0_lv31_f3_c14 | 3 | 10 | m | lc_248-3ph
mv_f0_lv31_f3_l15 | mv_f0_lv31_f3_n14 | mv_f0_lv31_f3_n15 | 3 | 19.6 | m | lc_247-3ph
mv_f0_lv31_f3_l15_ls | mv_f0_lv31_f3_n15 | mv_f0_lv31_f3_c15 | 3 | 10 | m | lc_248-3ph
mv_f0_lv31_f3_l16 | mv_f0_lv31_f3_n15 | mv_f0_lv31_f3_n16 | 3 | 19.6 | m | lc_247-3ph
mv_f0_lv31_f3_l16_ls | mv_f0_lv31_f3_n16 | mv_f0_lv31_f3_c16 | 3 | 10 | m | lc_248-3ph
mv_f0_lv31_f3_l17 | mv_f0_lv31_f3_n16 | mv_f0_lv31_f3_n17 | 3 | 19.6 | m | lc_247-3ph
mv_f0_lv31_f3_l17_ls | mv_f0_lv31_f3_n17 | mv_f0_lv31_f3_c17 | 3 | 10 | m | lc_248-3ph
mv_f0_lv32_f0_l0 | mv_f0_lv32_busbar | mv_f0_lv32_f0_n0 | 3 | 19.6 | m | lc_247-3ph
mv_f0_lv32_f0_l0_ls | mv_f0_lv32_f0_n0 | mv_f0_lv32_f0_c0 | 3 | 10 | m | lc_248-3ph
mv_f0_lv32_f0_l1 | mv_f0_lv32_f0_n0 | mv_f0_lv32_f0_n1 | 3 | 19.6 | m | lc_247-3ph
mv_f0_lv32_f0_l1_ls | mv_f0_lv32_f0_n1 | mv_f0_lv32_f0_c1 | 3 | 10 | m | lc_248-3ph
mv_f0_lv32_f0_l2 | mv_f0_lv32_f0_n1 | mv_f0_lv32_f0_n2 | 3 | 19.6 | m | lc_247-3ph
mv_f0_lv32_f0_l2_ls | mv_f0_lv32_f0_n2 | mv_f0_lv32_f0_c2 | 3 | 10 | m | lc_248-3ph
mv_f0_lv32_f0_l3 | mv_f0_lv32_f0_n2 | mv_f0_lv32_f0_n3 | 3 | 19.6 | m | lc_247-3ph
mv_f0_lv32_f0_l3_ls | mv_f0_lv32_f0_n3 | mv_f0_lv32_f0_c3 | 3 | 10 | m | lc_248-3ph
mv_f0_lv32_f0_l4 | mv_f0_lv32_f0_n3 | mv_f0_lv32_f0_n4 | 3 | 19.6 | m | lc_247-3ph
mv_f0_lv32_f0_l4_ls | mv_f0_lv32_f0_n4 | mv_f0_lv32_f0_c4 | 3 | 10 | m | lc_248-3ph
mv_f0_lv32_f0_l5 | mv_f0_lv32_f0_n4 | mv_f0_lv32_f0_n5 | 3 | 19.6 | m | lc_247-3ph
mv_f0_lv32_f0_l5_ls | mv_f0_lv32_f0_n5 | mv_f0_lv32_f0_c5 | 3 | 10 | m | lc_248-3ph
mv_f0_lv32_f0_l6 | mv_f0_lv32_f0_n5 | mv_f0_lv32_f0_n6 | 3 | 19.6 | m | lc_247-3ph
mv_f0_lv32_f0_l6_ls | mv_f0_lv32_f0_n6 | mv_f0_lv32_f0_c6 | 3 | 10 | m | lc_248-3ph
mv_f0_lv32_f0_l7 | mv_f0_lv32_f0_n6 | mv_f0_lv32_f0_n7 | 3 | 19.6 | m | lc_247-3ph
mv_f0_lv32_f0_l7_ls | mv_f0_lv32_f0_n7 | mv_f0_lv32_f0_c7 | 3 | 10 | m | lc_248-3ph
mv_f0_lv32_f0_l8 | mv_f0_lv32_f0_n7 | mv_f0_lv32_f0_n8 | 3 | 19.6 | m | lc_247-3ph
mv_f0_lv32_f0_l8_ls | mv_f0_lv32_f0_n8 | mv_f0_lv32_f0_c8 | 3 | 10 | m | lc_248-3ph
mv_f0_lv32_f0_l9 | mv_f0_lv32_f0_n8 | mv_f0_lv32_f0_n9 | 3 | 19.6 | m | lc_247-3ph
mv_f0_lv32_f0_l9_ls | mv_f0_lv32_f0_n9 | mv_f0_lv32_f0_c9 | 3 | 10 | m | lc_248-3ph
mv_f0_lv32_f0_l10 | mv_f0_lv32_f0_n9 | mv_f0_lv32_f0_n10 | 3 | 19.6 | m | lc_247-3ph
mv_f0_lv32_f0_l10_ls | mv_f0_lv32_f0_n10 | mv_f0_lv32_f0_c10 | 3 | 10 | m | lc_248-3ph
mv_f0_lv32_f0_l11 | mv_f0_lv32_f0_n10 | mv_f0_lv32_f0_n11 | 3 | 19.6 | m | lc_247-3ph
mv_f0_lv32_f0_l11_ls | mv_f0_lv32_f0_n11 | mv_f0_lv32_f0_c11 | 3 | 10 | m | lc_248-3ph
mv_f0_lv32_f0_l12 | mv_f0_lv32_f0_n11 | mv_f0_lv32_f0_n12 | 3 | 19.6 | m | lc_247-3ph
mv_f0_lv32_f0_l12_ls | mv_f0_lv32_f0_n12 | mv_f0_lv32_f0_c12 | 3 | 10 | m | lc_248-3ph
mv_f0_lv32_f0_l13 | mv_f0_lv32_f0_n12 | mv_f0_lv32_f0_n13 | 3 | 19.6 | m | lc_247-3ph
mv_f0_lv32_f0_l13_ls | mv_f0_lv32_f0_n13 | mv_f0_lv32_f0_c13 | 3 | 10 | m | lc_248-3ph
mv_f0_lv32_f0_l14 | mv_f0_lv32_f0_n13 | mv_f0_lv32_f0_n14 | 3 | 19.6 | m | lc_247-3ph
mv_f0_lv32_f0_l14_ls | mv_f0_lv32_f0_n14 | mv_f0_lv32_f0_c14 | 3 | 10 | m | lc_248-3ph
mv_f0_lv32_f0_l15 | mv_f0_lv32_f0_n14 | mv_f0_lv32_f0_n15 | 3 | 19.6 | m | lc_247-3ph
mv_f0_lv32_f0_l15_ls | mv_f0_lv32_f0_n15 | mv_f0_lv32_f0_c15 | 3 | 10 | m | lc_248-3ph
mv_f0_lv32_f0_l16 | mv_f0_lv32_f0_n15 | mv_f0_lv32_f0_n16 | 3 | 19.6 | m | lc_247-3ph
mv_f0_lv32_f0_l16_ls | mv_f0_lv32_f0_n16 | mv_f0_lv32_f0_c16 | 3 | 10 | m | lc_248-3ph
mv_f0_lv32_f0_l17 | mv_f0_lv32_f0_n16 | mv_f0_lv32_f0_n17 | 3 | 19.6 | m | lc_247-3ph
mv_f0_lv32_f0_l17_ls | mv_f0_lv32_f0_n17 | mv_f0_lv32_f0_c17 | 3 | 10 | m | lc_248-3ph
mv_f0_lv32_f0_l18 | mv_f0_lv32_f0_n17 | mv_f0_lv32_f0_n18 | 3 | 19.6 | m | lc_247-3ph
mv_f0_lv32_f0_l18_ls | mv_f0_lv32_f0_n18 | mv_f0_lv32_f0_c18 | 3 | 10 | m | lc_248-3ph
mv_f0_lv32_f0_l19 | mv_f0_lv32_f0_n18 | mv_f0_lv32_f0_n19 | 3 | 19.6 | m | lc_247-3ph
mv_f0_lv32_f0_l19_ls | mv_f0_lv32_f0_n19 | mv_f0_lv32_f0_c19 | 3 | 10 | m | lc_248-3ph
mv_f0_lv32_f0_l20 | mv_f0_lv32_f0_n19 | mv_f0_lv32_f0_n20 | 3 | 19.6 | m | lc_247-3ph
mv_f0_lv32_f0_l20_ls | mv_f0_lv32_f0_n20 | mv_f0_lv32_f0_c20 | 3 | 10 | m | lc_248-3ph
mv_f0_lv32_f0_l21 | mv_f0_lv32_f0_n20 | mv_f0_lv32_f0_n21 | 3 | 19.6 | m | lc_247-3ph
mv_f0_lv32_f0_l21_ls | mv_f0_lv32_f0_n21 | mv_f0_lv32_f0_c21 | 3 | 10 | m | lc_248-3ph
mv_f0_lv32_f0_l22 | mv_f0_lv32_f0_n21 | mv_f0_lv32_f0_n22 | 3 | 19.6 | m | lc_247-3ph
mv_f0_lv32_f0_l22_ls | mv_f0_lv32_f0_n22 | mv_f0_lv32_f0_c22 | 3 | 10 | m | lc_248-3ph
mv_f0_lv32_f0_l23 | mv_f0_lv32_f0_n22 | mv_f0_lv32_f0_n23 | 3 | 19.6 | m | lc_247-3ph
mv_f0_lv32_f0_l23_ls | mv_f0_lv32_f0_n23 | mv_f0_lv32_f0_c23 | 3 | 10 | m | lc_248-3ph
mv_f0_lv32_f0_l24 | mv_f0_lv32_f0_n23 | mv_f0_lv32_f0_n24 | 3 | 19.6 | m | lc_247-3ph
mv_f0_lv32_f0_l24_ls | mv_f0_lv32_f0_n24 | mv_f0_lv32_f0_c24 | 3 | 10 | m | lc_248-3ph
mv_f0_lv32_f0_l25 | mv_f0_lv32_f0_n24 | mv_f0_lv32_f0_n25 | 3 | 19.6 | m | lc_247-3ph
mv_f0_lv32_f0_l25_ls | mv_f0_lv32_f0_n25 | mv_f0_lv32_f0_c25 | 3 | 10 | m | lc_248-3ph
mv_f0_lv32_f0_l26 | mv_f0_lv32_f0_n25 | mv_f0_lv32_f0_n26 | 3 | 19.6 | m | lc_247-3ph
mv_f0_lv32_f0_l26_ls | mv_f0_lv32_f0_n26 | mv_f0_lv32_f0_c26 | 3 | 10 | m | lc_248-3ph
mv_f0_lv32_f0_l27 | mv_f0_lv32_f0_n26 | mv_f0_lv32_f0_n27 | 3 | 19.6 | m | lc_247-3ph
mv_f0_lv32_f0_l27_ls | mv_f0_lv32_f0_n27 | mv_f0_lv32_f0_c27 | 3 | 10 | m | lc_248-3ph
mv_f0_lv32_f0_l28 | mv_f0_lv32_f0_n27 | mv_f0_lv32_f0_n28 | 3 | 19.6 | m | lc_247-3ph
mv_f0_lv32_f0_l28_ls | mv_f0_lv32_f0_n28 | mv_f0_lv32_f0_c28 | 3 | 10 | m | lc_248-3ph
mv_f0_lv32_f0_l29 | mv_f0_lv32_f0_n28 | mv_f0_lv32_f0_n29 | 3 | 19.6 | m | lc_247-3ph
mv_f0_lv32_f0_l29_ls | mv_f0_lv32_f0_n29 | mv_f0_lv32_f0_c29 | 3 | 10 | m | lc_248-3ph
mv_f0_lv32_f0_l30 | mv_f0_lv32_f0_n29 | mv_f0_lv32_f0_n30 | 3 | 19.6 | m | lc_247-3ph
mv_f0_lv32_f0_l30_ls | mv_f0_lv32_f0_n30 | mv_f0_lv32_f0_c30 | 3 | 10 | m | lc_248-3ph
mv_f0_lv32_f0_l31 | mv_f0_lv32_f0_n30 | mv_f0_lv32_f0_n31 | 3 | 19.6 | m | lc_247-3ph
mv_f0_lv32_f0_l31_ls | mv_f0_lv32_f0_n31 | mv_f0_lv32_f0_c31 | 3 | 10 | m | lc_248-3ph
mv_f0_lv32_f0_l32 | mv_f0_lv32_f0_n31 | mv_f0_lv32_f0_n32 | 3 | 19.6 | m | lc_247-3ph
mv_f0_lv32_f0_l32_ls | mv_f0_lv32_f0_n32 | mv_f0_lv32_f0_c32 | 3 | 10 | m | lc_248-3ph
mv_f0_lv32_f0_l33 | mv_f0_lv32_f0_n32 | mv_f0_lv32_f0_n33 | 3 | 19.6 | m | lc_247-3ph
mv_f0_lv32_f0_l33_ls | mv_f0_lv32_f0_n33 | mv_f0_lv32_f0_c33 | 3 | 10 | m | lc_248-3ph
mv_f0_lv32_f0_l34 | mv_f0_lv32_f0_n33 | mv_f0_lv32_f0_n34 | 3 | 19.6 | m | lc_247-3ph
mv_f0_lv32_f0_l34_ls | mv_f0_lv32_f0_n34 | mv_f0_lv32_f0_c34 | 3 | 10 | m | lc_248-3ph
mv_f0_lv32_f0_l35 | mv_f0_lv32_f0_n34 | mv_f0_lv32_f0_n35 | 3 | 19.6 | m | lc_247-3ph
mv_f0_lv32_f0_l35_ls | mv_f0_lv32_f0_n35 | mv_f0_lv32_f0_c35 | 3 | 10 | m | lc_248-3ph
mv_f0_lv32_f0_l36 | mv_f0_lv32_f0_n35 | mv_f0_lv32_f0_n36 | 3 | 19.6 | m | lc_247-3ph
mv_f0_lv32_f0_l36_ls | mv_f0_lv32_f0_n36 | mv_f0_lv32_f0_c36 | 3 | 10 | m | lc_248-3ph
mv_f0_lv32_f0_l37 | mv_f0_lv32_f0_n36 | mv_f0_lv32_f0_n37 | 3 | 19.6 | m | lc_247-3ph
mv_f0_lv32_f0_l37_ls | mv_f0_lv32_f0_n37 | mv_f0_lv32_f0_c37 | 3 | 10 | m | lc_248-3ph
mv_f0_lv32_f0_l38 | mv_f0_lv32_f0_n37 | mv_f0_lv32_f0_n38 | 3 | 19.6 | m | lc_247-3ph
mv_f0_lv32_f0_l38_ls | mv_f0_lv32_f0_n38 | mv_f0_lv32_f0_c38 | 3 | 10 | m | lc_248-3ph
mv_f0_lv32_f0_l39 | mv_f0_lv32_f0_n38 | mv_f0_lv32_f0_n39 | 3 | 19.6 | m | lc_247-3ph
mv_f0_lv32_f0_l39_ls | mv_f0_lv32_f0_n39 | mv_f0_lv32_f0_c39 | 3 | 10 | m | lc_248-3ph
mv_f0_lv32_f1_l0 | mv_f0_lv32_busbar | mv_f0_lv32_f1_n0 | 3 | 19.6 | m | lc_247-3ph
mv_f0_lv32_f1_l0_ls | mv_f0_lv32_f1_n0 | mv_f0_lv32_f1_c0 | 3 | 10 | m | lc_248-3ph
mv_f0_lv32_f1_l1 | mv_f0_lv32_f1_n0 | mv_f0_lv32_f1_n1 | 3 | 19.6 | m | lc_247-3ph
mv_f0_lv32_f1_l1_ls | mv_f0_lv32_f1_n1 | mv_f0_lv32_f1_c1 | 3 | 10 | m | lc_248-3ph
mv_f0_lv32_f1_l2 | mv_f0_lv32_f1_n1 | mv_f0_lv32_f1_n2 | 3 | 19.6 | m | lc_247-3ph
mv_f0_lv32_f1_l2_ls | mv_f0_lv32_f1_n2 | mv_f0_lv32_f1_c2 | 3 | 10 | m | lc_248-3ph
mv_f0_lv32_f1_l3 | mv_f0_lv32_f1_n2 | mv_f0_lv32_f1_n3 | 3 | 19.6 | m | lc_247-3ph
mv_f0_lv32_f1_l3_ls | mv_f0_lv32_f1_n3 | mv_f0_lv32_f1_c3 | 3 | 10 | m | lc_248-3ph
mv_f0_lv32_f1_l4 | mv_f0_lv32_f1_n3 | mv_f0_lv32_f1_n4 | 3 | 19.6 | m | lc_247-3ph
mv_f0_lv32_f1_l4_ls | mv_f0_lv32_f1_n4 | mv_f0_lv32_f1_c4 | 3 | 10 | m | lc_248-3ph
mv_f0_lv32_f1_l5 | mv_f0_lv32_f1_n4 | mv_f0_lv32_f1_n5 | 3 | 19.6 | m | lc_247-3ph
mv_f0_lv32_f1_l5_ls | mv_f0_lv32_f1_n5 | mv_f0_lv32_f1_c5 | 3 | 10 | m | lc_248-3ph
mv_f0_lv32_f1_l6 | mv_f0_lv32_f1_n5 | mv_f0_lv32_f1_n6 | 3 | 19.6 | m | lc_247-3ph
mv_f0_lv32_f1_l6_ls | mv_f0_lv32_f1_n6 | mv_f0_lv32_f1_c6 | 3 | 10 | m | lc_248-3ph
mv_f0_lv32_f1_l7 | mv_f0_lv32_f1_n6 | mv_f0_lv32_f1_n7 | 3 | 19.6 | m | lc_247-3ph
mv_f0_lv32_f1_l7_ls | mv_f0_lv32_f1_n7 | mv_f0_lv32_f1_c7 | 3 | 10 | m | lc_248-3ph
mv_f0_lv32_f1_l8 | mv_f0_lv32_f1_n7 | mv_f0_lv32_f1_n8 | 3 | 19.6 | m | lc_247-3ph
mv_f0_lv32_f1_l8_ls | mv_f0_lv32_f1_n8 | mv_f0_lv32_f1_c8 | 3 | 10 | m | lc_248-3ph
mv_f0_lv32_f1_l9 | mv_f0_lv32_f1_n8 | mv_f0_lv32_f1_n9 | 3 | 19.6 | m | lc_247-3ph
mv_f0_lv32_f1_l9_ls | mv_f0_lv32_f1_n9 | mv_f0_lv32_f1_c9 | 3 | 10 | m | lc_248-3ph
mv_f0_lv32_f1_l10 | mv_f0_lv32_f1_n9 | mv_f0_lv32_f1_n10 | 3 | 19.6 | m | lc_247-3ph
mv_f0_lv32_f1_l10_ls | mv_f0_lv32_f1_n10 | mv_f0_lv32_f1_c10 | 3 | 10 | m | lc_248-3ph
mv_f0_lv32_f1_l11 | mv_f0_lv32_f1_n10 | mv_f0_lv32_f1_n11 | 3 | 19.6 | m | lc_247-3ph
mv_f0_lv32_f1_l11_ls | mv_f0_lv32_f1_n11 | mv_f0_lv32_f1_c11 | 3 | 10 | m | lc_248-3ph
mv_f0_lv32_f1_l12 | mv_f0_lv32_f1_n11 | mv_f0_lv32_f1_n12 | 3 | 19.6 | m | lc_247-3ph
mv_f0_lv32_f1_l12_ls | mv_f0_lv32_f1_n12 | mv_f0_lv32_f1_c12 | 3 | 10 | m | lc_248-3ph
mv_f0_lv32_f1_l13 | mv_f0_lv32_f1_n12 | mv_f0_lv32_f1_n13 | 3 | 19.6 | m | lc_247-3ph
mv_f0_lv32_f1_l13_ls | mv_f0_lv32_f1_n13 | mv_f0_lv32_f1_c13 | 3 | 10 | m | lc_248-3ph
mv_f0_lv32_f1_l14 | mv_f0_lv32_f1_n13 | mv_f0_lv32_f1_n14 | 3 | 19.6 | m | lc_247-3ph
mv_f0_lv32_f1_l14_ls | mv_f0_lv32_f1_n14 | mv_f0_lv32_f1_c14 | 3 | 10 | m | lc_248-3ph
mv_f0_lv32_f1_l15 | mv_f0_lv32_f1_n14 | mv_f0_lv32_f1_n15 | 3 | 19.6 | m | lc_247-3ph
mv_f0_lv32_f1_l15_ls | mv_f0_lv32_f1_n15 | mv_f0_lv32_f1_c15 | 3 | 10 | m | lc_248-3ph
mv_f0_lv32_f1_l16 | mv_f0_lv32_f1_n15 | mv_f0_lv32_f1_n16 | 3 | 19.6 | m | lc_247-3ph
mv_f0_lv32_f1_l16_ls | mv_f0_lv32_f1_n16 | mv_f0_lv32_f1_c16 | 3 | 10 | m | lc_248-3ph
mv_f0_lv32_f1_l17 | mv_f0_lv32_f1_n16 | mv_f0_lv32_f1_n17 | 3 | 19.6 | m | lc_247-3ph
mv_f0_lv32_f1_l17_ls | mv_f0_lv32_f1_n17 | mv_f0_lv32_f1_c17 | 3 | 10 | m | lc_248-3ph
mv_f0_lv32_f1_l18 | mv_f0_lv32_f1_n17 | mv_f0_lv32_f1_n18 | 3 | 19.6 | m | lc_247-3ph
mv_f0_lv32_f1_l18_ls | mv_f0_lv32_f1_n18 | mv_f0_lv32_f1_c18 | 3 | 10 | m | lc_248-3ph
mv_f0_lv32_f1_l19 | mv_f0_lv32_f1_n18 | mv_f0_lv32_f1_n19 | 3 | 19.6 | m | lc_247-3ph
mv_f0_lv32_f1_l19_ls | mv_f0_lv32_f1_n19 | mv_f0_lv32_f1_c19 | 3 | 10 | m | lc_248-3ph
mv_f0_lv32_f1_l20 | mv_f0_lv32_f1_n19 | mv_f0_lv32_f1_n20 | 3 | 19.6 | m | lc_247-3ph
mv_f0_lv32_f1_l20_ls | mv_f0_lv32_f1_n20 | mv_f0_lv32_f1_c20 | 3 | 10 | m | lc_248-3ph
mv_f0_lv32_f1_l21 | mv_f0_lv32_f1_n20 | mv_f0_lv32_f1_n21 | 3 | 19.6 | m | lc_247-3ph
mv_f0_lv32_f1_l21_ls | mv_f0_lv32_f1_n21 | mv_f0_lv32_f1_c21 | 3 | 10 | m | lc_248-3ph
mv_f0_lv32_f1_l22 | mv_f0_lv32_f1_n21 | mv_f0_lv32_f1_n22 | 3 | 19.6 | m | lc_247-3ph
mv_f0_lv32_f1_l22_ls | mv_f0_lv32_f1_n22 | mv_f0_lv32_f1_c22 | 3 | 10 | m | lc_248-3ph
mv_f0_lv32_f1_l23 | mv_f0_lv32_f1_n22 | mv_f0_lv32_f1_n23 | 3 | 19.6 | m | lc_247-3ph
mv_f0_lv32_f1_l23_ls | mv_f0_lv32_f1_n23 | mv_f0_lv32_f1_c23 | 3 | 10 | m | lc_248-3ph
mv_f0_lv32_f1_l24 | mv_f0_lv32_f1_n23 | mv_f0_lv32_f1_n24 | 3 | 19.6 | m | lc_247-3ph
mv_f0_lv32_f1_l24_ls | mv_f0_lv32_f1_n24 | mv_f0_lv32_f1_c24 | 3 | 10 | m | lc_248-3ph
mv_f0_lv32_f1_l25 | mv_f0_lv32_f1_n24 | mv_f0_lv32_f1_n25 | 3 | 19.6 | m | lc_247-3ph
mv_f0_lv32_f1_l25_ls | mv_f0_lv32_f1_n25 | mv_f0_lv32_f1_c25 | 3 | 10 | m | lc_248-3ph
mv_f0_lv32_f1_l26 | mv_f0_lv32_f1_n25 | mv_f0_lv32_f1_n26 | 3 | 19.6 | m | lc_247-3ph
mv_f0_lv32_f1_l26_ls | mv_f0_lv32_f1_n26 | mv_f0_lv32_f1_c26 | 3 | 10 | m | lc_248-3ph
mv_f0_lv32_f1_l27 | mv_f0_lv32_f1_n26 | mv_f0_lv32_f1_n27 | 3 | 19.6 | m | lc_247-3ph
mv_f0_lv32_f1_l27_ls | mv_f0_lv32_f1_n27 | mv_f0_lv32_f1_c27 | 3 | 10 | m | lc_248-3ph
mv_f0_lv32_f1_l28 | mv_f0_lv32_f1_n27 | mv_f0_lv32_f1_n28 | 3 | 19.6 | m | lc_247-3ph
mv_f0_lv32_f1_l28_ls | mv_f0_lv32_f1_n28 | mv_f0_lv32_f1_c28 | 3 | 10 | m | lc_248-3ph
mv_f0_lv32_f1_l29 | mv_f0_lv32_f1_n28 | mv_f0_lv32_f1_n29 | 3 | 19.6 | m | lc_247-3ph
mv_f0_lv32_f1_l29_ls | mv_f0_lv32_f1_n29 | mv_f0_lv32_f1_c29 | 3 | 10 | m | lc_248-3ph
mv_f0_lv32_f1_l30 | mv_f0_lv32_f1_n29 | mv_f0_lv32_f1_n30 | 3 | 19.6 | m | lc_247-3ph
mv_f0_lv32_f1_l30_ls | mv_f0_lv32_f1_n30 | mv_f0_lv32_f1_c30 | 3 | 10 | m | lc_248-3ph
mv_f0_lv32_f1_l31 | mv_f0_lv32_f1_n30 | mv_f0_lv32_f1_n31 | 3 | 19.6 | m | lc_247-3ph
mv_f0_lv32_f1_l31_ls | mv_f0_lv32_f1_n31 | mv_f0_lv32_f1_c31 | 3 | 10 | m | lc_248-3ph
mv_f0_lv32_f1_l32 | mv_f0_lv32_f1_n31 | mv_f0_lv32_f1_n32 | 3 | 19.6 | m | lc_247-3ph
mv_f0_lv32_f1_l32_ls | mv_f0_lv32_f1_n32 | mv_f0_lv32_f1_c32 | 3 | 10 | m | lc_248-3ph
mv_f0_lv32_f1_l33 | mv_f0_lv32_f1_n32 | mv_f0_lv32_f1_n33 | 3 | 19.6 | m | lc_247-3ph
mv_f0_lv32_f1_l33_ls | mv_f0_lv32_f1_n33 | mv_f0_lv32_f1_c33 | 3 | 10 | m | lc_248-3ph
mv_f0_lv32_f1_l34 | mv_f0_lv32_f1_n33 | mv_f0_lv32_f1_n34 | 3 | 19.6 | m | lc_247-3ph
mv_f0_lv32_f1_l34_ls | mv_f0_lv32_f1_n34 | mv_f0_lv32_f1_c34 | 3 | 10 | m | lc_248-3ph
mv_f0_lv32_f1_l35 | mv_f0_lv32_f1_n34 | mv_f0_lv32_f1_n35 | 3 | 19.6 | m | lc_247-3ph
mv_f0_lv32_f1_l35_ls | mv_f0_lv32_f1_n35 | mv_f0_lv32_f1_c35 | 3 | 10 | m | lc_248-3ph
mv_f0_lv32_f1_l36 | mv_f0_lv32_f1_n35 | mv_f0_lv32_f1_n36 | 3 | 19.6 | m | lc_247-3ph
mv_f0_lv32_f1_l36_ls | mv_f0_lv32_f1_n36 | mv_f0_lv32_f1_c36 | 3 | 10 | m | lc_248-3ph
mv_f0_lv32_f1_l37 | mv_f0_lv32_f1_n36 | mv_f0_lv32_f1_n37 | 3 | 19.6 | m | lc_247-3ph
mv_f0_lv32_f1_l37_ls | mv_f0_lv32_f1_n37 | mv_f0_lv32_f1_c37 | 3 | 10 | m | lc_248-3ph
mv_f0_lv32_f1_l38 | mv_f0_lv32_f1_n37 | mv_f0_lv32_f1_n38 | 3 | 19.6 | m | lc_247-3ph
mv_f0_lv32_f1_l38_ls | mv_f0_lv32_f1_n38 | mv_f0_lv32_f1_c38 | 3 | 10 | m | lc_248-3ph
mv_f0_lv32_f1_l39 | mv_f0_lv32_f1_n38 | mv_f0_lv32_f1_n39 | 3 | 19.6 | m | lc_247-3ph
mv_f0_lv32_f1_l39_ls | mv_f0_lv32_f1_n39 | mv_f0_lv32_f1_c39 | 3 | 10 | m | lc_248-3ph
mv_f0_lv32_f2_l0 | mv_f0_lv32_busbar | mv_f0_lv32_f2_n0 | 3 | 19.6 | m | lc_247-3ph
mv_f0_lv32_f2_l0_ls | mv_f0_lv32_f2_n0 | mv_f0_lv32_f2_c0 | 3 | 10 | m | lc_248-3ph
mv_f0_lv32_f2_l1 | mv_f0_lv32_f2_n0 | mv_f0_lv32_f2_n1 | 3 | 19.6 | m | lc_247-3ph
mv_f0_lv32_f2_l1_ls | mv_f0_lv32_f2_n1 | mv_f0_lv32_f2_c1 | 3 | 10 | m | lc_248-3ph
mv_f0_lv32_f2_l2 | mv_f0_lv32_f2_n1 | mv_f0_lv32_f2_n2 | 3 | 19.6 | m | lc_247-3ph
mv_f0_lv32_f2_l2_ls | mv_f0_lv32_f2_n2 | mv_f0_lv32_f2_c2 | 3 | 10 | m | lc_248-3ph
mv_f0_lv32_f2_l3 | mv_f0_lv32_f2_n2 | mv_f0_lv32_f2_n3 | 3 | 19.6 | m | lc_247-3ph
mv_f0_lv32_f2_l3_ls | mv_f0_lv32_f2_n3 | mv_f0_lv32_f2_c3 | 3 | 10 | m | lc_248-3ph
mv_f0_lv32_f2_l4 | mv_f0_lv32_f2_n3 | mv_f0_lv32_f2_n4 | 3 | 19.6 | m | lc_247-3ph
mv_f0_lv32_f2_l4_ls | mv_f0_lv32_f2_n4 | mv_f0_lv32_f2_c4 | 3 | 10 | m | lc_248-3ph
mv_f0_lv32_f2_l5 | mv_f0_lv32_f2_n4 | mv_f0_lv32_f2_n5 | 3 | 19.6 | m | lc_247-3ph
mv_f0_lv32_f2_l5_ls | mv_f0_lv32_f2_n5 | mv_f0_lv32_f2_c5 | 3 | 10 | m | lc_248-3ph
mv_f0_lv32_f2_l6 | mv_f0_lv32_f2_n5 | mv_f0_lv32_f2_n6 | 3 | 19.6 | m | lc_247-3ph
mv_f0_lv32_f2_l6_ls | mv_f0_lv32_f2_n6 | mv_f0_lv32_f2_c6 | 3 | 10 | m | lc_248-3ph
mv_f0_lv32_f2_l7 | mv_f0_lv32_f2_n6 | mv_f0_lv32_f2_n7 | 3 | 19.6 | m | lc_247-3ph
mv_f0_lv32_f2_l7_ls | mv_f0_lv32_f2_n7 | mv_f0_lv32_f2_c7 | 3 | 10 | m | lc_248-3ph
mv_f0_lv32_f2_l8 | mv_f0_lv32_f2_n7 | mv_f0_lv32_f2_n8 | 3 | 19.6 | m | lc_247-3ph
mv_f0_lv32_f2_l8_ls | mv_f0_lv32_f2_n8 | mv_f0_lv32_f2_c8 | 3 | 10 | m | lc_248-3ph
mv_f0_lv32_f2_l9 | mv_f0_lv32_f2_n8 | mv_f0_lv32_f2_n9 | 3 | 19.6 | m | lc_247-3ph
mv_f0_lv32_f2_l9_ls | mv_f0_lv32_f2_n9 | mv_f0_lv32_f2_c9 | 3 | 10 | m | lc_248-3ph
mv_f0_lv32_f2_l10 | mv_f0_lv32_f2_n9 | mv_f0_lv32_f2_n10 | 3 | 19.6 | m | lc_247-3ph
mv_f0_lv32_f2_l10_ls | mv_f0_lv32_f2_n10 | mv_f0_lv32_f2_c10 | 3 | 10 | m | lc_248-3ph
mv_f0_lv32_f2_l11 | mv_f0_lv32_f2_n10 | mv_f0_lv32_f2_n11 | 3 | 19.6 | m | lc_247-3ph
mv_f0_lv32_f2_l11_ls | mv_f0_lv32_f2_n11 | mv_f0_lv32_f2_c11 | 3 | 10 | m | lc_248-3ph
mv_f0_lv32_f2_l12 | mv_f0_lv32_f2_n11 | mv_f0_lv32_f2_n12 | 3 | 19.6 | m | lc_247-3ph
mv_f0_lv32_f2_l12_ls | mv_f0_lv32_f2_n12 | mv_f0_lv32_f2_c12 | 3 | 10 | m | lc_248-3ph
mv_f0_lv32_f2_l13 | mv_f0_lv32_f2_n12 | mv_f0_lv32_f2_n13 | 3 | 19.6 | m | lc_247-3ph
mv_f0_lv32_f2_l13_ls | mv_f0_lv32_f2_n13 | mv_f0_lv32_f2_c13 | 3 | 10 | m | lc_248-3ph
mv_f0_lv32_f2_l14 | mv_f0_lv32_f2_n13 | mv_f0_lv32_f2_n14 | 3 | 19.6 | m | lc_247-3ph
mv_f0_lv32_f2_l14_ls | mv_f0_lv32_f2_n14 | mv_f0_lv32_f2_c14 | 3 | 10 | m | lc_248-3ph
mv_f0_lv32_f2_l15 | mv_f0_lv32_f2_n14 | mv_f0_lv32_f2_n15 | 3 | 19.6 | m | lc_247-3ph
mv_f0_lv32_f2_l15_ls | mv_f0_lv32_f2_n15 | mv_f0_lv32_f2_c15 | 3 | 10 | m | lc_248-3ph
mv_f0_lv32_f2_l16 | mv_f0_lv32_f2_n15 | mv_f0_lv32_f2_n16 | 3 | 19.6 | m | lc_247-3ph
mv_f0_lv32_f2_l16_ls | mv_f0_lv32_f2_n16 | mv_f0_lv32_f2_c16 | 3 | 10 | m | lc_248-3ph
mv_f0_lv32_f2_l17 | mv_f0_lv32_f2_n16 | mv_f0_lv32_f2_n17 | 3 | 19.6 | m | lc_247-3ph
mv_f0_lv32_f2_l17_ls | mv_f0_lv32_f2_n17 | mv_f0_lv32_f2_c17 | 3 | 10 | m | lc_248-3ph
mv_f0_lv32_f2_l18 | mv_f0_lv32_f2_n17 | mv_f0_lv32_f2_n18 | 3 | 19.6 | m | lc_247-3ph
mv_f0_lv32_f2_l18_ls | mv_f0_lv32_f2_n18 | mv_f0_lv32_f2_c18 | 3 | 10 | m | lc_248-3ph
mv_f0_lv32_f2_l19 | mv_f0_lv32_f2_n18 | mv_f0_lv32_f2_n19 | 3 | 19.6 | m | lc_247-3ph
mv_f0_lv32_f2_l19_ls | mv_f0_lv32_f2_n19 | mv_f0_lv32_f2_c19 | 3 | 10 | m | lc_248-3ph
mv_f0_lv32_f2_l20 | mv_f0_lv32_f2_n19 | mv_f0_lv32_f2_n20 | 3 | 19.6 | m | lc_247-3ph
mv_f0_lv32_f2_l20_ls | mv_f0_lv32_f2_n20 | mv_f0_lv32_f2_c20 | 3 | 10 | m | lc_248-3ph
mv_f0_lv32_f2_l21 | mv_f0_lv32_f2_n20 | mv_f0_lv32_f2_n21 | 3 | 19.6 | m | lc_247-3ph
mv_f0_lv32_f2_l21_ls | mv_f0_lv32_f2_n21 | mv_f0_lv32_f2_c21 | 3 | 10 | m | lc_248-3ph
mv_f0_lv32_f2_l22 | mv_f0_lv32_f2_n21 | mv_f0_lv32_f2_n22 | 3 | 19.6 | m | lc_247-3ph
mv_f0_lv32_f2_l22_ls | mv_f0_lv32_f2_n22 | mv_f0_lv32_f2_c22 | 3 | 10 | m | lc_248-3ph
mv_f0_lv32_f2_l23 | mv_f0_lv32_f2_n22 | mv_f0_lv32_f2_n23 | 3 | 19.6 | m | lc_247-3ph
mv_f0_lv32_f2_l23_ls | mv_f0_lv32_f2_n23 | mv_f0_lv32_f2_c23 | 3 | 10 | m | lc_248-3ph
mv_f0_lv32_f2_l24 | mv_f0_lv32_f2_n23 | mv_f0_lv32_f2_n24 | 3 | 19.6 | m | lc_247-3ph
mv_f0_lv32_f2_l24_ls | mv_f0_lv32_f2_n24 | mv_f0_lv32_f2_c24 | 3 | 10 | m | lc_248-3ph
mv_f0_lv32_f2_l25 | mv_f0_lv32_f2_n24 | mv_f0_lv32_f2_n25 | 3 | 19.6 | m | lc_247-3ph
mv_f0_lv32_f2_l25_ls | mv_f0_lv32_f2_n25 | mv_f0_lv32_f2_c25 | 3 | 10 | m | lc_248-3ph
mv_f0_lv32_f2_l26 | mv_f0_lv32_f2_n25 | mv_f0_lv32_f2_n26 | 3 | 19.6 | m | lc_247-3ph
mv_f0_lv32_f2_l26_ls | mv_f0_lv32_f2_n26 | mv_f0_lv32_f2_c26 | 3 | 10 | m | lc_248-3ph
mv_f0_lv32_f2_l27 | mv_f0_lv32_f2_n26 | mv_f0_lv32_f2_n27 | 3 | 19.6 | m | lc_247-3ph
mv_f0_lv32_f2_l27_ls | mv_f0_lv32_f2_n27 | mv_f0_lv32_f2_c27 | 3 | 10 | m | lc_248-3ph
mv_f0_lv32_f2_l28 | mv_f0_lv32_f2_n27 | mv_f0_lv32_f2_n28 | 3 | 19.6 | m | lc_247-3ph
mv_f0_lv32_f2_l28_ls | mv_f0_lv32_f2_n28 | mv_f0_lv32_f2_c28 | 3 | 10 | m | lc_248-3ph
mv_f0_lv32_f2_l29 | mv_f0_lv32_f2_n28 | mv_f0_lv32_f2_n29 | 3 | 19.6 | m | lc_247-3ph
mv_f0_lv32_f2_l29_ls | mv_f0_lv32_f2_n29 | mv_f0_lv32_f2_c29 | 3 | 10 | m | lc_248-3ph
mv_f0_lv32_f2_l30 | mv_f0_lv32_f2_n29 | mv_f0_lv32_f2_n30 | 3 | 19.6 | m | lc_247-3ph
mv_f0_lv32_f2_l30_ls | mv_f0_lv32_f2_n30 | mv_f0_lv32_f2_c30 | 3 | 10 | m | lc_248-3ph
mv_f0_lv32_f2_l31 | mv_f0_lv32_f2_n30 | mv_f0_lv32_f2_n31 | 3 | 19.6 | m | lc_247-3ph
mv_f0_lv32_f2_l31_ls | mv_f0_lv32_f2_n31 | mv_f0_lv32_f2_c31 | 3 | 10 | m | lc_248-3ph
mv_f0_lv32_f2_l32 | mv_f0_lv32_f2_n31 | mv_f0_lv32_f2_n32 | 3 | 19.6 | m | lc_247-3ph
mv_f0_lv32_f2_l32_ls | mv_f0_lv32_f2_n32 | mv_f0_lv32_f2_c32 | 3 | 10 | m | lc_248-3ph
mv_f0_lv32_f2_l33 | mv_f0_lv32_f2_n32 | mv_f0_lv32_f2_n33 | 3 | 19.6 | m | lc_247-3ph
mv_f0_lv32_f2_l33_ls | mv_f0_lv32_f2_n33 | mv_f0_lv32_f2_c33 | 3 | 10 | m | lc_248-3ph
mv_f0_lv32_f2_l34 | mv_f0_lv32_f2_n33 | mv_f0_lv32_f2_n34 | 3 | 19.6 | m | lc_247-3ph
mv_f0_lv32_f2_l34_ls | mv_f0_lv32_f2_n34 | mv_f0_lv32_f2_c34 | 3 | 10 | m | lc_248-3ph
mv_f0_lv32_f2_l35 | mv_f0_lv32_f2_n34 | mv_f0_lv32_f2_n35 | 3 | 19.6 | m | lc_247-3ph
mv_f0_lv32_f2_l35_ls | mv_f0_lv32_f2_n35 | mv_f0_lv32_f2_c35 | 3 | 10 | m | lc_248-3ph
mv_f0_lv32_f2_l36 | mv_f0_lv32_f2_n35 | mv_f0_lv32_f2_n36 | 3 | 19.6 | m | lc_247-3ph
mv_f0_lv32_f2_l36_ls | mv_f0_lv32_f2_n36 | mv_f0_lv32_f2_c36 | 3 | 10 | m | lc_248-3ph
mv_f0_lv32_f2_l37 | mv_f0_lv32_f2_n36 | mv_f0_lv32_f2_n37 | 3 | 19.6 | m | lc_247-3ph
mv_f0_lv32_f2_l37_ls | mv_f0_lv32_f2_n37 | mv_f0_lv32_f2_c37 | 3 | 10 | m | lc_248-3ph
mv_f0_lv32_f2_l38 | mv_f0_lv32_f2_n37 | mv_f0_lv32_f2_n38 | 3 | 19.6 | m | lc_247-3ph
mv_f0_lv32_f2_l38_ls | mv_f0_lv32_f2_n38 | mv_f0_lv32_f2_c38 | 3 | 10 | m | lc_248-3ph
mv_f0_lv32_f2_l39 | mv_f0_lv32_f2_n38 | mv_f0_lv32_f2_n39 | 3 | 19.6 | m | lc_247-3ph
mv_f0_lv32_f2_l39_ls | mv_f0_lv32_f2_n39 | mv_f0_lv32_f2_c39 | 3 | 10 | m | lc_248-3ph
mv_f0_lv33_f0_l0 | mv_f0_lv33_busbar | mv_f0_lv33_f0_n0 | 3 | 19.6 | m | lc_247-3ph
mv_f0_lv33_f0_l0_ls | mv_f0_lv33_f0_n0 | mv_f0_lv33_f0_c0 | 3 | 10 | m | lc_248-3ph
mv_f0_lv33_f0_l1 | mv_f0_lv33_f0_n0 | mv_f0_lv33_f0_n1 | 3 | 19.6 | m | lc_247-3ph
mv_f0_lv33_f0_l1_ls | mv_f0_lv33_f0_n1 | mv_f0_lv33_f0_c1 | 3 | 10 | m | lc_248-3ph
mv_f0_lv33_f0_l2 | mv_f0_lv33_f0_n1 | mv_f0_lv33_f0_n2 | 3 | 19.6 | m | lc_247-3ph
mv_f0_lv33_f0_l2_ls | mv_f0_lv33_f0_n2 | mv_f0_lv33_f0_c2 | 3 | 10 | m | lc_248-3ph
mv_f0_lv33_f0_l3 | mv_f0_lv33_f0_n2 | mv_f0_lv33_f0_n3 | 3 | 19.6 | m | lc_247-3ph
mv_f0_lv33_f0_l3_ls | mv_f0_lv33_f0_n3 | mv_f0_lv33_f0_c3 | 3 | 10 | m | lc_248-3ph
mv_f0_lv33_f0_l4 | mv_f0_lv33_f0_n3 | mv_f0_lv33_f0_n4 | 3 | 19.6 | m | lc_247-3ph
mv_f0_lv33_f0_l4_ls | mv_f0_lv33_f0_n4 | mv_f0_lv33_f0_c4 | 3 | 10 | m | lc_248-3ph
mv_f0_lv33_f0_l5 | mv_f0_lv33_f0_n4 | mv_f0_lv33_f0_n5 | 3 | 19.6 | m | lc_247-3ph
mv_f0_lv33_f0_l5_ls | mv_f0_lv33_f0_n5 | mv_f0_lv33_f0_c5 | 3 | 10 | m | lc_248-3ph
mv_f0_lv33_f0_l6 | mv_f0_lv33_f0_n5 | mv_f0_lv33_f0_n6 | 3 | 19.6 | m | lc_247-3ph
mv_f0_lv33_f0_l6_ls | mv_f0_lv33_f0_n6 | mv_f0_lv33_f0_c6 | 3 | 10 | m | lc_248-3ph
mv_f0_lv33_f0_l7 | mv_f0_lv33_f0_n6 | mv_f0_lv33_f0_n7 | 3 | 19.6 | m | lc_247-3ph
mv_f0_lv33_f0_l7_ls | mv_f0_lv33_f0_n7 | mv_f0_lv33_f0_c7 | 3 | 10 | m | lc_248-3ph
mv_f0_lv33_f0_l8 | mv_f0_lv33_f0_n7 | mv_f0_lv33_f0_n8 | 3 | 19.6 | m | lc_247-3ph
mv_f0_lv33_f0_l8_ls | mv_f0_lv33_f0_n8 | mv_f0_lv33_f0_c8 | 3 | 10 | m | lc_248-3ph
mv_f0_lv33_f0_l9 | mv_f0_lv33_f0_n8 | mv_f0_lv33_f0_n9 | 3 | 19.6 | m | lc_247-3ph
mv_f0_lv33_f0_l9_ls | mv_f0_lv33_f0_n9 | mv_f0_lv33_f0_c9 | 3 | 10 | m | lc_248-3ph
mv_f0_lv33_f0_l10 | mv_f0_lv33_f0_n9 | mv_f0_lv33_f0_n10 | 3 | 19.6 | m | lc_247-3ph
mv_f0_lv33_f0_l10_ls | mv_f0_lv33_f0_n10 | mv_f0_lv33_f0_c10 | 3 | 10 | m | lc_248-3ph
mv_f0_lv33_f0_l11 | mv_f0_lv33_f0_n10 | mv_f0_lv33_f0_n11 | 3 | 19.6 | m | lc_247-3ph
mv_f0_lv33_f0_l11_ls | mv_f0_lv33_f0_n11 | mv_f0_lv33_f0_c11 | 3 | 10 | m | lc_248-3ph
mv_f0_lv33_f0_l12 | mv_f0_lv33_f0_n11 | mv_f0_lv33_f0_n12 | 3 | 19.6 | m | lc_247-3ph
mv_f0_lv33_f0_l12_ls | mv_f0_lv33_f0_n12 | mv_f0_lv33_f0_c12 | 3 | 10 | m | lc_248-3ph
mv_f0_lv33_f0_l13 | mv_f0_lv33_f0_n12 | mv_f0_lv33_f0_n13 | 3 | 19.6 | m | lc_247-3ph
mv_f0_lv33_f0_l13_ls | mv_f0_lv33_f0_n13 | mv_f0_lv33_f0_c13 | 3 | 10 | m | lc_248-3ph
mv_f0_lv33_f0_l14 | mv_f0_lv33_f0_n13 | mv_f0_lv33_f0_n14 | 3 | 19.6 | m | lc_247-3ph
mv_f0_lv33_f0_l14_ls | mv_f0_lv33_f0_n14 | mv_f0_lv33_f0_c14 | 3 | 10 | m | lc_248-3ph
mv_f0_lv33_f0_l15 | mv_f0_lv33_f0_n14 | mv_f0_lv33_f0_n15 | 3 | 19.6 | m | lc_247-3ph
mv_f0_lv33_f0_l15_ls | mv_f0_lv33_f0_n15 | mv_f0_lv33_f0_c15 | 3 | 10 | m | lc_248-3ph
mv_f0_lv33_f0_l16 | mv_f0_lv33_f0_n15 | mv_f0_lv33_f0_n16 | 3 | 19.6 | m | lc_247-3ph
mv_f0_lv33_f0_l16_ls | mv_f0_lv33_f0_n16 | mv_f0_lv33_f0_c16 | 3 | 10 | m | lc_248-3ph
mv_f0_lv33_f0_l17 | mv_f0_lv33_f0_n16 | mv_f0_lv33_f0_n17 | 3 | 19.6 | m | lc_247-3ph
mv_f0_lv33_f0_l17_ls | mv_f0_lv33_f0_n17 | mv_f0_lv33_f0_c17 | 3 | 10 | m | lc_248-3ph
mv_f0_lv33_f0_l18 | mv_f0_lv33_f0_n17 | mv_f0_lv33_f0_n18 | 3 | 19.6 | m | lc_247-3ph
mv_f0_lv33_f0_l18_ls | mv_f0_lv33_f0_n18 | mv_f0_lv33_f0_c18 | 3 | 10 | m | lc_248-3ph
mv_f0_lv33_f0_l19 | mv_f0_lv33_f0_n18 | mv_f0_lv33_f0_n19 | 3 | 19.6 | m | lc_247-3ph
mv_f0_lv33_f0_l19_ls | mv_f0_lv33_f0_n19 | mv_f0_lv33_f0_c19 | 3 | 10 | m | lc_248-3ph
mv_f0_lv33_f0_l20 | mv_f0_lv33_f0_n19 | mv_f0_lv33_f0_n20 | 3 | 19.6 | m | lc_247-3ph
mv_f0_lv33_f0_l20_ls | mv_f0_lv33_f0_n20 | mv_f0_lv33_f0_c20 | 3 | 10 | m | lc_248-3ph
mv_f0_lv33_f0_l21 | mv_f0_lv33_f0_n20 | mv_f0_lv33_f0_n21 | 3 | 19.6 | m | lc_247-3ph
mv_f0_lv33_f0_l21_ls | mv_f0_lv33_f0_n21 | mv_f0_lv33_f0_c21 | 3 | 10 | m | lc_248-3ph
mv_f0_lv33_f0_l22 | mv_f0_lv33_f0_n21 | mv_f0_lv33_f0_n22 | 3 | 19.6 | m | lc_247-3ph
mv_f0_lv33_f0_l22_ls | mv_f0_lv33_f0_n22 | mv_f0_lv33_f0_c22 | 3 | 10 | m | lc_248-3ph
mv_f0_lv33_f0_l23 | mv_f0_lv33_f0_n22 | mv_f0_lv33_f0_n23 | 3 | 19.6 | m | lc_247-3ph
mv_f0_lv33_f0_l23_ls | mv_f0_lv33_f0_n23 | mv_f0_lv33_f0_c23 | 3 | 10 | m | lc_248-3ph
mv_f0_lv33_f0_l24 | mv_f0_lv33_f0_n23 | mv_f0_lv33_f0_n24 | 3 | 19.6 | m | lc_247-3ph
mv_f0_lv33_f0_l24_ls | mv_f0_lv33_f0_n24 | mv_f0_lv33_f0_c24 | 3 | 10 | m | lc_248-3ph
mv_f0_lv33_f0_l25 | mv_f0_lv33_f0_n24 | mv_f0_lv33_f0_n25 | 3 | 19.6 | m | lc_247-3ph
mv_f0_lv33_f0_l25_ls | mv_f0_lv33_f0_n25 | mv_f0_lv33_f0_c25 | 3 | 10 | m | lc_248-3ph
mv_f0_lv33_f0_l26 | mv_f0_lv33_f0_n25 | mv_f0_lv33_f0_n26 | 3 | 19.6 | m | lc_247-3ph
mv_f0_lv33_f0_l26_ls | mv_f0_lv33_f0_n26 | mv_f0_lv33_f0_c26 | 3 | 10 | m | lc_248-3ph
mv_f0_lv33_f0_l27 | mv_f0_lv33_f0_n26 | mv_f0_lv33_f0_n27 | 3 | 19.6 | m | lc_247-3ph
mv_f0_lv33_f0_l27_ls | mv_f0_lv33_f0_n27 | mv_f0_lv33_f0_c27 | 3 | 10 | m | lc_248-3ph
mv_f0_lv33_f0_l28 | mv_f0_lv33_f0_n27 | mv_f0_lv33_f0_n28 | 3 | 19.6 | m | lc_247-3ph
mv_f0_lv33_f0_l28_ls | mv_f0_lv33_f0_n28 | mv_f0_lv33_f0_c28 | 3 | 10 | m | lc_248-3ph
mv_f0_lv33_f0_l29 | mv_f0_lv33_f0_n28 | mv_f0_lv33_f0_n29 | 3 | 19.6 | m | lc_247-3ph
mv_f0_lv33_f0_l29_ls | mv_f0_lv33_f0_n29 | mv_f0_lv33_f0_c29 | 3 | 10 | m | lc_248-3ph
mv_f0_lv33_f0_l30 | mv_f0_lv33_f0_n29 | mv_f0_lv33_f0_n30 | 3 | 19.6 | m | lc_247-3ph
mv_f0_lv33_f0_l30_ls | mv_f0_lv33_f0_n30 | mv_f0_lv33_f0_c30 | 3 | 10 | m | lc_248-3ph
mv_f0_lv33_f0_l31 | mv_f0_lv33_f0_n30 | mv_f0_lv33_f0_n31 | 3 | 19.6 | m | lc_247-3ph
mv_f0_lv33_f0_l31_ls | mv_f0_lv33_f0_n31 | mv_f0_lv33_f0_c31 | 3 | 10 | m | lc_248-3ph
mv_f0_lv33_f0_l32 | mv_f0_lv33_f0_n31 | mv_f0_lv33_f0_n32 | 3 | 19.6 | m | lc_247-3ph
mv_f0_lv33_f0_l32_ls | mv_f0_lv33_f0_n32 | mv_f0_lv33_f0_c32 | 3 | 10 | m | lc_248-3ph
mv_f0_lv33_f0_l33 | mv_f0_lv33_f0_n32 | mv_f0_lv33_f0_n33 | 3 | 19.6 | m | lc_247-3ph
mv_f0_lv33_f0_l33_ls | mv_f0_lv33_f0_n33 | mv_f0_lv33_f0_c33 | 3 | 10 | m | lc_248-3ph
mv_f0_lv33_f0_l34 | mv_f0_lv33_f0_n33 | mv_f0_lv33_f0_n34 | 3 | 19.6 | m | lc_247-3ph
mv_f0_lv33_f0_l34_ls | mv_f0_lv33_f0_n34 | mv_f0_lv33_f0_c34 | 3 | 10 | m | lc_248-3ph
mv_f0_lv33_f0_l35 | mv_f0_lv33_f0_n34 | mv_f0_lv33_f0_n35 | 3 | 19.6 | m | lc_247-3ph
mv_f0_lv33_f0_l35_ls | mv_f0_lv33_f0_n35 | mv_f0_lv33_f0_c35 | 3 | 10 | m | lc_248-3ph
mv_f0_lv33_f0_l36 | mv_f0_lv33_f0_n35 | mv_f0_lv33_f0_n36 | 3 | 19.6 | m | lc_247-3ph
mv_f0_lv33_f0_l36_ls | mv_f0_lv33_f0_n36 | mv_f0_lv33_f0_c36 | 3 | 10 | m | lc_248-3ph
mv_f0_lv33_f0_l37 | mv_f0_lv33_f0_n36 | mv_f0_lv33_f0_n37 | 3 | 19.6 | m | lc_247-3ph
mv_f0_lv33_f0_l37_ls | mv_f0_lv33_f0_n37 | mv_f0_lv33_f0_c37 | 3 | 10 | m | lc_248-3ph
mv_f0_lv33_f0_l38 | mv_f0_lv33_f0_n37 | mv_f0_lv33_f0_n38 | 3 | 19.6 | m | lc_247-3ph
mv_f0_lv33_f0_l38_ls | mv_f0_lv33_f0_n38 | mv_f0_lv33_f0_c38 | 3 | 10 | m | lc_248-3ph
mv_f0_lv33_f0_l39 | mv_f0_lv33_f0_n38 | mv_f0_lv33_f0_n39 | 3 | 19.6 | m | lc_247-3ph
mv_f0_lv33_f0_l39_ls | mv_f0_lv33_f0_n39 | mv_f0_lv33_f0_c39 | 3 | 10 | m | lc_248-3ph
mv_f0_lv33_f1_l0 | mv_f0_lv33_busbar | mv_f0_lv33_f1_n0 | 3 | 19.6 | m | lc_247-3ph
mv_f0_lv33_f1_l0_ls | mv_f0_lv33_f1_n0 | mv_f0_lv33_f1_c0 | 3 | 10 | m | lc_248-3ph
mv_f0_lv33_f1_l1 | mv_f0_lv33_f1_n0 | mv_f0_lv33_f1_n1 | 3 | 19.6 | m | lc_247-3ph
mv_f0_lv33_f1_l1_ls | mv_f0_lv33_f1_n1 | mv_f0_lv33_f1_c1 | 3 | 10 | m | lc_248-3ph
mv_f0_lv33_f1_l2 | mv_f0_lv33_f1_n1 | mv_f0_lv33_f1_n2 | 3 | 19.6 | m | lc_247-3ph
mv_f0_lv33_f1_l2_ls | mv_f0_lv33_f1_n2 | mv_f0_lv33_f1_c2 | 3 | 10 | m | lc_248-3ph
mv_f0_lv33_f1_l3 | mv_f0_lv33_f1_n2 | mv_f0_lv33_f1_n3 | 3 | 19.6 | m | lc_247-3ph
mv_f0_lv33_f1_l3_ls | mv_f0_lv33_f1_n3 | mv_f0_lv33_f1_c3 | 3 | 10 | m | lc_248-3ph
mv_f0_lv33_f1_l4 | mv_f0_lv33_f1_n3 | mv_f0_lv33_f1_n4 | 3 | 19.6 | m | lc_247-3ph
mv_f0_lv33_f1_l4_ls | mv_f0_lv33_f1_n4 | mv_f0_lv33_f1_c4 | 3 | 10 | m | lc_248-3ph
mv_f0_lv33_f1_l5 | mv_f0_lv33_f1_n4 | mv_f0_lv33_f1_n5 | 3 | 19.6 | m | lc_247-3ph
mv_f0_lv33_f1_l5_ls | mv_f0_lv33_f1_n5 | mv_f0_lv33_f1_c5 | 3 | 10 | m | lc_248-3ph
mv_f0_lv33_f1_l6 | mv_f0_lv33_f1_n5 | mv_f0_lv33_f1_n6 | 3 | 19.6 | m | lc_247-3ph
mv_f0_lv33_f1_l6_ls | mv_f0_lv33_f1_n6 | mv_f0_lv33_f1_c6 | 3 | 10 | m | lc_248-3ph
mv_f0_lv33_f1_l7 | mv_f0_lv33_f1_n6 | mv_f0_lv33_f1_n7 | 3 | 19.6 | m | lc_247-3ph
mv_f0_lv33_f1_l7_ls | mv_f0_lv33_f1_n7 | mv_f0_lv33_f1_c7 | 3 | 10 | m | lc_248-3ph
mv_f0_lv33_f1_l8 | mv_f0_lv33_f1_n7 | mv_f0_lv33_f1_n8 | 3 | 19.6 | m | lc_247-3ph
mv_f0_lv33_f1_l8_ls | mv_f0_lv33_f1_n8 | mv_f0_lv33_f1_c8 | 3 | 10 | m | lc_248-3ph
mv_f0_lv33_f1_l9 | mv_f0_lv33_f1_n8 | mv_f0_lv33_f1_n9 | 3 | 19.6 | m | lc_247-3ph
mv_f0_lv33_f1_l9_ls | mv_f0_lv33_f1_n9 | mv_f0_lv33_f1_c9 | 3 | 10 | m | lc_248-3ph
mv_f0_lv33_f1_l10 | mv_f0_lv33_f1_n9 | mv_f0_lv33_f1_n10 | 3 | 19.6 | m | lc_247-3ph
mv_f0_lv33_f1_l10_ls | mv_f0_lv33_f1_n10 | mv_f0_lv33_f1_c10 | 3 | 10 | m | lc_248-3ph
mv_f0_lv33_f1_l11 | mv_f0_lv33_f1_n10 | mv_f0_lv33_f1_n11 | 3 | 19.6 | m | lc_247-3ph
mv_f0_lv33_f1_l11_ls | mv_f0_lv33_f1_n11 | mv_f0_lv33_f1_c11 | 3 | 10 | m | lc_248-3ph
mv_f0_lv33_f1_l12 | mv_f0_lv33_f1_n11 | mv_f0_lv33_f1_n12 | 3 | 19.6 | m | lc_247-3ph
mv_f0_lv33_f1_l12_ls | mv_f0_lv33_f1_n12 | mv_f0_lv33_f1_c12 | 3 | 10 | m | lc_248-3ph
mv_f0_lv33_f1_l13 | mv_f0_lv33_f1_n12 | mv_f0_lv33_f1_n13 | 3 | 19.6 | m | lc_247-3ph
mv_f0_lv33_f1_l13_ls | mv_f0_lv33_f1_n13 | mv_f0_lv33_f1_c13 | 3 | 10 | m | lc_248-3ph
mv_f0_lv33_f1_l14 | mv_f0_lv33_f1_n13 | mv_f0_lv33_f1_n14 | 3 | 19.6 | m | lc_247-3ph
mv_f0_lv33_f1_l14_ls | mv_f0_lv33_f1_n14 | mv_f0_lv33_f1_c14 | 3 | 10 | m | lc_248-3ph
mv_f0_lv34_f0_l0 | mv_f0_lv34_busbar | mv_f0_lv34_f0_n0 | 3 | 15.42 | m | lc_247-3ph
mv_f0_lv34_f0_l0_ls | mv_f0_lv34_f0_n0 | mv_f0_lv34_f0_c0 | 3 | 10 | m | lc_248-3ph
mv_f0_lv34_f0_l1 | mv_f0_lv34_f0_n0 | mv_f0_lv34_f0_n1 | 3 | 15.42 | m | lc_247-3ph
mv_f0_lv34_f0_l1_ls | mv_f0_lv34_f0_n1 | mv_f0_lv34_f0_c1 | 3 | 10 | m | lc_248-3ph
mv_f0_lv35_f0_l0 | mv_f0_lv35_busbar | mv_f0_lv35_f0_n0 | 3 | 18.63 | m | lc_247-3ph
mv_f0_lv35_f0_l0_ls | mv_f0_lv35_f0_n0 | mv_f0_lv35_f0_c0 | 3 | 10 | m | lc_248-3ph
mv_f0_lv35_f0_l1 | mv_f0_lv35_f0_n0 | mv_f0_lv35_f0_n1 | 3 | 18.63 | m | lc_247-3ph
mv_f0_lv35_f0_l1_ls | mv_f0_lv35_f0_n1 | mv_f0_lv35_f0_c1 | 3 | 10 | m | lc_248-3ph
mv_f0_lv35_f0_l2 | mv_f0_lv35_f0_n1 | mv_f0_lv35_f0_n2 | 3 | 18.63 | m | lc_247-3ph
mv_f0_lv35_f0_l2_ls | mv_f0_lv35_f0_n2 | mv_f0_lv35_f0_c2 | 3 | 10 | m | lc_248-3ph
mv_f0_lv35_f0_l3 | mv_f0_lv35_f0_n2 | mv_f0_lv35_f0_n3 | 3 | 18.63 | m | lc_247-3ph
mv_f0_lv35_f0_l3_ls | mv_f0_lv35_f0_n3 | mv_f0_lv35_f0_c3 | 3 | 10 | m | lc_248-3ph
mv_f0_lv35_f0_l4 | mv_f0_lv35_f0_n3 | mv_f0_lv35_f0_n4 | 3 | 18.63 | m | lc_247-3ph
mv_f0_lv35_f0_l4_ls | mv_f0_lv35_f0_n4 | mv_f0_lv35_f0_c4 | 3 | 10 | m | lc_248-3ph
mv_f0_lv35_f0_l5 | mv_f0_lv35_f0_n4 | mv_f0_lv35_f0_n5 | 3 | 18.63 | m | lc_247-3ph
mv_f0_lv35_f0_l5_ls | mv_f0_lv35_f0_n5 | mv_f0_lv35_f0_c5 | 3 | 10 | m | lc_248-3ph
mv_f0_lv35_f0_l6 | mv_f0_lv35_f0_n5 | mv_f0_lv35_f0_n6 | 3 | 18.63 | m | lc_247-3ph
mv_f0_lv35_f0_l6_ls | mv_f0_lv35_f0_n6 | mv_f0_lv35_f0_c6 | 3 | 10 | m | lc_248-3ph
mv_f0_lv35_f0_l7 | mv_f0_lv35_f0_n6 | mv_f0_lv35_f0_n7 | 3 | 18.63 | m | lc_247-3ph
mv_f0_lv35_f0_l7_ls | mv_f0_lv35_f0_n7 | mv_f0_lv35_f0_c7 | 3 | 10 | m | lc_248-3ph
mv_f0_lv35_f0_l8 | mv_f0_lv35_f0_n7 | mv_f0_lv35_f0_n8 | 3 | 18.63 | m | lc_247-3ph
mv_f0_lv35_f0_l8_ls | mv_f0_lv35_f0_n8 | mv_f0_lv35_f0_c8 | 3 | 10 | m | lc_248-3ph
mv_f0_lv35_f0_l9 | mv_f0_lv35_f0_n8 | mv_f0_lv35_f0_n9 | 3 | 18.63 | m | lc_247-3ph
mv_f0_lv35_f0_l9_ls | mv_f0_lv35_f0_n9 | mv_f0_lv35_f0_c9 | 3 | 10 | m | lc_248-3ph
mv_f0_lv35_f0_l10 | mv_f0_lv35_f0_n9 | mv_f0_lv35_f0_n10 | 3 | 18.63 | m | lc_247-3ph
mv_f0_lv35_f0_l10_ls | mv_f0_lv35_f0_n10 | mv_f0_lv35_f0_c10 | 3 | 10 | m | lc_248-3ph
mv_f0_lv35_f0_l11 | mv_f0_lv35_f0_n10 | mv_f0_lv35_f0_n11 | 3 | 18.63 | m | lc_247-3ph
mv_f0_lv35_f0_l11_ls | mv_f0_lv35_f0_n11 | mv_f0_lv35_f0_c11 | 3 | 10 | m | lc_248-3ph
mv_f0_lv35_f0_l12 | mv_f0_lv35_f0_n11 | mv_f0_lv35_f0_n12 | 3 | 18.63 | m | lc_247-3ph
mv_f0_lv35_f0_l12_ls | mv_f0_lv35_f0_n12 | mv_f0_lv35_f0_c12 | 3 | 10 | m | lc_248-3ph
mv_f0_lv35_f0_l13 | mv_f0_lv35_f0_n12 | mv_f0_lv35_f0_n13 | 3 | 18.63 | m | lc_247-3ph
mv_f0_lv35_f0_l13_ls | mv_f0_lv35_f0_n13 | mv_f0_lv35_f0_c13 | 3 | 10 | m | lc_248-3ph
mv_f0_lv35_f0_l14 | mv_f0_lv35_f0_n13 | mv_f0_lv35_f0_n14 | 3 | 18.63 | m | lc_247-3ph
mv_f0_lv35_f0_l14_ls | mv_f0_lv35_f0_n14 | mv_f0_lv35_f0_c14 | 3 | 10 | m | lc_248-3ph
mv_f0_lv35_f0_l15 | mv_f0_lv35_f0_n14 | mv_f0_lv35_f0_n15 | 3 | 18.63 | m | lc_247-3ph
mv_f0_lv35_f0_l15_ls | mv_f0_lv35_f0_n15 | mv_f0_lv35_f0_c15 | 3 | 10 | m | lc_248-3ph
mv_f0_lv35_f0_l16 | mv_f0_lv35_f0_n15 | mv_f0_lv35_f0_n16 | 3 | 18.63 | m | lc_247-3ph
mv_f0_lv35_f0_l16_ls | mv_f0_lv35_f0_n16 | mv_f0_lv35_f0_c16 | 3 | 10 | m | lc_248-3ph
mv_f0_lv35_f0_l17 | mv_f0_lv35_f0_n16 | mv_f0_lv35_f0_n17 | 3 | 18.63 | m | lc_247-3ph
mv_f0_lv35_f0_l17_ls | mv_f0_lv35_f0_n17 | mv_f0_lv35_f0_c17 | 3 | 10 | m | lc_248-3ph
mv_f0_lv35_f0_l18 | mv_f0_lv35_f0_n17 | mv_f0_lv35_f0_n18 | 3 | 18.63 | m | lc_247-3ph
mv_f0_lv35_f0_l18_ls | mv_f0_lv35_f0_n18 | mv_f0_lv35_f0_c18 | 3 | 10 | m | lc_248-3ph
mv_f0_lv35_f0_l19 | mv_f0_lv35_f0_n18 | mv_f0_lv35_f0_n19 | 3 | 18.63 | m | lc_247-3ph
mv_f0_lv35_f0_l19_ls | mv_f0_lv35_f0_n19 | mv_f0_lv35_f0_c19 | 3 | 10 | m | lc_248-3ph
mv_f0_lv35_f0_l20 | mv_f0_lv35_f0_n19 | mv_f0_lv35_f0_n20 | 3 | 18.63 | m | lc_247-3ph
mv_f0_lv35_f0_l20_ls | mv_f0_lv35_f0_n20 | mv_f0_lv35_f0_c20 | 3 | 10 | m | lc_248-3ph
mv_f0_lv35_f0_l21 | mv_f0_lv35_f0_n20 | mv_f0_lv35_f0_n21 | 3 | 18.63 | m | lc_247-3ph
mv_f0_lv35_f0_l21_ls | mv_f0_lv35_f0_n21 | mv_f0_lv35_f0_c21 | 3 | 10 | m | lc_248-3ph
mv_f0_lv35_f0_l22 | mv_f0_lv35_f0_n21 | mv_f0_lv35_f0_n22 | 3 | 18.63 | m | lc_247-3ph
mv_f0_lv35_f0_l22_ls | mv_f0_lv35_f0_n22 | mv_f0_lv35_f0_c22 | 3 | 10 | m | lc_248-3ph
mv_f0_lv35_f0_l23 | mv_f0_lv35_f0_n22 | mv_f0_lv35_f0_n23 | 3 | 18.63 | m | lc_247-3ph
mv_f0_lv35_f0_l23_ls | mv_f0_lv35_f0_n23 | mv_f0_lv35_f0_c23 | 3 | 10 | m | lc_248-3ph
mv_f0_lv35_f0_l24 | mv_f0_lv35_f0_n23 | mv_f0_lv35_f0_n24 | 3 | 18.63 | m | lc_247-3ph
mv_f0_lv35_f0_l24_ls | mv_f0_lv35_f0_n24 | mv_f0_lv35_f0_c24 | 3 | 10 | m | lc_248-3ph
mv_f0_lv35_f0_l25 | mv_f0_lv35_f0_n24 | mv_f0_lv35_f0_n25 | 3 | 18.63 | m | lc_247-3ph
mv_f0_lv35_f0_l25_ls | mv_f0_lv35_f0_n25 | mv_f0_lv35_f0_c25 | 3 | 10 | m | lc_248-3ph
mv_f0_lv35_f0_l26 | mv_f0_lv35_f0_n25 | mv_f0_lv35_f0_n26 | 3 | 18.63 | m | lc_247-3ph
mv_f0_lv35_f0_l26_ls | mv_f0_lv35_f0_n26 | mv_f0_lv35_f0_c26 | 3 | 10 | m | lc_248-3ph
mv_f0_lv35_f0_l27 | mv_f0_lv35_f0_n26 | mv_f0_lv35_f0_n27 | 3 | 18.63 | m | lc_247-3ph
mv_f0_lv35_f0_l27_ls | mv_f0_lv35_f0_n27 | mv_f0_lv35_f0_c27 | 3 | 10 | m | lc_248-3ph
mv_f0_lv35_f0_l28 | mv_f0_lv35_f0_n27 | mv_f0_lv35_f0_n28 | 3 | 18.63 | m | lc_247-3ph
mv_f0_lv35_f0_l28_ls | mv_f0_lv35_f0_n28 | mv_f0_lv35_f0_c28 | 3 | 10 | m | lc_248-3ph
mv_f0_lv35_f0_l29 | mv_f0_lv35_f0_n28 | mv_f0_lv35_f0_n29 | 3 | 18.63 | m | lc_247-3ph
mv_f0_lv35_f0_l29_ls | mv_f0_lv35_f0_n29 | mv_f0_lv35_f0_c29 | 3 | 10 | m | lc_248-3ph
mv_f0_lv35_f0_l30 | mv_f0_lv35_f0_n29 | mv_f0_lv35_f0_n30 | 3 | 18.63 | m | lc_247-3ph
mv_f0_lv35_f0_l30_ls | mv_f0_lv35_f0_n30 | mv_f0_lv35_f0_c30 | 3 | 10 | m | lc_248-3ph
mv_f0_lv35_f0_l31 | mv_f0_lv35_f0_n30 | mv_f0_lv35_f0_n31 | 3 | 18.63 | m | lc_247-3ph
mv_f0_lv35_f0_l31_ls | mv_f0_lv35_f0_n31 | mv_f0_lv35_f0_c31 | 3 | 10 | m | lc_248-3ph
mv_f0_lv35_f0_l32 | mv_f0_lv35_f0_n31 | mv_f0_lv35_f0_n32 | 3 | 18.63 | m | lc_247-3ph
mv_f0_lv35_f0_l32_ls | mv_f0_lv35_f0_n32 | mv_f0_lv35_f0_c32 | 3 | 10 | m | lc_248-3ph
mv_f0_lv35_f0_l33 | mv_f0_lv35_f0_n32 | mv_f0_lv35_f0_n33 | 3 | 18.63 | m | lc_247-3ph
mv_f0_lv35_f0_l33_ls | mv_f0_lv35_f0_n33 | mv_f0_lv35_f0_c33 | 3 | 10 | m | lc_248-3ph
mv_f0_lv35_f0_l34 | mv_f0_lv35_f0_n33 | mv_f0_lv35_f0_n34 | 3 | 18.63 | m | lc_247-3ph
mv_f0_lv35_f0_l34_ls | mv_f0_lv35_f0_n34 | mv_f0_lv35_f0_c34 | 3 | 10 | m | lc_248-3ph
mv_f0_lv35_f0_l35 | mv_f0_lv35_f0_n34 | mv_f0_lv35_f0_n35 | 3 | 18.63 | m | lc_247-3ph
mv_f0_lv35_f0_l35_ls | mv_f0_lv35_f0_n35 | mv_f0_lv35_f0_c35 | 3 | 10 | m | lc_248-3ph
mv_f0_lv35_f0_l36 | mv_f0_lv35_f0_n35 | mv_f0_lv35_f0_n36 | 3 | 18.63 | m | lc_247-3ph
mv_f0_lv35_f0_l36_ls | mv_f0_lv35_f0_n36 | mv_f0_lv35_f0_c36 | 3 | 10 | m | lc_248-3ph
mv_f0_lv35_f0_l37 | mv_f0_lv35_f0_n36 | mv_f0_lv35_f0_n37 | 3 | 18.63 | m | lc_247-3ph
mv_f0_lv35_f0_l37_ls | mv_f0_lv35_f0_n37 | mv_f0_lv35_f0_c37 | 3 | 10 | m | lc_248-3ph
mv_f0_lv35_f0_l38 | mv_f0_lv35_f0_n37 | mv_f0_lv35_f0_n38 | 3 | 18.63 | m | lc_247-3ph
mv_f0_lv35_f0_l38_ls | mv_f0_lv35_f0_n38 | mv_f0_lv35_f0_c38 | 3 | 10 | m | lc_248-3ph
mv_f0_lv35_f0_l39 | mv_f0_lv35_f0_n38 | mv_f0_lv35_f0_n39 | 3 | 18.63 | m | lc_247-3ph
mv_f0_lv35_f0_l39_ls | mv_f0_lv35_f0_n39 | mv_f0_lv35_f0_c39 | 3 | 10 | m | lc_248-3ph
mv_f0_lv35_f1_l0 | mv_f0_lv35_busbar | mv_f0_lv35_f1_n0 | 3 | 18.63 | m | lc_247-3ph
mv_f0_lv35_f1_l0_ls | mv_f0_lv35_f1_n0 | mv_f0_lv35_f1_c0 | 3 | 10 | m | lc_248-3ph
mv_f0_lv35_f1_l1 | mv_f0_lv35_f1_n0 | mv_f0_lv35_f1_n1 | 3 | 18.63 | m | lc_247-3ph
mv_f0_lv35_f1_l1_ls | mv_f0_lv35_f1_n1 | mv_f0_lv35_f1_c1 | 3 | 10 | m | lc_248-3ph
mv_f0_lv35_f1_l2 | mv_f0_lv35_f1_n1 | mv_f0_lv35_f1_n2 | 3 | 18.63 | m | lc_247-3ph
mv_f0_lv35_f1_l2_ls | mv_f0_lv35_f1_n2 | mv_f0_lv35_f1_c2 | 3 | 10 | m | lc_248-3ph
mv_f0_lv35_f1_l3 | mv_f0_lv35_f1_n2 | mv_f0_lv35_f1_n3 | 3 | 18.63 | m | lc_247-3ph
mv_f0_lv35_f1_l3_ls | mv_f0_lv35_f1_n3 | mv_f0_lv35_f1_c3 | 3 | 10 | m | lc_248-3ph
mv_f0_lv35_f1_l4 | mv_f0_lv35_f1_n3 | mv_f0_lv35_f1_n4 | 3 | 18.63 | m | lc_247-3ph
mv_f0_lv35_f1_l4_ls | mv_f0_lv35_f1_n4 | mv_f0_lv35_f1_c4 | 3 | 10 | m | lc_248-3ph
mv_f0_lv35_f1_l5 | mv_f0_lv35_f1_n4 | mv_f0_lv35_f1_n5 | 3 | 18.63 | m | lc_247-3ph
mv_f0_lv35_f1_l5_ls | mv_f0_lv35_f1_n5 | mv_f0_lv35_f1_c5 | 3 | 10 | m | lc_248-3ph
mv_f0_lv35_f1_l6 | mv_f0_lv35_f1_n5 | mv_f0_lv35_f1_n6 | 3 | 18.63 | m | lc_247-3ph
mv_f0_lv35_f1_l6_ls | mv_f0_lv35_f1_n6 | mv_f0_lv35_f1_c6 | 3 | 10 | m | lc_248-3ph
mv_f0_lv35_f1_l7 | mv_f0_lv35_f1_n6 | mv_f0_lv35_f1_n7 | 3 | 18.63 | m | lc_247-3ph
mv_f0_lv35_f1_l7_ls | mv_f0_lv35_f1_n7 | mv_f0_lv35_f1_c7 | 3 | 10 | m | lc_248-3ph
mv_f0_lv35_f1_l8 | mv_f0_lv35_f1_n7 | mv_f0_lv35_f1_n8 | 3 | 18.63 | m | lc_247-3ph
mv_f0_lv35_f1_l8_ls | mv_f0_lv35_f1_n8 | mv_f0_lv35_f1_c8 | 3 | 10 | m | lc_248-3ph
mv_f0_lv35_f1_l9 | mv_f0_lv35_f1_n8 | mv_f0_lv35_f1_n9 | 3 | 18.63 | m | lc_247-3ph
mv_f0_lv35_f1_l9_ls | mv_f0_lv35_f1_n9 | mv_f0_lv35_f1_c9 | 3 | 10 | m | lc_248-3ph
mv_f0_lv35_f1_l10 | mv_f0_lv35_f1_n9 | mv_f0_lv35_f1_n10 | 3 | 18.63 | m | lc_247-3ph
mv_f0_lv35_f1_l10_ls | mv_f0_lv35_f1_n10 | mv_f0_lv35_f1_c10 | 3 | 10 | m | lc_248-3ph
mv_f0_lv35_f1_l11 | mv_f0_lv35_f1_n10 | mv_f0_lv35_f1_n11 | 3 | 18.63 | m | lc_247-3ph
mv_f0_lv35_f1_l11_ls | mv_f0_lv35_f1_n11 | mv_f0_lv35_f1_c11 | 3 | 10 | m | lc_248-3ph
mv_f0_lv35_f1_l12 | mv_f0_lv35_f1_n11 | mv_f0_lv35_f1_n12 | 3 | 18.63 | m | lc_247-3ph
mv_f0_lv35_f1_l12_ls | mv_f0_lv35_f1_n12 | mv_f0_lv35_f1_c12 | 3 | 10 | m | lc_248-3ph
mv_f0_lv35_f1_l13 | mv_f0_lv35_f1_n12 | mv_f0_lv35_f1_n13 | 3 | 18.63 | m | lc_247-3ph
mv_f0_lv35_f1_l13_ls | mv_f0_lv35_f1_n13 | mv_f0_lv35_f1_c13 | 3 | 10 | m | lc_248-3ph
mv_f0_lv35_f1_l14 | mv_f0_lv35_f1_n13 | mv_f0_lv35_f1_n14 | 3 | 18.63 | m | lc_247-3ph
mv_f0_lv35_f1_l14_ls | mv_f0_lv35_f1_n14 | mv_f0_lv35_f1_c14 | 3 | 10 | m | lc_248-3ph
mv_f0_lv35_f1_l15 | mv_f0_lv35_f1_n14 | mv_f0_lv35_f1_n15 | 3 | 18.63 | m | lc_247-3ph
mv_f0_lv35_f1_l15_ls | mv_f0_lv35_f1_n15 | mv_f0_lv35_f1_c15 | 3 | 10 | m | lc_248-3ph
mv_f0_lv35_f1_l16 | mv_f0_lv35_f1_n15 | mv_f0_lv35_f1_n16 | 3 | 18.63 | m | lc_247-3ph
mv_f0_lv35_f1_l16_ls | mv_f0_lv35_f1_n16 | mv_f0_lv35_f1_c16 | 3 | 10 | m | lc_248-3ph
mv_f0_lv35_f1_l17 | mv_f0_lv35_f1_n16 | mv_f0_lv35_f1_n17 | 3 | 18.63 | m | lc_247-3ph
mv_f0_lv35_f1_l17_ls | mv_f0_lv35_f1_n17 | mv_f0_lv35_f1_c17 | 3 | 10 | m | lc_248-3ph
mv_f0_lv35_f1_l18 | mv_f0_lv35_f1_n17 | mv_f0_lv35_f1_n18 | 3 | 18.63 | m | lc_247-3ph
mv_f0_lv35_f1_l18_ls | mv_f0_lv35_f1_n18 | mv_f0_lv35_f1_c18 | 3 | 10 | m | lc_248-3ph
mv_f0_lv35_f1_l19 | mv_f0_lv35_f1_n18 | mv_f0_lv35_f1_n19 | 3 | 18.63 | m | lc_247-3ph
mv_f0_lv35_f1_l19_ls | mv_f0_lv35_f1_n19 | mv_f0_lv35_f1_c19 | 3 | 10 | m | lc_248-3ph
mv_f0_lv35_f1_l20 | mv_f0_lv35_f1_n19 | mv_f0_lv35_f1_n20 | 3 | 18.63 | m | lc_247-3ph
mv_f0_lv35_f1_l20_ls | mv_f0_lv35_f1_n20 | mv_f0_lv35_f1_c20 | 3 | 10 | m | lc_248-3ph
mv_f0_lv35_f1_l21 | mv_f0_lv35_f1_n20 | mv_f0_lv35_f1_n21 | 3 | 18.63 | m | lc_247-3ph
mv_f0_lv35_f1_l21_ls | mv_f0_lv35_f1_n21 | mv_f0_lv35_f1_c21 | 3 | 10 | m | lc_248-3ph
mv_f0_lv35_f1_l22 | mv_f0_lv35_f1_n21 | mv_f0_lv35_f1_n22 | 3 | 18.63 | m | lc_247-3ph
mv_f0_lv35_f1_l22_ls | mv_f0_lv35_f1_n22 | mv_f0_lv35_f1_c22 | 3 | 10 | m | lc_248-3ph
mv_f0_lv35_f1_l23 | mv_f0_lv35_f1_n22 | mv_f0_lv35_f1_n23 | 3 | 18.63 | m | lc_247-3ph
mv_f0_lv35_f1_l23_ls | mv_f0_lv35_f1_n23 | mv_f0_lv35_f1_c23 | 3 | 10 | m | lc_248-3ph
mv_f0_lv35_f1_l24 | mv_f0_lv35_f1_n23 | mv_f0_lv35_f1_n24 | 3 | 18.63 | m | lc_247-3ph
mv_f0_lv35_f1_l24_ls | mv_f0_lv35_f1_n24 | mv_f0_lv35_f1_c24 | 3 | 10 | m | lc_248-3ph
mv_f0_lv35_f1_l25 | mv_f0_lv35_f1_n24 | mv_f0_lv35_f1_n25 | 3 | 18.63 | m | lc_247-3ph
mv_f0_lv35_f1_l25_ls | mv_f0_lv35_f1_n25 | mv_f0_lv35_f1_c25 | 3 | 10 | m | lc_248-3ph
mv_f0_lv35_f1_l26 | mv_f0_lv35_f1_n25 | mv_f0_lv35_f1_n26 | 3 | 18.63 | m | lc_247-3ph
mv_f0_lv35_f1_l26_ls | mv_f0_lv35_f1_n26 | mv_f0_lv35_f1_c26 | 3 | 10 | m | lc_248-3ph
mv_f0_lv35_f1_l27 | mv_f0_lv35_f1_n26 | mv_f0_lv35_f1_n27 | 3 | 18.63 | m | lc_247-3ph
mv_f0_lv35_f1_l27_ls | mv_f0_lv35_f1_n27 | mv_f0_lv35_f1_c27 | 3 | 10 | m | lc_248-3ph
mv_f0_lv35_f1_l28 | mv_f0_lv35_f1_n27 | mv_f0_lv35_f1_n28 | 3 | 18.63 | m | lc_247-3ph
mv_f0_lv35_f1_l28_ls | mv_f0_lv35_f1_n28 | mv_f0_lv35_f1_c28 | 3 | 10 | m | lc_248-3ph
mv_f0_lv35_f1_l29 | mv_f0_lv35_f1_n28 | mv_f0_lv35_f1_n29 | 3 | 18.63 | m | lc_247-3ph
mv_f0_lv35_f1_l29_ls | mv_f0_lv35_f1_n29 | mv_f0_lv35_f1_c29 | 3 | 10 | m | lc_248-3ph
mv_f0_lv35_f1_l30 | mv_f0_lv35_f1_n29 | mv_f0_lv35_f1_n30 | 3 | 18.63 | m | lc_247-3ph
mv_f0_lv35_f1_l30_ls | mv_f0_lv35_f1_n30 | mv_f0_lv35_f1_c30 | 3 | 10 | m | lc_248-3ph
mv_f0_lv35_f1_l31 | mv_f0_lv35_f1_n30 | mv_f0_lv35_f1_n31 | 3 | 18.63 | m | lc_247-3ph
mv_f0_lv35_f1_l31_ls | mv_f0_lv35_f1_n31 | mv_f0_lv35_f1_c31 | 3 | 10 | m | lc_248-3ph
mv_f0_lv35_f1_l32 | mv_f0_lv35_f1_n31 | mv_f0_lv35_f1_n32 | 3 | 18.63 | m | lc_247-3ph
mv_f0_lv35_f1_l32_ls | mv_f0_lv35_f1_n32 | mv_f0_lv35_f1_c32 | 3 | 10 | m | lc_248-3ph
mv_f0_lv35_f1_l33 | mv_f0_lv35_f1_n32 | mv_f0_lv35_f1_n33 | 3 | 18.63 | m | lc_247-3ph
mv_f0_lv35_f1_l33_ls | mv_f0_lv35_f1_n33 | mv_f0_lv35_f1_c33 | 3 | 10 | m | lc_248-3ph
mv_f0_lv35_f1_l34 | mv_f0_lv35_f1_n33 | mv_f0_lv35_f1_n34 | 3 | 18.63 | m | lc_247-3ph
mv_f0_lv35_f1_l34_ls | mv_f0_lv35_f1_n34 | mv_f0_lv35_f1_c34 | 3 | 10 | m | lc_248-3ph
mv_f0_lv35_f1_l35 | mv_f0_lv35_f1_n34 | mv_f0_lv35_f1_n35 | 3 | 18.63 | m | lc_247-3ph
mv_f0_lv35_f1_l35_ls | mv_f0_lv35_f1_n35 | mv_f0_lv35_f1_c35 | 3 | 10 | m | lc_248-3ph
mv_f0_lv35_f1_l36 | mv_f0_lv35_f1_n35 | mv_f0_lv35_f1_n36 | 3 | 18.63 | m | lc_247-3ph
mv_f0_lv35_f1_l36_ls | mv_f0_lv35_f1_n36 | mv_f0_lv35_f1_c36 | 3 | 10 | m | lc_248-3ph
mv_f0_lv35_f1_l37 | mv_f0_lv35_f1_n36 | mv_f0_lv35_f1_n37 | 3 | 18.63 | m | lc_247-3ph
mv_f0_lv35_f1_l37_ls | mv_f0_lv35_f1_n37 | mv_f0_lv35_f1_c37 | 3 | 10 | m | lc_248-3ph
mv_f0_lv35_f1_l38 | mv_f0_lv35_f1_n37 | mv_f0_lv35_f1_n38 | 3 | 18.63 | m | lc_247-3ph
mv_f0_lv35_f1_l38_ls | mv_f0_lv35_f1_n38 | mv_f0_lv35_f1_c38 | 3 | 10 | m | lc_248-3ph
mv_f0_lv35_f1_l39 | mv_f0_lv35_f1_n38 | mv_f0_lv35_f1_n39 | 3 | 18.63 | m | lc_247-3ph
mv_f0_lv35_f1_l39_ls | mv_f0_lv35_f1_n39 | mv_f0_lv35_f1_c39 | 3 | 10 | m | lc_248-3ph
mv_f0_lv35_f2_l0 | mv_f0_lv35_busbar | mv_f0_lv35_f2_n0 | 3 | 18.63 | m | lc_247-3ph
mv_f0_lv35_f2_l0_ls | mv_f0_lv35_f2_n0 | mv_f0_lv35_f2_c0 | 3 | 10 | m | lc_248-3ph
mv_f0_lv35_f2_l1 | mv_f0_lv35_f2_n0 | mv_f0_lv35_f2_n1 | 3 | 18.63 | m | lc_247-3ph
mv_f0_lv35_f2_l1_ls | mv_f0_lv35_f2_n1 | mv_f0_lv35_f2_c1 | 3 | 10 | m | lc_248-3ph
mv_f0_lv35_f2_l2 | mv_f0_lv35_f2_n1 | mv_f0_lv35_f2_n2 | 3 | 18.63 | m | lc_247-3ph
mv_f0_lv35_f2_l2_ls | mv_f0_lv35_f2_n2 | mv_f0_lv35_f2_c2 | 3 | 10 | m | lc_248-3ph
mv_f0_lv35_f2_l3 | mv_f0_lv35_f2_n2 | mv_f0_lv35_f2_n3 | 3 | 18.63 | m | lc_247-3ph
mv_f0_lv35_f2_l3_ls | mv_f0_lv35_f2_n3 | mv_f0_lv35_f2_c3 | 3 | 10 | m | lc_248-3ph
mv_f0_lv35_f2_l4 | mv_f0_lv35_f2_n3 | mv_f0_lv35_f2_n4 | 3 | 18.63 | m | lc_247-3ph
mv_f0_lv35_f2_l4_ls | mv_f0_lv35_f2_n4 | mv_f0_lv35_f2_c4 | 3 | 10 | m | lc_248-3ph
mv_f0_lv35_f2_l5 | mv_f0_lv35_f2_n4 | mv_f0_lv35_f2_n5 | 3 | 18.63 | m | lc_247-3ph
mv_f0_lv35_f2_l5_ls | mv_f0_lv35_f2_n5 | mv_f0_lv35_f2_c5 | 3 | 10 | m | lc_248-3ph
mv_f0_lv35_f2_l6 | mv_f0_lv35_f2_n5 | mv_f0_lv35_f2_n6 | 3 | 18.63 | m | lc_247-3ph
mv_f0_lv35_f2_l6_ls | mv_f0_lv35_f2_n6 | mv_f0_lv35_f2_c6 | 3 | 10 | m | lc_248-3ph
mv_f0_lv35_f2_l7 | mv_f0_lv35_f2_n6 | mv_f0_lv35_f2_n7 | 3 | 18.63 | m | lc_247-3ph
mv_f0_lv35_f2_l7_ls | mv_f0_lv35_f2_n7 | mv_f0_lv35_f2_c7 | 3 | 10 | m | lc_248-3ph
mv_f0_lv35_f2_l8 | mv_f0_lv35_f2_n7 | mv_f0_lv35_f2_n8 | 3 | 18.63 | m | lc_247-3ph
mv_f0_lv35_f2_l8_ls | mv_f0_lv35_f2_n8 | mv_f0_lv35_f2_c8 | 3 | 10 | m | lc_248-3ph
mv_f0_lv35_f2_l9 | mv_f0_lv35_f2_n8 | mv_f0_lv35_f2_n9 | 3 | 18.63 | m | lc_247-3ph
mv_f0_lv35_f2_l9_ls | mv_f0_lv35_f2_n9 | mv_f0_lv35_f2_c9 | 3 | 10 | m | lc_248-3ph
mv_f0_lv35_f2_l10 | mv_f0_lv35_f2_n9 | mv_f0_lv35_f2_n10 | 3 | 18.63 | m | lc_247-3ph
mv_f0_lv35_f2_l10_ls | mv_f0_lv35_f2_n10 | mv_f0_lv35_f2_c10 | 3 | 10 | m | lc_248-3ph
mv_f0_lv35_f2_l11 | mv_f0_lv35_f2_n10 | mv_f0_lv35_f2_n11 | 3 | 18.63 | m | lc_247-3ph
mv_f0_lv35_f2_l11_ls | mv_f0_lv35_f2_n11 | mv_f0_lv35_f2_c11 | 3 | 10 | m | lc_248-3ph
mv_f0_lv35_f2_l12 | mv_f0_lv35_f2_n11 | mv_f0_lv35_f2_n12 | 3 | 18.63 | m | lc_247-3ph
mv_f0_lv35_f2_l12_ls | mv_f0_lv35_f2_n12 | mv_f0_lv35_f2_c12 | 3 | 10 | m | lc_248-3ph
mv_f0_lv35_f2_l13 | mv_f0_lv35_f2_n12 | mv_f0_lv35_f2_n13 | 3 | 18.63 | m | lc_247-3ph
mv_f0_lv35_f2_l13_ls | mv_f0_lv35_f2_n13 | mv_f0_lv35_f2_c13 | 3 | 10 | m | lc_248-3ph
mv_f0_lv35_f2_l14 | mv_f0_lv35_f2_n13 | mv_f0_lv35_f2_n14 | 3 | 18.63 | m | lc_247-3ph
mv_f0_lv35_f2_l14_ls | mv_f0_lv35_f2_n14 | mv_f0_lv35_f2_c14 | 3 | 10 | m | lc_248-3ph
mv_f0_lv35_f2_l15 | mv_f0_lv35_f2_n14 | mv_f0_lv35_f2_n15 | 3 | 18.63 | m | lc_247-3ph
mv_f0_lv35_f2_l15_ls | mv_f0_lv35_f2_n15 | mv_f0_lv35_f2_c15 | 3 | 10 | m | lc_248-3ph
mv_f0_lv35_f2_l16 | mv_f0_lv35_f2_n15 | mv_f0_lv35_f2_n16 | 3 | 18.63 | m | lc_247-3ph
mv_f0_lv35_f2_l16_ls | mv_f0_lv35_f2_n16 | mv_f0_lv35_f2_c16 | 3 | 10 | m | lc_248-3ph
mv_f0_lv35_f2_l17 | mv_f0_lv35_f2_n16 | mv_f0_lv35_f2_n17 | 3 | 18.63 | m | lc_247-3ph
mv_f0_lv35_f2_l17_ls | mv_f0_lv35_f2_n17 | mv_f0_lv35_f2_c17 | 3 | 10 | m | lc_248-3ph
mv_f0_lv35_f2_l18 | mv_f0_lv35_f2_n17 | mv_f0_lv35_f2_n18 | 3 | 18.63 | m | lc_247-3ph
mv_f0_lv35_f2_l18_ls | mv_f0_lv35_f2_n18 | mv_f0_lv35_f2_c18 | 3 | 10 | m | lc_248-3ph
mv_f0_lv35_f2_l19 | mv_f0_lv35_f2_n18 | mv_f0_lv35_f2_n19 | 3 | 18.63 | m | lc_247-3ph
mv_f0_lv35_f2_l19_ls | mv_f0_lv35_f2_n19 | mv_f0_lv35_f2_c19 | 3 | 10 | m | lc_248-3ph
mv_f0_lv35_f2_l20 | mv_f0_lv35_f2_n19 | mv_f0_lv35_f2_n20 | 3 | 18.63 | m | lc_247-3ph
mv_f0_lv35_f2_l20_ls | mv_f0_lv35_f2_n20 | mv_f0_lv35_f2_c20 | 3 | 10 | m | lc_248-3ph
mv_f0_lv35_f2_l21 | mv_f0_lv35_f2_n20 | mv_f0_lv35_f2_n21 | 3 | 18.63 | m | lc_247-3ph
mv_f0_lv35_f2_l21_ls | mv_f0_lv35_f2_n21 | mv_f0_lv35_f2_c21 | 3 | 10 | m | lc_248-3ph
mv_f0_lv35_f2_l22 | mv_f0_lv35_f2_n21 | mv_f0_lv35_f2_n22 | 3 | 18.63 | m | lc_247-3ph
mv_f0_lv35_f2_l22_ls | mv_f0_lv35_f2_n22 | mv_f0_lv35_f2_c22 | 3 | 10 | m | lc_248-3ph
mv_f0_lv35_f2_l23 | mv_f0_lv35_f2_n22 | mv_f0_lv35_f2_n23 | 3 | 18.63 | m | lc_247-3ph
mv_f0_lv35_f2_l23_ls | mv_f0_lv35_f2_n23 | mv_f0_lv35_f2_c23 | 3 | 10 | m | lc_248-3ph
mv_f0_lv35_f2_l24 | mv_f0_lv35_f2_n23 | mv_f0_lv35_f2_n24 | 3 | 18.63 | m | lc_247-3ph
mv_f0_lv35_f2_l24_ls | mv_f0_lv35_f2_n24 | mv_f0_lv35_f2_c24 | 3 | 10 | m | lc_248-3ph
mv_f0_lv35_f2_l25 | mv_f0_lv35_f2_n24 | mv_f0_lv35_f2_n25 | 3 | 18.63 | m | lc_247-3ph
mv_f0_lv35_f2_l25_ls | mv_f0_lv35_f2_n25 | mv_f0_lv35_f2_c25 | 3 | 10 | m | lc_248-3ph
mv_f0_lv35_f2_l26 | mv_f0_lv35_f2_n25 | mv_f0_lv35_f2_n26 | 3 | 18.63 | m | lc_247-3ph
mv_f0_lv35_f2_l26_ls | mv_f0_lv35_f2_n26 | mv_f0_lv35_f2_c26 | 3 | 10 | m | lc_248-3ph
mv_f0_lv35_f2_l27 | mv_f0_lv35_f2_n26 | mv_f0_lv35_f2_n27 | 3 | 18.63 | m | lc_247-3ph
mv_f0_lv35_f2_l27_ls | mv_f0_lv35_f2_n27 | mv_f0_lv35_f2_c27 | 3 | 10 | m | lc_248-3ph
mv_f0_lv35_f2_l28 | mv_f0_lv35_f2_n27 | mv_f0_lv35_f2_n28 | 3 | 18.63 | m | lc_247-3ph
mv_f0_lv35_f2_l28_ls | mv_f0_lv35_f2_n28 | mv_f0_lv35_f2_c28 | 3 | 10 | m | lc_248-3ph
mv_f0_lv35_f2_l29 | mv_f0_lv35_f2_n28 | mv_f0_lv35_f2_n29 | 3 | 18.63 | m | lc_247-3ph
mv_f0_lv35_f2_l29_ls | mv_f0_lv35_f2_n29 | mv_f0_lv35_f2_c29 | 3 | 10 | m | lc_248-3ph
mv_f0_lv35_f2_l30 | mv_f0_lv35_f2_n29 | mv_f0_lv35_f2_n30 | 3 | 18.63 | m | lc_247-3ph
mv_f0_lv35_f2_l30_ls | mv_f0_lv35_f2_n30 | mv_f0_lv35_f2_c30 | 3 | 10 | m | lc_248-3ph
mv_f0_lv35_f2_l31 | mv_f0_lv35_f2_n30 | mv_f0_lv35_f2_n31 | 3 | 18.63 | m | lc_247-3ph
mv_f0_lv35_f2_l31_ls | mv_f0_lv35_f2_n31 | mv_f0_lv35_f2_c31 | 3 | 10 | m | lc_248-3ph
mv_f0_lv35_f2_l32 | mv_f0_lv35_f2_n31 | mv_f0_lv35_f2_n32 | 3 | 18.63 | m | lc_247-3ph
mv_f0_lv35_f2_l32_ls | mv_f0_lv35_f2_n32 | mv_f0_lv35_f2_c32 | 3 | 10 | m | lc_248-3ph
mv_f0_lv35_f2_l33 | mv_f0_lv35_f2_n32 | mv_f0_lv35_f2_n33 | 3 | 18.63 | m | lc_247-3ph
mv_f0_lv35_f2_l33_ls | mv_f0_lv35_f2_n33 | mv_f0_lv35_f2_c33 | 3 | 10 | m | lc_248-3ph
mv_f0_lv35_f2_l34 | mv_f0_lv35_f2_n33 | mv_f0_lv35_f2_n34 | 3 | 18.63 | m | lc_247-3ph
mv_f0_lv35_f2_l34_ls | mv_f0_lv35_f2_n34 | mv_f0_lv35_f2_c34 | 3 | 10 | m | lc_248-3ph
mv_f0_lv35_f2_l35 | mv_f0_lv35_f2_n34 | mv_f0_lv35_f2_n35 | 3 | 18.63 | m | lc_247-3ph
mv_f0_lv35_f2_l35_ls | mv_f0_lv35_f2_n35 | mv_f0_lv35_f2_c35 | 3 | 10 | m | lc_248-3ph
mv_f0_lv35_f2_l36 | mv_f0_lv35_f2_n35 | mv_f0_lv35_f2_n36 | 3 | 18.63 | m | lc_247-3ph
mv_f0_lv35_f2_l36_ls | mv_f0_lv35_f2_n36 | mv_f0_lv35_f2_c36 | 3 | 10 | m | lc_248-3ph
mv_f0_lv35_f2_l37 | mv_f0_lv35_f2_n36 | mv_f0_lv35_f2_n37 | 3 | 18.63 | m | lc_247-3ph
mv_f0_lv35_f2_l37_ls | mv_f0_lv35_f2_n37 | mv_f0_lv35_f2_c37 | 3 | 10 | m | lc_248-3ph
mv_f0_lv35_f2_l38 | mv_f0_lv35_f2_n37 | mv_f0_lv35_f2_n38 | 3 | 18.63 | m | lc_247-3ph
mv_f0_lv35_f2_l38_ls | mv_f0_lv35_f2_n38 | mv_f0_lv35_f2_c38 | 3 | 10 | m | lc_248-3ph
mv_f0_lv35_f2_l39 | mv_f0_lv35_f2_n38 | mv_f0_lv35_f2_n39 | 3 | 18.63 | m | lc_247-3ph
mv_f0_lv35_f2_l39_ls | mv_f0_lv35_f2_n39 | mv_f0_lv35_f2_c39 | 3 | 10 | m | lc_248-3ph
mv_f0_lv35_f3_l0 | mv_f0_lv35_busbar | mv_f0_lv35_f3_n0 | 3 | 18.63 | m | lc_247-3ph
mv_f0_lv35_f3_l0_ls | mv_f0_lv35_f3_n0 | mv_f0_lv35_f3_c0 | 3 | 10 | m | lc_248-3ph
mv_f0_lv35_f3_l1 | mv_f0_lv35_f3_n0 | mv_f0_lv35_f3_n1 | 3 | 18.63 | m | lc_247-3ph
mv_f0_lv35_f3_l1_ls | mv_f0_lv35_f3_n1 | mv_f0_lv35_f3_c1 | 3 | 10 | m | lc_248-3ph
mv_f0_lv35_f3_l2 | mv_f0_lv35_f3_n1 | mv_f0_lv35_f3_n2 | 3 | 18.63 | m | lc_247-3ph
mv_f0_lv35_f3_l2_ls | mv_f0_lv35_f3_n2 | mv_f0_lv35_f3_c2 | 3 | 10 | m | lc_248-3ph
mv_f0_lv35_f3_l3 | mv_f0_lv35_f3_n2 | mv_f0_lv35_f3_n3 | 3 | 18.63 | m | lc_247-3ph
mv_f0_lv35_f3_l3_ls | mv_f0_lv35_f3_n3 | mv_f0_lv35_f3_c3 | 3 | 10 | m | lc_248-3ph
mv_f0_lv35_f3_l4 | mv_f0_lv35_f3_n3 | mv_f0_lv35_f3_n4 | 3 | 18.63 | m | lc_247-3ph
mv_f0_lv35_f3_l4_ls | mv_f0_lv35_f3_n4 | mv_f0_lv35_f3_c4 | 3 | 10 | m | lc_248-3ph
mv_f0_lv35_f3_l5 | mv_f0_lv35_f3_n4 | mv_f0_lv35_f3_n5 | 3 | 18.63 | m | lc_247-3ph
mv_f0_lv35_f3_l5_ls | mv_f0_lv35_f3_n5 | mv_f0_lv35_f3_c5 | 3 | 10 | m | lc_248-3ph
mv_f0_lv35_f3_l6 | mv_f0_lv35_f3_n5 | mv_f0_lv35_f3_n6 | 3 | 18.63 | m | lc_247-3ph
mv_f0_lv35_f3_l6_ls | mv_f0_lv35_f3_n6 | mv_f0_lv35_f3_c6 | 3 | 10 | m | lc_248-3ph
mv_f0_lv35_f3_l7 | mv_f0_lv35_f3_n6 | mv_f0_lv35_f3_n7 | 3 | 18.63 | m | lc_247-3ph
mv_f0_lv35_f3_l7_ls | mv_f0_lv35_f3_n7 | mv_f0_lv35_f3_c7 | 3 | 10 | m | lc_248-3ph
mv_f0_lv35_f3_l8 | mv_f0_lv35_f3_n7 | mv_f0_lv35_f3_n8 | 3 | 18.63 | m | lc_247-3ph
mv_f0_lv35_f3_l8_ls | mv_f0_lv35_f3_n8 | mv_f0_lv35_f3_c8 | 3 | 10 | m | lc_248-3ph
mv_f0_lv35_f3_l9 | mv_f0_lv35_f3_n8 | mv_f0_lv35_f3_n9 | 3 | 18.63 | m | lc_247-3ph
mv_f0_lv35_f3_l9_ls | mv_f0_lv35_f3_n9 | mv_f0_lv35_f3_c9 | 3 | 10 | m | lc_248-3ph
mv_f0_lv35_f3_l10 | mv_f0_lv35_f3_n9 | mv_f0_lv35_f3_n10 | 3 | 18.63 | m | lc_247-3ph
mv_f0_lv35_f3_l10_ls | mv_f0_lv35_f3_n10 | mv_f0_lv35_f3_c10 | 3 | 10 | m | lc_248-3ph
mv_f0_lv35_f3_l11 | mv_f0_lv35_f3_n10 | mv_f0_lv35_f3_n11 | 3 | 18.63 | m | lc_247-3ph
mv_f0_lv35_f3_l11_ls | mv_f0_lv35_f3_n11 | mv_f0_lv35_f3_c11 | 3 | 10 | m | lc_248-3ph
mv_f0_lv35_f3_l12 | mv_f0_lv35_f3_n11 | mv_f0_lv35_f3_n12 | 3 | 18.63 | m | lc_247-3ph
mv_f0_lv35_f3_l12_ls | mv_f0_lv35_f3_n12 | mv_f0_lv35_f3_c12 | 3 | 10 | m | lc_248-3ph
mv_f0_lv35_f3_l13 | mv_f0_lv35_f3_n12 | mv_f0_lv35_f3_n13 | 3 | 18.63 | m | lc_247-3ph
mv_f0_lv35_f3_l13_ls | mv_f0_lv35_f3_n13 | mv_f0_lv35_f3_c13 | 3 | 10 | m | lc_248-3ph
mv_f0_lv35_f3_l14 | mv_f0_lv35_f3_n13 | mv_f0_lv35_f3_n14 | 3 | 18.63 | m | lc_247-3ph
mv_f0_lv35_f3_l14_ls | mv_f0_lv35_f3_n14 | mv_f0_lv35_f3_c14 | 3 | 10 | m | lc_248-3ph
mv_f0_lv35_f3_l15 | mv_f0_lv35_f3_n14 | mv_f0_lv35_f3_n15 | 3 | 18.63 | m | lc_247-3ph
mv_f0_lv35_f3_l15_ls | mv_f0_lv35_f3_n15 | mv_f0_lv35_f3_c15 | 3 | 10 | m | lc_248-3ph
mv_f0_lv35_f3_l16 | mv_f0_lv35_f3_n15 | mv_f0_lv35_f3_n16 | 3 | 18.63 | m | lc_247-3ph
mv_f0_lv35_f3_l16_ls | mv_f0_lv35_f3_n16 | mv_f0_lv35_f3_c16 | 3 | 10 | m | lc_248-3ph
mv_f0_lv35_f3_l17 | mv_f0_lv35_f3_n16 | mv_f0_lv35_f3_n17 | 3 | 18.63 | m | lc_247-3ph
mv_f0_lv35_f3_l17_ls | mv_f0_lv35_f3_n17 | mv_f0_lv35_f3_c17 | 3 | 10 | m | lc_248-3ph
mv_f0_lv35_f3_l18 | mv_f0_lv35_f3_n17 | mv_f0_lv35_f3_n18 | 3 | 18.63 | m | lc_247-3ph
mv_f0_lv35_f3_l18_ls | mv_f0_lv35_f3_n18 | mv_f0_lv35_f3_c18 | 3 | 10 | m | lc_248-3ph
mv_f0_lv35_f3_l19 | mv_f0_lv35_f3_n18 | mv_f0_lv35_f3_n19 | 3 | 18.63 | m | lc_247-3ph
mv_f0_lv35_f3_l19_ls | mv_f0_lv35_f3_n19 | mv_f0_lv35_f3_c19 | 3 | 10 | m | lc_248-3ph
mv_f0_lv35_f3_l20 | mv_f0_lv35_f3_n19 | mv_f0_lv35_f3_n20 | 3 | 18.63 | m | lc_247-3ph
mv_f0_lv35_f3_l20_ls | mv_f0_lv35_f3_n20 | mv_f0_lv35_f3_c20 | 3 | 10 | m | lc_248-3ph
mv_f0_lv35_f3_l21 | mv_f0_lv35_f3_n20 | mv_f0_lv35_f3_n21 | 3 | 18.63 | m | lc_247-3ph
mv_f0_lv35_f3_l21_ls | mv_f0_lv35_f3_n21 | mv_f0_lv35_f3_c21 | 3 | 10 | m | lc_248-3ph
mv_f0_lv35_f3_l22 | mv_f0_lv35_f3_n21 | mv_f0_lv35_f3_n22 | 3 | 18.63 | m | lc_247-3ph
mv_f0_lv35_f3_l22_ls | mv_f0_lv35_f3_n22 | mv_f0_lv35_f3_c22 | 3 | 10 | m | lc_248-3ph
mv_f0_lv35_f3_l23 | mv_f0_lv35_f3_n22 | mv_f0_lv35_f3_n23 | 3 | 18.63 | m | lc_247-3ph
mv_f0_lv35_f3_l23_ls | mv_f0_lv35_f3_n23 | mv_f0_lv35_f3_c23 | 3 | 10 | m | lc_248-3ph
mv_f0_lv35_f3_l24 | mv_f0_lv35_f3_n23 | mv_f0_lv35_f3_n24 | 3 | 18.63 | m | lc_247-3ph
mv_f0_lv35_f3_l24_ls | mv_f0_lv35_f3_n24 | mv_f0_lv35_f3_c24 | 3 | 10 | m | lc_248-3ph
mv_f0_lv35_f3_l25 | mv_f0_lv35_f3_n24 | mv_f0_lv35_f3_n25 | 3 | 18.63 | m | lc_247-3ph
mv_f0_lv35_f3_l25_ls | mv_f0_lv35_f3_n25 | mv_f0_lv35_f3_c25 | 3 | 10 | m | lc_248-3ph
mv_f0_lv35_f3_l26 | mv_f0_lv35_f3_n25 | mv_f0_lv35_f3_n26 | 3 | 18.63 | m | lc_247-3ph
mv_f0_lv35_f3_l26_ls | mv_f0_lv35_f3_n26 | mv_f0_lv35_f3_c26 | 3 | 10 | m | lc_248-3ph
mv_f0_lv35_f3_l27 | mv_f0_lv35_f3_n26 | mv_f0_lv35_f3_n27 | 3 | 18.63 | m | lc_247-3ph
mv_f0_lv35_f3_l27_ls | mv_f0_lv35_f3_n27 | mv_f0_lv35_f3_c27 | 3 | 10 | m | lc_248-3ph
mv_f0_lv35_f3_l28 | mv_f0_lv35_f3_n27 | mv_f0_lv35_f3_n28 | 3 | 18.63 | m | lc_247-3ph
mv_f0_lv35_f3_l28_ls | mv_f0_lv35_f3_n28 | mv_f0_lv35_f3_c28 | 3 | 10 | m | lc_248-3ph
mv_f0_lv35_f3_l29 | mv_f0_lv35_f3_n28 | mv_f0_lv35_f3_n29 | 3 | 18.63 | m | lc_247-3ph
mv_f0_lv35_f3_l29_ls | mv_f0_lv35_f3_n29 | mv_f0_lv35_f3_c29 | 3 | 10 | m | lc_248-3ph
mv_f0_lv35_f3_l30 | mv_f0_lv35_f3_n29 | mv_f0_lv35_f3_n30 | 3 | 18.63 | m | lc_247-3ph
mv_f0_lv35_f3_l30_ls | mv_f0_lv35_f3_n30 | mv_f0_lv35_f3_c30 | 3 | 10 | m | lc_248-3ph
mv_f0_lv35_f3_l31 | mv_f0_lv35_f3_n30 | mv_f0_lv35_f3_n31 | 3 | 18.63 | m | lc_247-3ph
mv_f0_lv35_f3_l31_ls | mv_f0_lv35_f3_n31 | mv_f0_lv35_f3_c31 | 3 | 10 | m | lc_248-3ph
mv_f0_lv35_f3_l32 | mv_f0_lv35_f3_n31 | mv_f0_lv35_f3_n32 | 3 | 18.63 | m | lc_247-3ph
mv_f0_lv35_f3_l32_ls | mv_f0_lv35_f3_n32 | mv_f0_lv35_f3_c32 | 3 | 10 | m | lc_248-3ph
mv_f0_lv35_f3_l33 | mv_f0_lv35_f3_n32 | mv_f0_lv35_f3_n33 | 3 | 18.63 | m | lc_247-3ph
mv_f0_lv35_f3_l33_ls | mv_f0_lv35_f3_n33 | mv_f0_lv35_f3_c33 | 3 | 10 | m | lc_248-3ph
mv_f0_lv35_f3_l34 | mv_f0_lv35_f3_n33 | mv_f0_lv35_f3_n34 | 3 | 18.63 | m | lc_247-3ph
mv_f0_lv35_f3_l34_ls | mv_f0_lv35_f3_n34 | mv_f0_lv35_f3_c34 | 3 | 10 | m | lc_248-3ph
mv_f0_lv35_f3_l35 | mv_f0_lv35_f3_n34 | mv_f0_lv35_f3_n35 | 3 | 18.63 | m | lc_247-3ph
mv_f0_lv35_f3_l35_ls | mv_f0_lv35_f3_n35 | mv_f0_lv35_f3_c35 | 3 | 10 | m | lc_248-3ph
mv_f0_lv35_f3_l36 | mv_f0_lv35_f3_n35 | mv_f0_lv35_f3_n36 | 3 | 18.63 | m | lc_247-3ph
mv_f0_lv35_f3_l36_ls | mv_f0_lv35_f3_n36 | mv_f0_lv35_f3_c36 | 3 | 10 | m | lc_248-3ph
mv_f0_lv35_f3_l37 | mv_f0_lv35_f3_n36 | mv_f0_lv35_f3_n37 | 3 | 18.63 | m | lc_247-3ph
mv_f0_lv35_f3_l37_ls | mv_f0_lv35_f3_n37 | mv_f0_lv35_f3_c37 | 3 | 10 | m | lc_248-3ph
mv_f0_lv36_f0_l0 | mv_f0_lv36_busbar | mv_f0_lv36_f0_n0 | 3 | 19.6 | m | lc_247-3ph
mv_f0_lv36_f0_l0_ls | mv_f0_lv36_f0_n0 | mv_f0_lv36_f0_c0 | 3 | 10 | m | lc_248-3ph
mv_f0_lv36_f0_l1 | mv_f0_lv36_f0_n0 | mv_f0_lv36_f0_n1 | 3 | 19.6 | m | lc_247-3ph
mv_f0_lv36_f0_l1_ls | mv_f0_lv36_f0_n1 | mv_f0_lv36_f0_c1 | 3 | 10 | m | lc_248-3ph
mv_f0_lv36_f0_l2 | mv_f0_lv36_f0_n1 | mv_f0_lv36_f0_n2 | 3 | 19.6 | m | lc_247-3ph
mv_f0_lv36_f0_l2_ls | mv_f0_lv36_f0_n2 | mv_f0_lv36_f0_c2 | 3 | 10 | m | lc_248-3ph
mv_f0_lv36_f0_l3 | mv_f0_lv36_f0_n2 | mv_f0_lv36_f0_n3 | 3 | 19.6 | m | lc_247-3ph
mv_f0_lv36_f0_l3_ls | mv_f0_lv36_f0_n3 | mv_f0_lv36_f0_c3 | 3 | 10 | m | lc_248-3ph
mv_f0_lv36_f0_l4 | mv_f0_lv36_f0_n3 | mv_f0_lv36_f0_n4 | 3 | 19.6 | m | lc_247-3ph
mv_f0_lv36_f0_l4_ls | mv_f0_lv36_f0_n4 | mv_f0_lv36_f0_c4 | 3 | 10 | m | lc_248-3ph
mv_f0_lv36_f0_l5 | mv_f0_lv36_f0_n4 | mv_f0_lv36_f0_n5 | 3 | 19.6 | m | lc_247-3ph
mv_f0_lv36_f0_l5_ls | mv_f0_lv36_f0_n5 | mv_f0_lv36_f0_c5 | 3 | 10 | m | lc_248-3ph
mv_f0_lv36_f0_l6 | mv_f0_lv36_f0_n5 | mv_f0_lv36_f0_n6 | 3 | 19.6 | m | lc_247-3ph
mv_f0_lv36_f0_l6_ls | mv_f0_lv36_f0_n6 | mv_f0_lv36_f0_c6 | 3 | 10 | m | lc_248-3ph
mv_f0_lv36_f0_l7 | mv_f0_lv36_f0_n6 | mv_f0_lv36_f0_n7 | 3 | 19.6 | m | lc_247-3ph
mv_f0_lv36_f0_l7_ls | mv_f0_lv36_f0_n7 | mv_f0_lv36_f0_c7 | 3 | 10 | m | lc_248-3ph
mv_f0_lv36_f0_l8 | mv_f0_lv36_f0_n7 | mv_f0_lv36_f0_n8 | 3 | 19.6 | m | lc_247-3ph
mv_f0_lv36_f0_l8_ls | mv_f0_lv36_f0_n8 | mv_f0_lv36_f0_c8 | 3 | 10 | m | lc_248-3ph
mv_f0_lv36_f0_l9 | mv_f0_lv36_f0_n8 | mv_f0_lv36_f0_n9 | 3 | 19.6 | m | lc_247-3ph
mv_f0_lv36_f0_l9_ls | mv_f0_lv36_f0_n9 | mv_f0_lv36_f0_c9 | 3 | 10 | m | lc_248-3ph
mv_f0_lv36_f0_l10 | mv_f0_lv36_f0_n9 | mv_f0_lv36_f0_n10 | 3 | 19.6 | m | lc_247-3ph
mv_f0_lv36_f0_l10_ls | mv_f0_lv36_f0_n10 | mv_f0_lv36_f0_c10 | 3 | 10 | m | lc_248-3ph
mv_f0_lv36_f0_l11 | mv_f0_lv36_f0_n10 | mv_f0_lv36_f0_n11 | 3 | 19.6 | m | lc_247-3ph
mv_f0_lv36_f0_l11_ls | mv_f0_lv36_f0_n11 | mv_f0_lv36_f0_c11 | 3 | 10 | m | lc_248-3ph
mv_f0_lv36_f0_l12 | mv_f0_lv36_f0_n11 | mv_f0_lv36_f0_n12 | 3 | 19.6 | m | lc_247-3ph
mv_f0_lv36_f0_l12_ls | mv_f0_lv36_f0_n12 | mv_f0_lv36_f0_c12 | 3 | 10 | m | lc_248-3ph
mv_f0_lv36_f0_l13 | mv_f0_lv36_f0_n12 | mv_f0_lv36_f0_n13 | 3 | 19.6 | m | lc_247-3ph
mv_f0_lv36_f0_l13_ls | mv_f0_lv36_f0_n13 | mv_f0_lv36_f0_c13 | 3 | 10 | m | lc_248-3ph
mv_f0_lv36_f0_l14 | mv_f0_lv36_f0_n13 | mv_f0_lv36_f0_n14 | 3 | 19.6 | m | lc_247-3ph
mv_f0_lv36_f0_l14_ls | mv_f0_lv36_f0_n14 | mv_f0_lv36_f0_c14 | 3 | 10 | m | lc_248-3ph
mv_f0_lv36_f0_l15 | mv_f0_lv36_f0_n14 | mv_f0_lv36_f0_n15 | 3 | 19.6 | m | lc_247-3ph
mv_f0_lv36_f0_l15_ls | mv_f0_lv36_f0_n15 | mv_f0_lv36_f0_c15 | 3 | 10 | m | lc_248-3ph
mv_f0_lv36_f0_l16 | mv_f0_lv36_f0_n15 | mv_f0_lv36_f0_n16 | 3 | 19.6 | m | lc_247-3ph
mv_f0_lv36_f0_l16_ls | mv_f0_lv36_f0_n16 | mv_f0_lv36_f0_c16 | 3 | 10 | m | lc_248-3ph
mv_f0_lv36_f0_l17 | mv_f0_lv36_f0_n16 | mv_f0_lv36_f0_n17 | 3 | 19.6 | m | lc_247-3ph
mv_f0_lv36_f0_l17_ls | mv_f0_lv36_f0_n17 | mv_f0_lv36_f0_c17 | 3 | 10 | m | lc_248-3ph
mv_f0_lv36_f0_l18 | mv_f0_lv36_f0_n17 | mv_f0_lv36_f0_n18 | 3 | 19.6 | m | lc_247-3ph
mv_f0_lv36_f0_l18_ls | mv_f0_lv36_f0_n18 | mv_f0_lv36_f0_c18 | 3 | 10 | m | lc_248-3ph
mv_f0_lv36_f0_l19 | mv_f0_lv36_f0_n18 | mv_f0_lv36_f0_n19 | 3 | 19.6 | m | lc_247-3ph
mv_f0_lv36_f0_l19_ls | mv_f0_lv36_f0_n19 | mv_f0_lv36_f0_c19 | 3 | 10 | m | lc_248-3ph
mv_f0_lv36_f0_l20 | mv_f0_lv36_f0_n19 | mv_f0_lv36_f0_n20 | 3 | 19.6 | m | lc_247-3ph
mv_f0_lv36_f0_l20_ls | mv_f0_lv36_f0_n20 | mv_f0_lv36_f0_c20 | 3 | 10 | m | lc_248-3ph
mv_f0_lv36_f0_l21 | mv_f0_lv36_f0_n20 | mv_f0_lv36_f0_n21 | 3 | 19.6 | m | lc_247-3ph
mv_f0_lv36_f0_l21_ls | mv_f0_lv36_f0_n21 | mv_f0_lv36_f0_c21 | 3 | 10 | m | lc_248-3ph
mv_f0_lv36_f0_l22 | mv_f0_lv36_f0_n21 | mv_f0_lv36_f0_n22 | 3 | 19.6 | m | lc_247-3ph
mv_f0_lv36_f0_l22_ls | mv_f0_lv36_f0_n22 | mv_f0_lv36_f0_c22 | 3 | 10 | m | lc_248-3ph
mv_f0_lv36_f0_l23 | mv_f0_lv36_f0_n22 | mv_f0_lv36_f0_n23 | 3 | 19.6 | m | lc_247-3ph
mv_f0_lv36_f0_l23_ls | mv_f0_lv36_f0_n23 | mv_f0_lv36_f0_c23 | 3 | 10 | m | lc_248-3ph
mv_f0_lv36_f0_l24 | mv_f0_lv36_f0_n23 | mv_f0_lv36_f0_n24 | 3 | 19.6 | m | lc_247-3ph
mv_f0_lv36_f0_l24_ls | mv_f0_lv36_f0_n24 | mv_f0_lv36_f0_c24 | 3 | 10 | m | lc_248-3ph
mv_f0_lv36_f0_l25 | mv_f0_lv36_f0_n24 | mv_f0_lv36_f0_n25 | 3 | 19.6 | m | lc_247-3ph
mv_f0_lv36_f0_l25_ls | mv_f0_lv36_f0_n25 | mv_f0_lv36_f0_c25 | 3 | 10 | m | lc_248-3ph
mv_f0_lv36_f0_l26 | mv_f0_lv36_f0_n25 | mv_f0_lv36_f0_n26 | 3 | 19.6 | m | lc_247-3ph
mv_f0_lv36_f0_l26_ls | mv_f0_lv36_f0_n26 | mv_f0_lv36_f0_c26 | 3 | 10 | m | lc_248-3ph
mv_f0_lv36_f0_l27 | mv_f0_lv36_f0_n26 | mv_f0_lv36_f0_n27 | 3 | 19.6 | m | lc_247-3ph
mv_f0_lv36_f0_l27_ls | mv_f0_lv36_f0_n27 | mv_f0_lv36_f0_c27 | 3 | 10 | m | lc_248-3ph
mv_f0_lv36_f0_l28 | mv_f0_lv36_f0_n27 | mv_f0_lv36_f0_n28 | 3 | 19.6 | m | lc_247-3ph
mv_f0_lv36_f0_l28_ls | mv_f0_lv36_f0_n28 | mv_f0_lv36_f0_c28 | 3 | 10 | m | lc_248-3ph
mv_f0_lv36_f0_l29 | mv_f0_lv36_f0_n28 | mv_f0_lv36_f0_n29 | 3 | 19.6 | m | lc_247-3ph
mv_f0_lv36_f0_l29_ls | mv_f0_lv36_f0_n29 | mv_f0_lv36_f0_c29 | 3 | 10 | m | lc_248-3ph
mv_f0_lv36_f0_l30 | mv_f0_lv36_f0_n29 | mv_f0_lv36_f0_n30 | 3 | 19.6 | m | lc_247-3ph
mv_f0_lv36_f0_l30_ls | mv_f0_lv36_f0_n30 | mv_f0_lv36_f0_c30 | 3 | 10 | m | lc_248-3ph
mv_f0_lv36_f0_l31 | mv_f0_lv36_f0_n30 | mv_f0_lv36_f0_n31 | 3 | 19.6 | m | lc_247-3ph
mv_f0_lv36_f0_l31_ls | mv_f0_lv36_f0_n31 | mv_f0_lv36_f0_c31 | 3 | 10 | m | lc_248-3ph
mv_f0_lv36_f0_l32 | mv_f0_lv36_f0_n31 | mv_f0_lv36_f0_n32 | 3 | 19.6 | m | lc_247-3ph
mv_f0_lv36_f0_l32_ls | mv_f0_lv36_f0_n32 | mv_f0_lv36_f0_c32 | 3 | 10 | m | lc_248-3ph
mv_f0_lv36_f0_l33 | mv_f0_lv36_f0_n32 | mv_f0_lv36_f0_n33 | 3 | 19.6 | m | lc_247-3ph
mv_f0_lv36_f0_l33_ls | mv_f0_lv36_f0_n33 | mv_f0_lv36_f0_c33 | 3 | 10 | m | lc_248-3ph
mv_f0_lv36_f0_l34 | mv_f0_lv36_f0_n33 | mv_f0_lv36_f0_n34 | 3 | 19.6 | m | lc_247-3ph
mv_f0_lv36_f0_l34_ls | mv_f0_lv36_f0_n34 | mv_f0_lv36_f0_c34 | 3 | 10 | m | lc_248-3ph
mv_f0_lv36_f0_l35 | mv_f0_lv36_f0_n34 | mv_f0_lv36_f0_n35 | 3 | 19.6 | m | lc_247-3ph
mv_f0_lv36_f0_l35_ls | mv_f0_lv36_f0_n35 | mv_f0_lv36_f0_c35 | 3 | 10 | m | lc_248-3ph
mv_f0_lv36_f0_l36 | mv_f0_lv36_f0_n35 | mv_f0_lv36_f0_n36 | 3 | 19.6 | m | lc_247-3ph
mv_f0_lv36_f0_l36_ls | mv_f0_lv36_f0_n36 | mv_f0_lv36_f0_c36 | 3 | 10 | m | lc_248-3ph
mv_f0_lv36_f0_l37 | mv_f0_lv36_f0_n36 | mv_f0_lv36_f0_n37 | 3 | 19.6 | m | lc_247-3ph
mv_f0_lv36_f0_l37_ls | mv_f0_lv36_f0_n37 | mv_f0_lv36_f0_c37 | 3 | 10 | m | lc_248-3ph
mv_f0_lv36_f0_l38 | mv_f0_lv36_f0_n37 | mv_f0_lv36_f0_n38 | 3 | 19.6 | m | lc_247-3ph
mv_f0_lv36_f0_l38_ls | mv_f0_lv36_f0_n38 | mv_f0_lv36_f0_c38 | 3 | 10 | m | lc_248-3ph
mv_f0_lv36_f0_l39 | mv_f0_lv36_f0_n38 | mv_f0_lv36_f0_n39 | 3 | 19.6 | m | lc_247-3ph
mv_f0_lv36_f0_l39_ls | mv_f0_lv36_f0_n39 | mv_f0_lv36_f0_c39 | 3 | 10 | m | lc_248-3ph
mv_f0_lv36_f1_l0 | mv_f0_lv36_busbar | mv_f0_lv36_f1_n0 | 3 | 19.6 | m | lc_247-3ph
mv_f0_lv36_f1_l0_ls | mv_f0_lv36_f1_n0 | mv_f0_lv36_f1_c0 | 3 | 10 | m | lc_248-3ph
mv_f0_lv36_f1_l1 | mv_f0_lv36_f1_n0 | mv_f0_lv36_f1_n1 | 3 | 19.6 | m | lc_247-3ph
mv_f0_lv36_f1_l1_ls | mv_f0_lv36_f1_n1 | mv_f0_lv36_f1_c1 | 3 | 10 | m | lc_248-3ph
mv_f0_lv36_f1_l2 | mv_f0_lv36_f1_n1 | mv_f0_lv36_f1_n2 | 3 | 19.6 | m | lc_247-3ph
mv_f0_lv36_f1_l2_ls | mv_f0_lv36_f1_n2 | mv_f0_lv36_f1_c2 | 3 | 10 | m | lc_248-3ph
mv_f0_lv36_f1_l3 | mv_f0_lv36_f1_n2 | mv_f0_lv36_f1_n3 | 3 | 19.6 | m | lc_247-3ph
mv_f0_lv36_f1_l3_ls | mv_f0_lv36_f1_n3 | mv_f0_lv36_f1_c3 | 3 | 10 | m | lc_248-3ph
mv_f0_lv36_f1_l4 | mv_f0_lv36_f1_n3 | mv_f0_lv36_f1_n4 | 3 | 19.6 | m | lc_247-3ph
mv_f0_lv36_f1_l4_ls | mv_f0_lv36_f1_n4 | mv_f0_lv36_f1_c4 | 3 | 10 | m | lc_248-3ph
mv_f0_lv36_f1_l5 | mv_f0_lv36_f1_n4 | mv_f0_lv36_f1_n5 | 3 | 19.6 | m | lc_247-3ph
mv_f0_lv36_f1_l5_ls | mv_f0_lv36_f1_n5 | mv_f0_lv36_f1_c5 | 3 | 10 | m | lc_248-3ph
mv_f0_lv36_f1_l6 | mv_f0_lv36_f1_n5 | mv_f0_lv36_f1_n6 | 3 | 19.6 | m | lc_247-3ph
mv_f0_lv36_f1_l6_ls | mv_f0_lv36_f1_n6 | mv_f0_lv36_f1_c6 | 3 | 10 | m | lc_248-3ph
mv_f0_lv36_f1_l7 | mv_f0_lv36_f1_n6 | mv_f0_lv36_f1_n7 | 3 | 19.6 | m | lc_247-3ph
mv_f0_lv36_f1_l7_ls | mv_f0_lv36_f1_n7 | mv_f0_lv36_f1_c7 | 3 | 10 | m | lc_248-3ph
mv_f0_lv36_f1_l8 | mv_f0_lv36_f1_n7 | mv_f0_lv36_f1_n8 | 3 | 19.6 | m | lc_247-3ph
mv_f0_lv36_f1_l8_ls | mv_f0_lv36_f1_n8 | mv_f0_lv36_f1_c8 | 3 | 10 | m | lc_248-3ph
mv_f0_lv36_f1_l9 | mv_f0_lv36_f1_n8 | mv_f0_lv36_f1_n9 | 3 | 19.6 | m | lc_247-3ph
mv_f0_lv36_f1_l9_ls | mv_f0_lv36_f1_n9 | mv_f0_lv36_f1_c9 | 3 | 10 | m | lc_248-3ph
mv_f0_lv36_f1_l10 | mv_f0_lv36_f1_n9 | mv_f0_lv36_f1_n10 | 3 | 19.6 | m | lc_247-3ph
mv_f0_lv36_f1_l10_ls | mv_f0_lv36_f1_n10 | mv_f0_lv36_f1_c10 | 3 | 10 | m | lc_248-3ph
mv_f0_lv36_f1_l11 | mv_f0_lv36_f1_n10 | mv_f0_lv36_f1_n11 | 3 | 19.6 | m | lc_247-3ph
mv_f0_lv36_f1_l11_ls | mv_f0_lv36_f1_n11 | mv_f0_lv36_f1_c11 | 3 | 10 | m | lc_248-3ph
mv_f0_lv36_f1_l12 | mv_f0_lv36_f1_n11 | mv_f0_lv36_f1_n12 | 3 | 19.6 | m | lc_247-3ph
mv_f0_lv36_f1_l12_ls | mv_f0_lv36_f1_n12 | mv_f0_lv36_f1_c12 | 3 | 10 | m | lc_248-3ph
mv_f0_lv36_f1_l13 | mv_f0_lv36_f1_n12 | mv_f0_lv36_f1_n13 | 3 | 19.6 | m | lc_247-3ph
mv_f0_lv36_f1_l13_ls | mv_f0_lv36_f1_n13 | mv_f0_lv36_f1_c13 | 3 | 10 | m | lc_248-3ph
mv_f0_lv36_f1_l14 | mv_f0_lv36_f1_n13 | mv_f0_lv36_f1_n14 | 3 | 19.6 | m | lc_247-3ph
mv_f0_lv36_f1_l14_ls | mv_f0_lv36_f1_n14 | mv_f0_lv36_f1_c14 | 3 | 10 | m | lc_248-3ph
mv_f0_lv36_f1_l15 | mv_f0_lv36_f1_n14 | mv_f0_lv36_f1_n15 | 3 | 19.6 | m | lc_247-3ph
mv_f0_lv36_f1_l15_ls | mv_f0_lv36_f1_n15 | mv_f0_lv36_f1_c15 | 3 | 10 | m | lc_248-3ph
mv_f0_lv36_f1_l16 | mv_f0_lv36_f1_n15 | mv_f0_lv36_f1_n16 | 3 | 19.6 | m | lc_247-3ph
mv_f0_lv36_f1_l16_ls | mv_f0_lv36_f1_n16 | mv_f0_lv36_f1_c16 | 3 | 10 | m | lc_248-3ph
mv_f0_lv36_f1_l17 | mv_f0_lv36_f1_n16 | mv_f0_lv36_f1_n17 | 3 | 19.6 | m | lc_247-3ph
mv_f0_lv36_f1_l17_ls | mv_f0_lv36_f1_n17 | mv_f0_lv36_f1_c17 | 3 | 10 | m | lc_248-3ph
mv_f0_lv36_f1_l18 | mv_f0_lv36_f1_n17 | mv_f0_lv36_f1_n18 | 3 | 19.6 | m | lc_247-3ph
mv_f0_lv36_f1_l18_ls | mv_f0_lv36_f1_n18 | mv_f0_lv36_f1_c18 | 3 | 10 | m | lc_248-3ph
mv_f0_lv36_f1_l19 | mv_f0_lv36_f1_n18 | mv_f0_lv36_f1_n19 | 3 | 19.6 | m | lc_247-3ph
mv_f0_lv36_f1_l19_ls | mv_f0_lv36_f1_n19 | mv_f0_lv36_f1_c19 | 3 | 10 | m | lc_248-3ph
mv_f0_lv36_f1_l20 | mv_f0_lv36_f1_n19 | mv_f0_lv36_f1_n20 | 3 | 19.6 | m | lc_247-3ph
mv_f0_lv36_f1_l20_ls | mv_f0_lv36_f1_n20 | mv_f0_lv36_f1_c20 | 3 | 10 | m | lc_248-3ph
mv_f0_lv36_f1_l21 | mv_f0_lv36_f1_n20 | mv_f0_lv36_f1_n21 | 3 | 19.6 | m | lc_247-3ph
mv_f0_lv36_f1_l21_ls | mv_f0_lv36_f1_n21 | mv_f0_lv36_f1_c21 | 3 | 10 | m | lc_248-3ph
mv_f0_lv36_f1_l22 | mv_f0_lv36_f1_n21 | mv_f0_lv36_f1_n22 | 3 | 19.6 | m | lc_247-3ph
mv_f0_lv36_f1_l22_ls | mv_f0_lv36_f1_n22 | mv_f0_lv36_f1_c22 | 3 | 10 | m | lc_248-3ph
mv_f0_lv36_f1_l23 | mv_f0_lv36_f1_n22 | mv_f0_lv36_f1_n23 | 3 | 19.6 | m | lc_247-3ph
mv_f0_lv36_f1_l23_ls | mv_f0_lv36_f1_n23 | mv_f0_lv36_f1_c23 | 3 | 10 | m | lc_248-3ph
mv_f0_lv36_f1_l24 | mv_f0_lv36_f1_n23 | mv_f0_lv36_f1_n24 | 3 | 19.6 | m | lc_247-3ph
mv_f0_lv36_f1_l24_ls | mv_f0_lv36_f1_n24 | mv_f0_lv36_f1_c24 | 3 | 10 | m | lc_248-3ph
mv_f0_lv36_f1_l25 | mv_f0_lv36_f1_n24 | mv_f0_lv36_f1_n25 | 3 | 19.6 | m | lc_247-3ph
mv_f0_lv36_f1_l25_ls | mv_f0_lv36_f1_n25 | mv_f0_lv36_f1_c25 | 3 | 10 | m | lc_248-3ph
mv_f0_lv36_f1_l26 | mv_f0_lv36_f1_n25 | mv_f0_lv36_f1_n26 | 3 | 19.6 | m | lc_247-3ph
mv_f0_lv36_f1_l26_ls | mv_f0_lv36_f1_n26 | mv_f0_lv36_f1_c26 | 3 | 10 | m | lc_248-3ph
mv_f0_lv36_f1_l27 | mv_f0_lv36_f1_n26 | mv_f0_lv36_f1_n27 | 3 | 19.6 | m | lc_247-3ph
mv_f0_lv36_f1_l27_ls | mv_f0_lv36_f1_n27 | mv_f0_lv36_f1_c27 | 3 | 10 | m | lc_248-3ph
mv_f0_lv36_f1_l28 | mv_f0_lv36_f1_n27 | mv_f0_lv36_f1_n28 | 3 | 19.6 | m | lc_247-3ph
mv_f0_lv36_f1_l28_ls | mv_f0_lv36_f1_n28 | mv_f0_lv36_f1_c28 | 3 | 10 | m | lc_248-3ph
mv_f0_lv36_f1_l29 | mv_f0_lv36_f1_n28 | mv_f0_lv36_f1_n29 | 3 | 19.6 | m | lc_247-3ph
mv_f0_lv36_f1_l29_ls | mv_f0_lv36_f1_n29 | mv_f0_lv36_f1_c29 | 3 | 10 | m | lc_248-3ph
mv_f0_lv36_f1_l30 | mv_f0_lv36_f1_n29 | mv_f0_lv36_f1_n30 | 3 | 19.6 | m | lc_247-3ph
mv_f0_lv36_f1_l30_ls | mv_f0_lv36_f1_n30 | mv_f0_lv36_f1_c30 | 3 | 10 | m | lc_248-3ph
mv_f0_lv36_f1_l31 | mv_f0_lv36_f1_n30 | mv_f0_lv36_f1_n31 | 3 | 19.6 | m | lc_247-3ph
mv_f0_lv36_f1_l31_ls | mv_f0_lv36_f1_n31 | mv_f0_lv36_f1_c31 | 3 | 10 | m | lc_248-3ph
mv_f0_lv36_f1_l32 | mv_f0_lv36_f1_n31 | mv_f0_lv36_f1_n32 | 3 | 19.6 | m | lc_247-3ph
mv_f0_lv36_f1_l32_ls | mv_f0_lv36_f1_n32 | mv_f0_lv36_f1_c32 | 3 | 10 | m | lc_248-3ph
mv_f0_lv36_f1_l33 | mv_f0_lv36_f1_n32 | mv_f0_lv36_f1_n33 | 3 | 19.6 | m | lc_247-3ph
mv_f0_lv36_f1_l33_ls | mv_f0_lv36_f1_n33 | mv_f0_lv36_f1_c33 | 3 | 10 | m | lc_248-3ph
mv_f0_lv36_f1_l34 | mv_f0_lv36_f1_n33 | mv_f0_lv36_f1_n34 | 3 | 19.6 | m | lc_247-3ph
mv_f0_lv36_f1_l34_ls | mv_f0_lv36_f1_n34 | mv_f0_lv36_f1_c34 | 3 | 10 | m | lc_248-3ph
mv_f0_lv36_f1_l35 | mv_f0_lv36_f1_n34 | mv_f0_lv36_f1_n35 | 3 | 19.6 | m | lc_247-3ph
mv_f0_lv36_f1_l35_ls | mv_f0_lv36_f1_n35 | mv_f0_lv36_f1_c35 | 3 | 10 | m | lc_248-3ph
mv_f0_lv36_f1_l36 | mv_f0_lv36_f1_n35 | mv_f0_lv36_f1_n36 | 3 | 19.6 | m | lc_247-3ph
mv_f0_lv36_f1_l36_ls | mv_f0_lv36_f1_n36 | mv_f0_lv36_f1_c36 | 3 | 10 | m | lc_248-3ph
mv_f0_lv36_f1_l37 | mv_f0_lv36_f1_n36 | mv_f0_lv36_f1_n37 | 3 | 19.6 | m | lc_247-3ph
mv_f0_lv36_f1_l37_ls | mv_f0_lv36_f1_n37 | mv_f0_lv36_f1_c37 | 3 | 10 | m | lc_248-3ph
mv_f0_lv36_f1_l38 | mv_f0_lv36_f1_n37 | mv_f0_lv36_f1_n38 | 3 | 19.6 | m | lc_247-3ph
mv_f0_lv36_f1_l38_ls | mv_f0_lv36_f1_n38 | mv_f0_lv36_f1_c38 | 3 | 10 | m | lc_248-3ph
mv_f0_lv36_f1_l39 | mv_f0_lv36_f1_n38 | mv_f0_lv36_f1_n39 | 3 | 19.6 | m | lc_247-3ph
mv_f0_lv36_f1_l39_ls | mv_f0_lv36_f1_n39 | mv_f0_lv36_f1_c39 | 3 | 10 | m | lc_248-3ph
mv_f0_lv36_f2_l0 | mv_f0_lv36_busbar | mv_f0_lv36_f2_n0 | 3 | 19.6 | m | lc_247-3ph
mv_f0_lv36_f2_l0_ls | mv_f0_lv36_f2_n0 | mv_f0_lv36_f2_c0 | 3 | 10 | m | lc_248-3ph
mv_f0_lv36_f2_l1 | mv_f0_lv36_f2_n0 | mv_f0_lv36_f2_n1 | 3 | 19.6 | m | lc_247-3ph
mv_f0_lv36_f2_l1_ls | mv_f0_lv36_f2_n1 | mv_f0_lv36_f2_c1 | 3 | 10 | m | lc_248-3ph
mv_f0_lv36_f2_l2 | mv_f0_lv36_f2_n1 | mv_f0_lv36_f2_n2 | 3 | 19.6 | m | lc_247-3ph
mv_f0_lv36_f2_l2_ls | mv_f0_lv36_f2_n2 | mv_f0_lv36_f2_c2 | 3 | 10 | m | lc_248-3ph
mv_f0_lv36_f2_l3 | mv_f0_lv36_f2_n2 | mv_f0_lv36_f2_n3 | 3 | 19.6 | m | lc_247-3ph
mv_f0_lv36_f2_l3_ls | mv_f0_lv36_f2_n3 | mv_f0_lv36_f2_c3 | 3 | 10 | m | lc_248-3ph
mv_f0_lv36_f2_l4 | mv_f0_lv36_f2_n3 | mv_f0_lv36_f2_n4 | 3 | 19.6 | m | lc_247-3ph
mv_f0_lv36_f2_l4_ls | mv_f0_lv36_f2_n4 | mv_f0_lv36_f2_c4 | 3 | 10 | m | lc_248-3ph
mv_f0_lv36_f2_l5 | mv_f0_lv36_f2_n4 | mv_f0_lv36_f2_n5 | 3 | 19.6 | m | lc_247-3ph
mv_f0_lv36_f2_l5_ls | mv_f0_lv36_f2_n5 | mv_f0_lv36_f2_c5 | 3 | 10 | m | lc_248-3ph
mv_f0_lv36_f2_l6 | mv_f0_lv36_f2_n5 | mv_f0_lv36_f2_n6 | 3 | 19.6 | m | lc_247-3ph
mv_f0_lv36_f2_l6_ls | mv_f0_lv36_f2_n6 | mv_f0_lv36_f2_c6 | 3 | 10 | m | lc_248-3ph
mv_f0_lv36_f2_l7 | mv_f0_lv36_f2_n6 | mv_f0_lv36_f2_n7 | 3 | 19.6 | m | lc_247-3ph
mv_f0_lv36_f2_l7_ls | mv_f0_lv36_f2_n7 | mv_f0_lv36_f2_c7 | 3 | 10 | m | lc_248-3ph
mv_f0_lv36_f2_l8 | mv_f0_lv36_f2_n7 | mv_f0_lv36_f2_n8 | 3 | 19.6 | m | lc_247-3ph
mv_f0_lv36_f2_l8_ls | mv_f0_lv36_f2_n8 | mv_f0_lv36_f2_c8 | 3 | 10 | m | lc_248-3ph
mv_f0_lv36_f2_l9 | mv_f0_lv36_f2_n8 | mv_f0_lv36_f2_n9 | 3 | 19.6 | m | lc_247-3ph
mv_f0_lv36_f2_l9_ls | mv_f0_lv36_f2_n9 | mv_f0_lv36_f2_c9 | 3 | 10 | m | lc_248-3ph
mv_f0_lv36_f2_l10 | mv_f0_lv36_f2_n9 | mv_f0_lv36_f2_n10 | 3 | 19.6 | m | lc_247-3ph
mv_f0_lv36_f2_l10_ls | mv_f0_lv36_f2_n10 | mv_f0_lv36_f2_c10 | 3 | 10 | m | lc_248-3ph
mv_f0_lv36_f2_l11 | mv_f0_lv36_f2_n10 | mv_f0_lv36_f2_n11 | 3 | 19.6 | m | lc_247-3ph
mv_f0_lv36_f2_l11_ls | mv_f0_lv36_f2_n11 | mv_f0_lv36_f2_c11 | 3 | 10 | m | lc_248-3ph
mv_f0_lv36_f2_l12 | mv_f0_lv36_f2_n11 | mv_f0_lv36_f2_n12 | 3 | 19.6 | m | lc_247-3ph
mv_f0_lv36_f2_l12_ls | mv_f0_lv36_f2_n12 | mv_f0_lv36_f2_c12 | 3 | 10 | m | lc_248-3ph
mv_f0_lv36_f2_l13 | mv_f0_lv36_f2_n12 | mv_f0_lv36_f2_n13 | 3 | 19.6 | m | lc_247-3ph
mv_f0_lv36_f2_l13_ls | mv_f0_lv36_f2_n13 | mv_f0_lv36_f2_c13 | 3 | 10 | m | lc_248-3ph
mv_f0_lv36_f2_l14 | mv_f0_lv36_f2_n13 | mv_f0_lv36_f2_n14 | 3 | 19.6 | m | lc_247-3ph
mv_f0_lv36_f2_l14_ls | mv_f0_lv36_f2_n14 | mv_f0_lv36_f2_c14 | 3 | 10 | m | lc_248-3ph
mv_f0_lv36_f2_l15 | mv_f0_lv36_f2_n14 | mv_f0_lv36_f2_n15 | 3 | 19.6 | m | lc_247-3ph
mv_f0_lv36_f2_l15_ls | mv_f0_lv36_f2_n15 | mv_f0_lv36_f2_c15 | 3 | 10 | m | lc_248-3ph
mv_f0_lv36_f2_l16 | mv_f0_lv36_f2_n15 | mv_f0_lv36_f2_n16 | 3 | 19.6 | m | lc_247-3ph
mv_f0_lv36_f2_l16_ls | mv_f0_lv36_f2_n16 | mv_f0_lv36_f2_c16 | 3 | 10 | m | lc_248-3ph
mv_f0_lv36_f2_l17 | mv_f0_lv36_f2_n16 | mv_f0_lv36_f2_n17 | 3 | 19.6 | m | lc_247-3ph
mv_f0_lv36_f2_l17_ls | mv_f0_lv36_f2_n17 | mv_f0_lv36_f2_c17 | 3 | 10 | m | lc_248-3ph
mv_f0_lv36_f2_l18 | mv_f0_lv36_f2_n17 | mv_f0_lv36_f2_n18 | 3 | 19.6 | m | lc_247-3ph
mv_f0_lv36_f2_l18_ls | mv_f0_lv36_f2_n18 | mv_f0_lv36_f2_c18 | 3 | 10 | m | lc_248-3ph
mv_f0_lv36_f2_l19 | mv_f0_lv36_f2_n18 | mv_f0_lv36_f2_n19 | 3 | 19.6 | m | lc_247-3ph
mv_f0_lv36_f2_l19_ls | mv_f0_lv36_f2_n19 | mv_f0_lv36_f2_c19 | 3 | 10 | m | lc_248-3ph
mv_f0_lv36_f2_l20 | mv_f0_lv36_f2_n19 | mv_f0_lv36_f2_n20 | 3 | 19.6 | m | lc_247-3ph
mv_f0_lv36_f2_l20_ls | mv_f0_lv36_f2_n20 | mv_f0_lv36_f2_c20 | 3 | 10 | m | lc_248-3ph
mv_f0_lv36_f2_l21 | mv_f0_lv36_f2_n20 | mv_f0_lv36_f2_n21 | 3 | 19.6 | m | lc_247-3ph
mv_f0_lv36_f2_l21_ls | mv_f0_lv36_f2_n21 | mv_f0_lv36_f2_c21 | 3 | 10 | m | lc_248-3ph
mv_f0_lv36_f2_l22 | mv_f0_lv36_f2_n21 | mv_f0_lv36_f2_n22 | 3 | 19.6 | m | lc_247-3ph
mv_f0_lv36_f2_l22_ls | mv_f0_lv36_f2_n22 | mv_f0_lv36_f2_c22 | 3 | 10 | m | lc_248-3ph
mv_f0_lv36_f2_l23 | mv_f0_lv36_f2_n22 | mv_f0_lv36_f2_n23 | 3 | 19.6 | m | lc_247-3ph
mv_f0_lv36_f2_l23_ls | mv_f0_lv36_f2_n23 | mv_f0_lv36_f2_c23 | 3 | 10 | m | lc_248-3ph
mv_f0_lv36_f2_l24 | mv_f0_lv36_f2_n23 | mv_f0_lv36_f2_n24 | 3 | 19.6 | m | lc_247-3ph
mv_f0_lv36_f2_l24_ls | mv_f0_lv36_f2_n24 | mv_f0_lv36_f2_c24 | 3 | 10 | m | lc_248-3ph
mv_f0_lv36_f2_l25 | mv_f0_lv36_f2_n24 | mv_f0_lv36_f2_n25 | 3 | 19.6 | m | lc_247-3ph
mv_f0_lv36_f2_l25_ls | mv_f0_lv36_f2_n25 | mv_f0_lv36_f2_c25 | 3 | 10 | m | lc_248-3ph
mv_f0_lv36_f2_l26 | mv_f0_lv36_f2_n25 | mv_f0_lv36_f2_n26 | 3 | 19.6 | m | lc_247-3ph
mv_f0_lv36_f2_l26_ls | mv_f0_lv36_f2_n26 | mv_f0_lv36_f2_c26 | 3 | 10 | m | lc_248-3ph
mv_f0_lv36_f2_l27 | mv_f0_lv36_f2_n26 | mv_f0_lv36_f2_n27 | 3 | 19.6 | m | lc_247-3ph
mv_f0_lv36_f2_l27_ls | mv_f0_lv36_f2_n27 | mv_f0_lv36_f2_c27 | 3 | 10 | m | lc_248-3ph
mv_f0_lv36_f2_l28 | mv_f0_lv36_f2_n27 | mv_f0_lv36_f2_n28 | 3 | 19.6 | m | lc_247-3ph
mv_f0_lv36_f2_l28_ls | mv_f0_lv36_f2_n28 | mv_f0_lv36_f2_c28 | 3 | 10 | m | lc_248-3ph
mv_f0_lv36_f2_l29 | mv_f0_lv36_f2_n28 | mv_f0_lv36_f2_n29 | 3 | 19.6 | m | lc_247-3ph
mv_f0_lv36_f2_l29_ls | mv_f0_lv36_f2_n29 | mv_f0_lv36_f2_c29 | 3 | 10 | m | lc_248-3ph
mv_f0_lv36_f2_l30 | mv_f0_lv36_f2_n29 | mv_f0_lv36_f2_n30 | 3 | 19.6 | m | lc_247-3ph
mv_f0_lv36_f2_l30_ls | mv_f0_lv36_f2_n30 | mv_f0_lv36_f2_c30 | 3 | 10 | m | lc_248-3ph
mv_f0_lv36_f2_l31 | mv_f0_lv36_f2_n30 | mv_f0_lv36_f2_n31 | 3 | 19.6 | m | lc_247-3ph
mv_f0_lv36_f2_l31_ls | mv_f0_lv36_f2_n31 | mv_f0_lv36_f2_c31 | 3 | 10 | m | lc_248-3ph
mv_f0_lv36_f2_l32 | mv_f0_lv36_f2_n31 | mv_f0_lv36_f2_n32 | 3 | 19.6 | m | lc_247-3ph
mv_f0_lv36_f2_l32_ls | mv_f0_lv36_f2_n32 | mv_f0_lv36_f2_c32 | 3 | 10 | m | lc_248-3ph
mv_f0_lv36_f2_l33 | mv_f0_lv36_f2_n32 | mv_f0_lv36_f2_n33 | 3 | 19.6 | m | lc_247-3ph
mv_f0_lv36_f2_l33_ls | mv_f0_lv36_f2_n33 | mv_f0_lv36_f2_c33 | 3 | 10 | m | lc_248-3ph
mv_f0_lv37_f0_l0 | mv_f0_lv37_busbar | mv_f0_lv37_f0_n0 | 3 | 19.92 | m | lc_247-3ph
mv_f0_lv37_f0_l0_ls | mv_f0_lv37_f0_n0 | mv_f0_lv37_f0_c0 | 3 | 10 | m | lc_248-3ph
mv_f0_lv38_f0_l0 | mv_f0_lv38_busbar | mv_f0_lv38_f0_n0 | 3 | 19.6 | m | lc_247-3ph
mv_f0_lv38_f0_l0_ls | mv_f0_lv38_f0_n0 | mv_f0_lv38_f0_c0 | 3 | 10 | m | lc_248-3ph
mv_f0_lv38_f0_l1 | mv_f0_lv38_f0_n0 | mv_f0_lv38_f0_n1 | 3 | 19.6 | m | lc_247-3ph
mv_f0_lv38_f0_l1_ls | mv_f0_lv38_f0_n1 | mv_f0_lv38_f0_c1 | 3 | 10 | m | lc_248-3ph
mv_f0_lv38_f0_l2 | mv_f0_lv38_f0_n1 | mv_f0_lv38_f0_n2 | 3 | 19.6 | m | lc_247-3ph
mv_f0_lv38_f0_l2_ls | mv_f0_lv38_f0_n2 | mv_f0_lv38_f0_c2 | 3 | 10 | m | lc_248-3ph
mv_f0_lv38_f0_l3 | mv_f0_lv38_f0_n2 | mv_f0_lv38_f0_n3 | 3 | 19.6 | m | lc_247-3ph
mv_f0_lv38_f0_l3_ls | mv_f0_lv38_f0_n3 | mv_f0_lv38_f0_c3 | 3 | 10 | m | lc_248-3ph
mv_f0_lv38_f0_l4 | mv_f0_lv38_f0_n3 | mv_f0_lv38_f0_n4 | 3 | 19.6 | m | lc_247-3ph
mv_f0_lv38_f0_l4_ls | mv_f0_lv38_f0_n4 | mv_f0_lv38_f0_c4 | 3 | 10 | m | lc_248-3ph
mv_f0_lv38_f0_l5 | mv_f0_lv38_f0_n4 | mv_f0_lv38_f0_n5 | 3 | 19.6 | m | lc_247-3ph
mv_f0_lv38_f0_l5_ls | mv_f0_lv38_f0_n5 | mv_f0_lv38_f0_c5 | 3 | 10 | m | lc_248-3ph
mv_f0_lv38_f0_l6 | mv_f0_lv38_f0_n5 | mv_f0_lv38_f0_n6 | 3 | 19.6 | m | lc_247-3ph
mv_f0_lv38_f0_l6_ls | mv_f0_lv38_f0_n6 | mv_f0_lv38_f0_c6 | 3 | 10 | m | lc_248-3ph
mv_f0_lv38_f0_l7 | mv_f0_lv38_f0_n6 | mv_f0_lv38_f0_n7 | 3 | 19.6 | m | lc_247-3ph
mv_f0_lv38_f0_l7_ls | mv_f0_lv38_f0_n7 | mv_f0_lv38_f0_c7 | 3 | 10 | m | lc_248-3ph
mv_f0_lv38_f0_l8 | mv_f0_lv38_f0_n7 | mv_f0_lv38_f0_n8 | 3 | 19.6 | m | lc_247-3ph
mv_f0_lv38_f0_l8_ls | mv_f0_lv38_f0_n8 | mv_f0_lv38_f0_c8 | 3 | 10 | m | lc_248-3ph
mv_f0_lv38_f0_l9 | mv_f0_lv38_f0_n8 | mv_f0_lv38_f0_n9 | 3 | 19.6 | m | lc_247-3ph
mv_f0_lv38_f0_l9_ls | mv_f0_lv38_f0_n9 | mv_f0_lv38_f0_c9 | 3 | 10 | m | lc_248-3ph
mv_f0_lv38_f0_l10 | mv_f0_lv38_f0_n9 | mv_f0_lv38_f0_n10 | 3 | 19.6 | m | lc_247-3ph
mv_f0_lv38_f0_l10_ls | mv_f0_lv38_f0_n10 | mv_f0_lv38_f0_c10 | 3 | 10 | m | lc_248-3ph
mv_f0_lv38_f0_l11 | mv_f0_lv38_f0_n10 | mv_f0_lv38_f0_n11 | 3 | 19.6 | m | lc_247-3ph
mv_f0_lv38_f0_l11_ls | mv_f0_lv38_f0_n11 | mv_f0_lv38_f0_c11 | 3 | 10 | m | lc_248-3ph
mv_f0_lv38_f0_l12 | mv_f0_lv38_f0_n11 | mv_f0_lv38_f0_n12 | 3 | 19.6 | m | lc_247-3ph
mv_f0_lv38_f0_l12_ls | mv_f0_lv38_f0_n12 | mv_f0_lv38_f0_c12 | 3 | 10 | m | lc_248-3ph
mv_f0_lv38_f0_l13 | mv_f0_lv38_f0_n12 | mv_f0_lv38_f0_n13 | 3 | 19.6 | m | lc_247-3ph
mv_f0_lv38_f0_l13_ls | mv_f0_lv38_f0_n13 | mv_f0_lv38_f0_c13 | 3 | 10 | m | lc_248-3ph
mv_f0_lv38_f0_l14 | mv_f0_lv38_f0_n13 | mv_f0_lv38_f0_n14 | 3 | 19.6 | m | lc_247-3ph
mv_f0_lv38_f0_l14_ls | mv_f0_lv38_f0_n14 | mv_f0_lv38_f0_c14 | 3 | 10 | m | lc_248-3ph
mv_f0_lv38_f0_l15 | mv_f0_lv38_f0_n14 | mv_f0_lv38_f0_n15 | 3 | 19.6 | m | lc_247-3ph
mv_f0_lv38_f0_l15_ls | mv_f0_lv38_f0_n15 | mv_f0_lv38_f0_c15 | 3 | 10 | m | lc_248-3ph
mv_f0_lv38_f0_l16 | mv_f0_lv38_f0_n15 | mv_f0_lv38_f0_n16 | 3 | 19.6 | m | lc_247-3ph
mv_f0_lv38_f0_l16_ls | mv_f0_lv38_f0_n16 | mv_f0_lv38_f0_c16 | 3 | 10 | m | lc_248-3ph
mv_f0_lv38_f0_l17 | mv_f0_lv38_f0_n16 | mv_f0_lv38_f0_n17 | 3 | 19.6 | m | lc_247-3ph
mv_f0_lv38_f0_l17_ls | mv_f0_lv38_f0_n17 | mv_f0_lv38_f0_c17 | 3 | 10 | m | lc_248-3ph
mv_f0_lv38_f0_l18 | mv_f0_lv38_f0_n17 | mv_f0_lv38_f0_n18 | 3 | 19.6 | m | lc_247-3ph
mv_f0_lv38_f0_l18_ls | mv_f0_lv38_f0_n18 | mv_f0_lv38_f0_c18 | 3 | 10 | m | lc_248-3ph
mv_f0_lv38_f0_l19 | mv_f0_lv38_f0_n18 | mv_f0_lv38_f0_n19 | 3 | 19.6 | m | lc_247-3ph
mv_f0_lv38_f0_l19_ls | mv_f0_lv38_f0_n19 | mv_f0_lv38_f0_c19 | 3 | 10 | m | lc_248-3ph
mv_f0_lv38_f0_l20 | mv_f0_lv38_f0_n19 | mv_f0_lv38_f0_n20 | 3 | 19.6 | m | lc_247-3ph
mv_f0_lv38_f0_l20_ls | mv_f0_lv38_f0_n20 | mv_f0_lv38_f0_c20 | 3 | 10 | m | lc_248-3ph
mv_f0_lv38_f0_l21 | mv_f0_lv38_f0_n20 | mv_f0_lv38_f0_n21 | 3 | 19.6 | m | lc_247-3ph
mv_f0_lv38_f0_l21_ls | mv_f0_lv38_f0_n21 | mv_f0_lv38_f0_c21 | 3 | 10 | m | lc_248-3ph
mv_f0_lv38_f0_l22 | mv_f0_lv38_f0_n21 | mv_f0_lv38_f0_n22 | 3 | 19.6 | m | lc_247-3ph
mv_f0_lv38_f0_l22_ls | mv_f0_lv38_f0_n22 | mv_f0_lv38_f0_c22 | 3 | 10 | m | lc_248-3ph
mv_f0_lv38_f0_l23 | mv_f0_lv38_f0_n22 | mv_f0_lv38_f0_n23 | 3 | 19.6 | m | lc_247-3ph
mv_f0_lv38_f0_l23_ls | mv_f0_lv38_f0_n23 | mv_f0_lv38_f0_c23 | 3 | 10 | m | lc_248-3ph
mv_f0_lv38_f0_l24 | mv_f0_lv38_f0_n23 | mv_f0_lv38_f0_n24 | 3 | 19.6 | m | lc_247-3ph
mv_f0_lv38_f0_l24_ls | mv_f0_lv38_f0_n24 | mv_f0_lv38_f0_c24 | 3 | 10 | m | lc_248-3ph
mv_f0_lv38_f0_l25 | mv_f0_lv38_f0_n24 | mv_f0_lv38_f0_n25 | 3 | 19.6 | m | lc_247-3ph
mv_f0_lv38_f0_l25_ls | mv_f0_lv38_f0_n25 | mv_f0_lv38_f0_c25 | 3 | 10 | m | lc_248-3ph
mv_f0_lv38_f0_l26 | mv_f0_lv38_f0_n25 | mv_f0_lv38_f0_n26 | 3 | 19.6 | m | lc_247-3ph
mv_f0_lv38_f0_l26_ls | mv_f0_lv38_f0_n26 | mv_f0_lv38_f0_c26 | 3 | 10 | m | lc_248-3ph
mv_f0_lv38_f0_l27 | mv_f0_lv38_f0_n26 | mv_f0_lv38_f0_n27 | 3 | 19.6 | m | lc_247-3ph
mv_f0_lv38_f0_l27_ls | mv_f0_lv38_f0_n27 | mv_f0_lv38_f0_c27 | 3 | 10 | m | lc_248-3ph
mv_f0_lv38_f0_l28 | mv_f0_lv38_f0_n27 | mv_f0_lv38_f0_n28 | 3 | 19.6 | m | lc_247-3ph
mv_f0_lv38_f0_l28_ls | mv_f0_lv38_f0_n28 | mv_f0_lv38_f0_c28 | 3 | 10 | m | lc_248-3ph
mv_f0_lv38_f0_l29 | mv_f0_lv38_f0_n28 | mv_f0_lv38_f0_n29 | 3 | 19.6 | m | lc_247-3ph
mv_f0_lv38_f0_l29_ls | mv_f0_lv38_f0_n29 | mv_f0_lv38_f0_c29 | 3 | 10 | m | lc_248-3ph
mv_f0_lv38_f0_l30 | mv_f0_lv38_f0_n29 | mv_f0_lv38_f0_n30 | 3 | 19.6 | m | lc_247-3ph
mv_f0_lv38_f0_l30_ls | mv_f0_lv38_f0_n30 | mv_f0_lv38_f0_c30 | 3 | 10 | m | lc_248-3ph
mv_f0_lv38_f0_l31 | mv_f0_lv38_f0_n30 | mv_f0_lv38_f0_n31 | 3 | 19.6 | m | lc_247-3ph
mv_f0_lv38_f0_l31_ls | mv_f0_lv38_f0_n31 | mv_f0_lv38_f0_c31 | 3 | 10 | m | lc_248-3ph
mv_f0_lv38_f0_l32 | mv_f0_lv38_f0_n31 | mv_f0_lv38_f0_n32 | 3 | 19.6 | m | lc_247-3ph
mv_f0_lv38_f0_l32_ls | mv_f0_lv38_f0_n32 | mv_f0_lv38_f0_c32 | 3 | 10 | m | lc_248-3ph
mv_f0_lv38_f0_l33 | mv_f0_lv38_f0_n32 | mv_f0_lv38_f0_n33 | 3 | 19.6 | m | lc_247-3ph
mv_f0_lv38_f0_l33_ls | mv_f0_lv38_f0_n33 | mv_f0_lv38_f0_c33 | 3 | 10 | m | lc_248-3ph
mv_f0_lv38_f0_l34 | mv_f0_lv38_f0_n33 | mv_f0_lv38_f0_n34 | 3 | 19.6 | m | lc_247-3ph
mv_f0_lv38_f0_l34_ls | mv_f0_lv38_f0_n34 | mv_f0_lv38_f0_c34 | 3 | 10 | m | lc_248-3ph
mv_f0_lv38_f0_l35 | mv_f0_lv38_f0_n34 | mv_f0_lv38_f0_n35 | 3 | 19.6 | m | lc_247-3ph
mv_f0_lv38_f0_l35_ls | mv_f0_lv38_f0_n35 | mv_f0_lv38_f0_c35 | 3 | 10 | m | lc_248-3ph
mv_f0_lv38_f0_l36 | mv_f0_lv38_f0_n35 | mv_f0_lv38_f0_n36 | 3 | 19.6 | m | lc_247-3ph
mv_f0_lv38_f0_l36_ls | mv_f0_lv38_f0_n36 | mv_f0_lv38_f0_c36 | 3 | 10 | m | lc_248-3ph
mv_f0_lv38_f0_l37 | mv_f0_lv38_f0_n36 | mv_f0_lv38_f0_n37 | 3 | 19.6 | m | lc_247-3ph
mv_f0_lv38_f0_l37_ls | mv_f0_lv38_f0_n37 | mv_f0_lv38_f0_c37 | 3 | 10 | m | lc_248-3ph
mv_f0_lv38_f0_l38 | mv_f0_lv38_f0_n37 | mv_f0_lv38_f0_n38 | 3 | 19.6 | m | lc_247-3ph
mv_f0_lv38_f0_l38_ls | mv_f0_lv38_f0_n38 | mv_f0_lv38_f0_c38 | 3 | 10 | m | lc_248-3ph
mv_f0_lv38_f0_l39 | mv_f0_lv38_f0_n38 | mv_f0_lv38_f0_n39 | 3 | 19.6 | m | lc_247-3ph
mv_f0_lv38_f0_l39_ls | mv_f0_lv38_f0_n39 | mv_f0_lv38_f0_c39 | 3 | 10 | m | lc_248-3ph
mv_f0_lv38_f1_l0 | mv_f0_lv38_busbar | mv_f0_lv38_f1_n0 | 3 | 19.6 | m | lc_247-3ph
mv_f0_lv38_f1_l0_ls | mv_f0_lv38_f1_n0 | mv_f0_lv38_f1_c0 | 3 | 10 | m | lc_248-3ph
mv_f0_lv38_f1_l1 | mv_f0_lv38_f1_n0 | mv_f0_lv38_f1_n1 | 3 | 19.6 | m | lc_247-3ph
mv_f0_lv38_f1_l1_ls | mv_f0_lv38_f1_n1 | mv_f0_lv38_f1_c1 | 3 | 10 | m | lc_248-3ph
mv_f0_lv38_f1_l2 | mv_f0_lv38_f1_n1 | mv_f0_lv38_f1_n2 | 3 | 19.6 | m | lc_247-3ph
mv_f0_lv38_f1_l2_ls | mv_f0_lv38_f1_n2 | mv_f0_lv38_f1_c2 | 3 | 10 | m | lc_248-3ph
mv_f0_lv38_f1_l3 | mv_f0_lv38_f1_n2 | mv_f0_lv38_f1_n3 | 3 | 19.6 | m | lc_247-3ph
mv_f0_lv38_f1_l3_ls | mv_f0_lv38_f1_n3 | mv_f0_lv38_f1_c3 | 3 | 10 | m | lc_248-3ph
mv_f0_lv38_f1_l4 | mv_f0_lv38_f1_n3 | mv_f0_lv38_f1_n4 | 3 | 19.6 | m | lc_247-3ph
mv_f0_lv38_f1_l4_ls | mv_f0_lv38_f1_n4 | mv_f0_lv38_f1_c4 | 3 | 10 | m | lc_248-3ph
mv_f0_lv38_f1_l5 | mv_f0_lv38_f1_n4 | mv_f0_lv38_f1_n5 | 3 | 19.6 | m | lc_247-3ph
mv_f0_lv38_f1_l5_ls | mv_f0_lv38_f1_n5 | mv_f0_lv38_f1_c5 | 3 | 10 | m | lc_248-3ph
mv_f0_lv38_f1_l6 | mv_f0_lv38_f1_n5 | mv_f0_lv38_f1_n6 | 3 | 19.6 | m | lc_247-3ph
mv_f0_lv38_f1_l6_ls | mv_f0_lv38_f1_n6 | mv_f0_lv38_f1_c6 | 3 | 10 | m | lc_248-3ph
mv_f0_lv38_f1_l7 | mv_f0_lv38_f1_n6 | mv_f0_lv38_f1_n7 | 3 | 19.6 | m | lc_247-3ph
mv_f0_lv38_f1_l7_ls | mv_f0_lv38_f1_n7 | mv_f0_lv38_f1_c7 | 3 | 10 | m | lc_248-3ph
mv_f0_lv38_f1_l8 | mv_f0_lv38_f1_n7 | mv_f0_lv38_f1_n8 | 3 | 19.6 | m | lc_247-3ph
mv_f0_lv38_f1_l8_ls | mv_f0_lv38_f1_n8 | mv_f0_lv38_f1_c8 | 3 | 10 | m | lc_248-3ph
mv_f0_lv38_f1_l9 | mv_f0_lv38_f1_n8 | mv_f0_lv38_f1_n9 | 3 | 19.6 | m | lc_247-3ph
mv_f0_lv38_f1_l9_ls | mv_f0_lv38_f1_n9 | mv_f0_lv38_f1_c9 | 3 | 10 | m | lc_248-3ph
mv_f0_lv38_f1_l10 | mv_f0_lv38_f1_n9 | mv_f0_lv38_f1_n10 | 3 | 19.6 | m | lc_247-3ph
mv_f0_lv38_f1_l10_ls | mv_f0_lv38_f1_n10 | mv_f0_lv38_f1_c10 | 3 | 10 | m | lc_248-3ph
mv_f0_lv38_f1_l11 | mv_f0_lv38_f1_n10 | mv_f0_lv38_f1_n11 | 3 | 19.6 | m | lc_247-3ph
mv_f0_lv38_f1_l11_ls | mv_f0_lv38_f1_n11 | mv_f0_lv38_f1_c11 | 3 | 10 | m | lc_248-3ph
mv_f0_lv38_f1_l12 | mv_f0_lv38_f1_n11 | mv_f0_lv38_f1_n12 | 3 | 19.6 | m | lc_247-3ph
mv_f0_lv38_f1_l12_ls | mv_f0_lv38_f1_n12 | mv_f0_lv38_f1_c12 | 3 | 10 | m | lc_248-3ph
mv_f0_lv38_f1_l13 | mv_f0_lv38_f1_n12 | mv_f0_lv38_f1_n13 | 3 | 19.6 | m | lc_247-3ph
mv_f0_lv38_f1_l13_ls | mv_f0_lv38_f1_n13 | mv_f0_lv38_f1_c13 | 3 | 10 | m | lc_248-3ph
mv_f0_lv38_f1_l14 | mv_f0_lv38_f1_n13 | mv_f0_lv38_f1_n14 | 3 | 19.6 | m | lc_247-3ph
mv_f0_lv38_f1_l14_ls | mv_f0_lv38_f1_n14 | mv_f0_lv38_f1_c14 | 3 | 10 | m | lc_248-3ph
mv_f0_lv38_f1_l15 | mv_f0_lv38_f1_n14 | mv_f0_lv38_f1_n15 | 3 | 19.6 | m | lc_247-3ph
mv_f0_lv38_f1_l15_ls | mv_f0_lv38_f1_n15 | mv_f0_lv38_f1_c15 | 3 | 10 | m | lc_248-3ph
mv_f0_lv38_f1_l16 | mv_f0_lv38_f1_n15 | mv_f0_lv38_f1_n16 | 3 | 19.6 | m | lc_247-3ph
mv_f0_lv38_f1_l16_ls | mv_f0_lv38_f1_n16 | mv_f0_lv38_f1_c16 | 3 | 10 | m | lc_248-3ph
mv_f0_lv38_f1_l17 | mv_f0_lv38_f1_n16 | mv_f0_lv38_f1_n17 | 3 | 19.6 | m | lc_247-3ph
mv_f0_lv38_f1_l17_ls | mv_f0_lv38_f1_n17 | mv_f0_lv38_f1_c17 | 3 | 10 | m | lc_248-3ph
mv_f0_lv38_f1_l18 | mv_f0_lv38_f1_n17 | mv_f0_lv38_f1_n18 | 3 | 19.6 | m | lc_247-3ph
mv_f0_lv38_f1_l18_ls | mv_f0_lv38_f1_n18 | mv_f0_lv38_f1_c18 | 3 | 10 | m | lc_248-3ph
mv_f0_lv38_f1_l19 | mv_f0_lv38_f1_n18 | mv_f0_lv38_f1_n19 | 3 | 19.6 | m | lc_247-3ph
mv_f0_lv38_f1_l19_ls | mv_f0_lv38_f1_n19 | mv_f0_lv38_f1_c19 | 3 | 10 | m | lc_248-3ph
mv_f0_lv38_f1_l20 | mv_f0_lv38_f1_n19 | mv_f0_lv38_f1_n20 | 3 | 19.6 | m | lc_247-3ph
mv_f0_lv38_f1_l20_ls | mv_f0_lv38_f1_n20 | mv_f0_lv38_f1_c20 | 3 | 10 | m | lc_248-3ph
mv_f0_lv38_f1_l21 | mv_f0_lv38_f1_n20 | mv_f0_lv38_f1_n21 | 3 | 19.6 | m | lc_247-3ph
mv_f0_lv38_f1_l21_ls | mv_f0_lv38_f1_n21 | mv_f0_lv38_f1_c21 | 3 | 10 | m | lc_248-3ph
mv_f0_lv38_f1_l22 | mv_f0_lv38_f1_n21 | mv_f0_lv38_f1_n22 | 3 | 19.6 | m | lc_247-3ph
mv_f0_lv38_f1_l22_ls | mv_f0_lv38_f1_n22 | mv_f0_lv38_f1_c22 | 3 | 10 | m | lc_248-3ph
mv_f0_lv38_f1_l23 | mv_f0_lv38_f1_n22 | mv_f0_lv38_f1_n23 | 3 | 19.6 | m | lc_247-3ph
mv_f0_lv38_f1_l23_ls | mv_f0_lv38_f1_n23 | mv_f0_lv38_f1_c23 | 3 | 10 | m | lc_248-3ph
mv_f0_lv38_f1_l24 | mv_f0_lv38_f1_n23 | mv_f0_lv38_f1_n24 | 3 | 19.6 | m | lc_247-3ph
mv_f0_lv38_f1_l24_ls | mv_f0_lv38_f1_n24 | mv_f0_lv38_f1_c24 | 3 | 10 | m | lc_248-3ph
mv_f0_lv38_f1_l25 | mv_f0_lv38_f1_n24 | mv_f0_lv38_f1_n25 | 3 | 19.6 | m | lc_247-3ph
mv_f0_lv38_f1_l25_ls | mv_f0_lv38_f1_n25 | mv_f0_lv38_f1_c25 | 3 | 10 | m | lc_248-3ph
mv_f0_lv38_f1_l26 | mv_f0_lv38_f1_n25 | mv_f0_lv38_f1_n26 | 3 | 19.6 | m | lc_247-3ph
mv_f0_lv38_f1_l26_ls | mv_f0_lv38_f1_n26 | mv_f0_lv38_f1_c26 | 3 | 10 | m | lc_248-3ph
mv_f0_lv38_f1_l27 | mv_f0_lv38_f1_n26 | mv_f0_lv38_f1_n27 | 3 | 19.6 | m | lc_247-3ph
mv_f0_lv38_f1_l27_ls | mv_f0_lv38_f1_n27 | mv_f0_lv38_f1_c27 | 3 | 10 | m | lc_248-3ph
mv_f0_lv38_f1_l28 | mv_f0_lv38_f1_n27 | mv_f0_lv38_f1_n28 | 3 | 19.6 | m | lc_247-3ph
mv_f0_lv38_f1_l28_ls | mv_f0_lv38_f1_n28 | mv_f0_lv38_f1_c28 | 3 | 10 | m | lc_248-3ph
mv_f0_lv38_f1_l29 | mv_f0_lv38_f1_n28 | mv_f0_lv38_f1_n29 | 3 | 19.6 | m | lc_247-3ph
mv_f0_lv38_f1_l29_ls | mv_f0_lv38_f1_n29 | mv_f0_lv38_f1_c29 | 3 | 10 | m | lc_248-3ph
mv_f0_lv38_f1_l30 | mv_f0_lv38_f1_n29 | mv_f0_lv38_f1_n30 | 3 | 19.6 | m | lc_247-3ph
mv_f0_lv38_f1_l30_ls | mv_f0_lv38_f1_n30 | mv_f0_lv38_f1_c30 | 3 | 10 | m | lc_248-3ph
mv_f0_lv38_f1_l31 | mv_f0_lv38_f1_n30 | mv_f0_lv38_f1_n31 | 3 | 19.6 | m | lc_247-3ph
mv_f0_lv38_f1_l31_ls | mv_f0_lv38_f1_n31 | mv_f0_lv38_f1_c31 | 3 | 10 | m | lc_248-3ph
mv_f0_lv38_f1_l32 | mv_f0_lv38_f1_n31 | mv_f0_lv38_f1_n32 | 3 | 19.6 | m | lc_247-3ph
mv_f0_lv38_f1_l32_ls | mv_f0_lv38_f1_n32 | mv_f0_lv38_f1_c32 | 3 | 10 | m | lc_248-3ph
mv_f0_lv38_f1_l33 | mv_f0_lv38_f1_n32 | mv_f0_lv38_f1_n33 | 3 | 19.6 | m | lc_247-3ph
mv_f0_lv38_f1_l33_ls | mv_f0_lv38_f1_n33 | mv_f0_lv38_f1_c33 | 3 | 10 | m | lc_248-3ph
mv_f0_lv38_f1_l34 | mv_f0_lv38_f1_n33 | mv_f0_lv38_f1_n34 | 3 | 19.6 | m | lc_247-3ph
mv_f0_lv38_f1_l34_ls | mv_f0_lv38_f1_n34 | mv_f0_lv38_f1_c34 | 3 | 10 | m | lc_248-3ph
mv_f0_lv38_f1_l35 | mv_f0_lv38_f1_n34 | mv_f0_lv38_f1_n35 | 3 | 19.6 | m | lc_247-3ph
mv_f0_lv38_f1_l35_ls | mv_f0_lv38_f1_n35 | mv_f0_lv38_f1_c35 | 3 | 10 | m | lc_248-3ph
mv_f0_lv38_f1_l36 | mv_f0_lv38_f1_n35 | mv_f0_lv38_f1_n36 | 3 | 19.6 | m | lc_247-3ph
mv_f0_lv38_f1_l36_ls | mv_f0_lv38_f1_n36 | mv_f0_lv38_f1_c36 | 3 | 10 | m | lc_248-3ph
mv_f0_lv38_f1_l37 | mv_f0_lv38_f1_n36 | mv_f0_lv38_f1_n37 | 3 | 19.6 | m | lc_247-3ph
mv_f0_lv38_f1_l37_ls | mv_f0_lv38_f1_n37 | mv_f0_lv38_f1_c37 | 3 | 10 | m | lc_248-3ph
mv_f0_lv38_f1_l38 | mv_f0_lv38_f1_n37 | mv_f0_lv38_f1_n38 | 3 | 19.6 | m | lc_247-3ph
mv_f0_lv38_f1_l38_ls | mv_f0_lv38_f1_n38 | mv_f0_lv38_f1_c38 | 3 | 10 | m | lc_248-3ph
mv_f0_lv38_f1_l39 | mv_f0_lv38_f1_n38 | mv_f0_lv38_f1_n39 | 3 | 19.6 | m | lc_247-3ph
mv_f0_lv38_f1_l39_ls | mv_f0_lv38_f1_n39 | mv_f0_lv38_f1_c39 | 3 | 10 | m | lc_248-3ph
mv_f0_lv38_f2_l0 | mv_f0_lv38_busbar | mv_f0_lv38_f2_n0 | 3 | 19.6 | m | lc_247-3ph
mv_f0_lv38_f2_l0_ls | mv_f0_lv38_f2_n0 | mv_f0_lv38_f2_c0 | 3 | 10 | m | lc_248-3ph
mv_f0_lv38_f2_l1 | mv_f0_lv38_f2_n0 | mv_f0_lv38_f2_n1 | 3 | 19.6 | m | lc_247-3ph
mv_f0_lv38_f2_l1_ls | mv_f0_lv38_f2_n1 | mv_f0_lv38_f2_c1 | 3 | 10 | m | lc_248-3ph
mv_f0_lv38_f2_l2 | mv_f0_lv38_f2_n1 | mv_f0_lv38_f2_n2 | 3 | 19.6 | m | lc_247-3ph
mv_f0_lv38_f2_l2_ls | mv_f0_lv38_f2_n2 | mv_f0_lv38_f2_c2 | 3 | 10 | m | lc_248-3ph
mv_f0_lv38_f2_l3 | mv_f0_lv38_f2_n2 | mv_f0_lv38_f2_n3 | 3 | 19.6 | m | lc_247-3ph
mv_f0_lv38_f2_l3_ls | mv_f0_lv38_f2_n3 | mv_f0_lv38_f2_c3 | 3 | 10 | m | lc_248-3ph
mv_f0_lv38_f2_l4 | mv_f0_lv38_f2_n3 | mv_f0_lv38_f2_n4 | 3 | 19.6 | m | lc_247-3ph
mv_f0_lv38_f2_l4_ls | mv_f0_lv38_f2_n4 | mv_f0_lv38_f2_c4 | 3 | 10 | m | lc_248-3ph
mv_f0_lv38_f2_l5 | mv_f0_lv38_f2_n4 | mv_f0_lv38_f2_n5 | 3 | 19.6 | m | lc_247-3ph
mv_f0_lv38_f2_l5_ls | mv_f0_lv38_f2_n5 | mv_f0_lv38_f2_c5 | 3 | 10 | m | lc_248-3ph
mv_f0_lv38_f2_l6 | mv_f0_lv38_f2_n5 | mv_f0_lv38_f2_n6 | 3 | 19.6 | m | lc_247-3ph
mv_f0_lv38_f2_l6_ls | mv_f0_lv38_f2_n6 | mv_f0_lv38_f2_c6 | 3 | 10 | m | lc_248-3ph
mv_f0_lv38_f2_l7 | mv_f0_lv38_f2_n6 | mv_f0_lv38_f2_n7 | 3 | 19.6 | m | lc_247-3ph
mv_f0_lv38_f2_l7_ls | mv_f0_lv38_f2_n7 | mv_f0_lv38_f2_c7 | 3 | 10 | m | lc_248-3ph
mv_f0_lv38_f2_l8 | mv_f0_lv38_f2_n7 | mv_f0_lv38_f2_n8 | 3 | 19.6 | m | lc_247-3ph
mv_f0_lv38_f2_l8_ls | mv_f0_lv38_f2_n8 | mv_f0_lv38_f2_c8 | 3 | 10 | m | lc_248-3ph
mv_f0_lv38_f2_l9 | mv_f0_lv38_f2_n8 | mv_f0_lv38_f2_n9 | 3 | 19.6 | m | lc_247-3ph
mv_f0_lv38_f2_l9_ls | mv_f0_lv38_f2_n9 | mv_f0_lv38_f2_c9 | 3 | 10 | m | lc_248-3ph
mv_f0_lv38_f2_l10 | mv_f0_lv38_f2_n9 | mv_f0_lv38_f2_n10 | 3 | 19.6 | m | lc_247-3ph
mv_f0_lv38_f2_l10_ls | mv_f0_lv38_f2_n10 | mv_f0_lv38_f2_c10 | 3 | 10 | m | lc_248-3ph
mv_f0_lv38_f2_l11 | mv_f0_lv38_f2_n10 | mv_f0_lv38_f2_n11 | 3 | 19.6 | m | lc_247-3ph
mv_f0_lv38_f2_l11_ls | mv_f0_lv38_f2_n11 | mv_f0_lv38_f2_c11 | 3 | 10 | m | lc_248-3ph
mv_f0_lv38_f2_l12 | mv_f0_lv38_f2_n11 | mv_f0_lv38_f2_n12 | 3 | 19.6 | m | lc_247-3ph
mv_f0_lv38_f2_l12_ls | mv_f0_lv38_f2_n12 | mv_f0_lv38_f2_c12 | 3 | 10 | m | lc_248-3ph
mv_f0_lv38_f2_l13 | mv_f0_lv38_f2_n12 | mv_f0_lv38_f2_n13 | 3 | 19.6 | m | lc_247-3ph
mv_f0_lv38_f2_l13_ls | mv_f0_lv38_f2_n13 | mv_f0_lv38_f2_c13 | 3 | 10 | m | lc_248-3ph
mv_f0_lv38_f2_l14 | mv_f0_lv38_f2_n13 | mv_f0_lv38_f2_n14 | 3 | 19.6 | m | lc_247-3ph
mv_f0_lv38_f2_l14_ls | mv_f0_lv38_f2_n14 | mv_f0_lv38_f2_c14 | 3 | 10 | m | lc_248-3ph
mv_f0_lv38_f2_l15 | mv_f0_lv38_f2_n14 | mv_f0_lv38_f2_n15 | 3 | 19.6 | m | lc_247-3ph
mv_f0_lv38_f2_l15_ls | mv_f0_lv38_f2_n15 | mv_f0_lv38_f2_c15 | 3 | 10 | m | lc_248-3ph
mv_f0_lv38_f2_l16 | mv_f0_lv38_f2_n15 | mv_f0_lv38_f2_n16 | 3 | 19.6 | m | lc_247-3ph
mv_f0_lv38_f2_l16_ls | mv_f0_lv38_f2_n16 | mv_f0_lv38_f2_c16 | 3 | 10 | m | lc_248-3ph
mv_f0_lv38_f2_l17 | mv_f0_lv38_f2_n16 | mv_f0_lv38_f2_n17 | 3 | 19.6 | m | lc_247-3ph
mv_f0_lv38_f2_l17_ls | mv_f0_lv38_f2_n17 | mv_f0_lv38_f2_c17 | 3 | 10 | m | lc_248-3ph
mv_f0_lv38_f2_l18 | mv_f0_lv38_f2_n17 | mv_f0_lv38_f2_n18 | 3 | 19.6 | m | lc_247-3ph
mv_f0_lv38_f2_l18_ls | mv_f0_lv38_f2_n18 | mv_f0_lv38_f2_c18 | 3 | 10 | m | lc_248-3ph
mv_f0_lv38_f2_l19 | mv_f0_lv38_f2_n18 | mv_f0_lv38_f2_n19 | 3 | 19.6 | m | lc_247-3ph
mv_f0_lv38_f2_l19_ls | mv_f0_lv38_f2_n19 | mv_f0_lv38_f2_c19 | 3 | 10 | m | lc_248-3ph
mv_f0_lv38_f2_l20 | mv_f0_lv38_f2_n19 | mv_f0_lv38_f2_n20 | 3 | 19.6 | m | lc_247-3ph
mv_f0_lv38_f2_l20_ls | mv_f0_lv38_f2_n20 | mv_f0_lv38_f2_c20 | 3 | 10 | m | lc_248-3ph
mv_f0_lv38_f2_l21 | mv_f0_lv38_f2_n20 | mv_f0_lv38_f2_n21 | 3 | 19.6 | m | lc_247-3ph
mv_f0_lv38_f2_l21_ls | mv_f0_lv38_f2_n21 | mv_f0_lv38_f2_c21 | 3 | 10 | m | lc_248-3ph
mv_f0_lv38_f2_l22 | mv_f0_lv38_f2_n21 | mv_f0_lv38_f2_n22 | 3 | 19.6 | m | lc_247-3ph
mv_f0_lv38_f2_l22_ls | mv_f0_lv38_f2_n22 | mv_f0_lv38_f2_c22 | 3 | 10 | m | lc_248-3ph
mv_f0_lv38_f2_l23 | mv_f0_lv38_f2_n22 | mv_f0_lv38_f2_n23 | 3 | 19.6 | m | lc_247-3ph
mv_f0_lv38_f2_l23_ls | mv_f0_lv38_f2_n23 | mv_f0_lv38_f2_c23 | 3 | 10 | m | lc_248-3ph
mv_f0_lv38_f2_l24 | mv_f0_lv38_f2_n23 | mv_f0_lv38_f2_n24 | 3 | 19.6 | m | lc_247-3ph
mv_f0_lv38_f2_l24_ls | mv_f0_lv38_f2_n24 | mv_f0_lv38_f2_c24 | 3 | 10 | m | lc_248-3ph
mv_f0_lv38_f2_l25 | mv_f0_lv38_f2_n24 | mv_f0_lv38_f2_n25 | 3 | 19.6 | m | lc_247-3ph
mv_f0_lv38_f2_l25_ls | mv_f0_lv38_f2_n25 | mv_f0_lv38_f2_c25 | 3 | 10 | m | lc_248-3ph
mv_f0_lv38_f2_l26 | mv_f0_lv38_f2_n25 | mv_f0_lv38_f2_n26 | 3 | 19.6 | m | lc_247-3ph
mv_f0_lv38_f2_l26_ls | mv_f0_lv38_f2_n26 | mv_f0_lv38_f2_c26 | 3 | 10 | m | lc_248-3ph
mv_f0_lv38_f2_l27 | mv_f0_lv38_f2_n26 | mv_f0_lv38_f2_n27 | 3 | 19.6 | m | lc_247-3ph
mv_f0_lv38_f2_l27_ls | mv_f0_lv38_f2_n27 | mv_f0_lv38_f2_c27 | 3 | 10 | m | lc_248-3ph
mv_f0_lv38_f2_l28 | mv_f0_lv38_f2_n27 | mv_f0_lv38_f2_n28 | 3 | 19.6 | m | lc_247-3ph
mv_f0_lv38_f2_l28_ls | mv_f0_lv38_f2_n28 | mv_f0_lv38_f2_c28 | 3 | 10 | m | lc_248-3ph
mv_f0_lv38_f2_l29 | mv_f0_lv38_f2_n28 | mv_f0_lv38_f2_n29 | 3 | 19.6 | m | lc_247-3ph
mv_f0_lv38_f2_l29_ls | mv_f0_lv38_f2_n29 | mv_f0_lv38_f2_c29 | 3 | 10 | m | lc_248-3ph
mv_f0_lv38_f2_l30 | mv_f0_lv38_f2_n29 | mv_f0_lv38_f2_n30 | 3 | 19.6 | m | lc_247-3ph
mv_f0_lv38_f2_l30_ls | mv_f0_lv38_f2_n30 | mv_f0_lv38_f2_c30 | 3 | 10 | m | lc_248-3ph
mv_f0_lv38_f2_l31 | mv_f0_lv38_f2_n30 | mv_f0_lv38_f2_n31 | 3 | 19.6 | m | lc_247-3ph
mv_f0_lv38_f2_l31_ls | mv_f0_lv38_f2_n31 | mv_f0_lv38_f2_c31 | 3 | 10 | m | lc_248-3ph
mv_f0_lv38_f2_l32 | mv_f0_lv38_f2_n31 | mv_f0_lv38_f2_n32 | 3 | 19.6 | m | lc_247-3ph
mv_f0_lv38_f2_l32_ls | mv_f0_lv38_f2_n32 | mv_f0_lv38_f2_c32 | 3 | 10 | m | lc_248-3ph
mv_f0_lv38_f2_l33 | mv_f0_lv38_f2_n32 | mv_f0_lv38_f2_n33 | 3 | 19.6 | m | lc_247-3ph
mv_f0_lv38_f2_l33_ls | mv_f0_lv38_f2_n33 | mv_f0_lv38_f2_c33 | 3 | 10 | m | lc_248-3ph
mv_f0_lv38_f2_l34 | mv_f0_lv38_f2_n33 | mv_f0_lv38_f2_n34 | 3 | 19.6 | m | lc_247-3ph
mv_f0_lv38_f2_l34_ls | mv_f0_lv38_f2_n34 | mv_f0_lv38_f2_c34 | 3 | 10 | m | lc_248-3ph
mv_f0_lv38_f2_l35 | mv_f0_lv38_f2_n34 | mv_f0_lv38_f2_n35 | 3 | 19.6 | m | lc_247-3ph
mv_f0_lv38_f2_l35_ls | mv_f0_lv38_f2_n35 | mv_f0_lv38_f2_c35 | 3 | 10 | m | lc_248-3ph
mv_f0_lv38_f2_l36 | mv_f0_lv38_f2_n35 | mv_f0_lv38_f2_n36 | 3 | 19.6 | m | lc_247-3ph
mv_f0_lv38_f2_l36_ls | mv_f0_lv38_f2_n36 | mv_f0_lv38_f2_c36 | 3 | 10 | m | lc_248-3ph
mv_f0_lv38_f2_l37 | mv_f0_lv38_f2_n36 | mv_f0_lv38_f2_n37 | 3 | 19.6 | m | lc_247-3ph
mv_f0_lv38_f2_l37_ls | mv_f0_lv38_f2_n37 | mv_f0_lv38_f2_c37 | 3 | 10 | m | lc_248-3ph
mv_f0_lv38_f2_l38 | mv_f0_lv38_f2_n37 | mv_f0_lv38_f2_n38 | 3 | 19.6 | m | lc_247-3ph
mv_f0_lv38_f2_l38_ls | mv_f0_lv38_f2_n38 | mv_f0_lv38_f2_c38 | 3 | 10 | m | lc_248-3ph
mv_f0_lv38_f2_l39 | mv_f0_lv38_f2_n38 | mv_f0_lv38_f2_n39 | 3 | 19.6 | m | lc_247-3ph
mv_f0_lv38_f2_l39_ls | mv_f0_lv38_f2_n39 | mv_f0_lv38_f2_c39 | 3 | 10 | m | lc_248-3ph
mv_f0_lv38_f3_l0 | mv_f0_lv38_busbar | mv_f0_lv38_f3_n0 | 3 | 19.6 | m | lc_247-3ph
mv_f0_lv38_f3_l0_ls | mv_f0_lv38_f3_n0 | mv_f0_lv38_f3_c0 | 3 | 10 | m | lc_248-3ph
mv_f0_lv38_f3_l1 | mv_f0_lv38_f3_n0 | mv_f0_lv38_f3_n1 | 3 | 19.6 | m | lc_247-3ph
mv_f0_lv38_f3_l1_ls | mv_f0_lv38_f3_n1 | mv_f0_lv38_f3_c1 | 3 | 10 | m | lc_248-3ph
mv_f0_lv38_f3_l2 | mv_f0_lv38_f3_n1 | mv_f0_lv38_f3_n2 | 3 | 19.6 | m | lc_247-3ph
mv_f0_lv38_f3_l2_ls | mv_f0_lv38_f3_n2 | mv_f0_lv38_f3_c2 | 3 | 10 | m | lc_248-3ph
mv_f0_lv38_f3_l3 | mv_f0_lv38_f3_n2 | mv_f0_lv38_f3_n3 | 3 | 19.6 | m | lc_247-3ph
mv_f0_lv38_f3_l3_ls | mv_f0_lv38_f3_n3 | mv_f0_lv38_f3_c3 | 3 | 10 | m | lc_248-3ph
mv_f0_lv38_f3_l4 | mv_f0_lv38_f3_n3 | mv_f0_lv38_f3_n4 | 3 | 19.6 | m | lc_247-3ph
mv_f0_lv38_f3_l4_ls | mv_f0_lv38_f3_n4 | mv_f0_lv38_f3_c4 | 3 | 10 | m | lc_248-3ph
mv_f0_lv38_f3_l5 | mv_f0_lv38_f3_n4 | mv_f0_lv38_f3_n5 | 3 | 19.6 | m | lc_247-3ph
mv_f0_lv38_f3_l5_ls | mv_f0_lv38_f3_n5 | mv_f0_lv38_f3_c5 | 3 | 10 | m | lc_248-3ph
mv_f0_lv38_f3_l6 | mv_f0_lv38_f3_n5 | mv_f0_lv38_f3_n6 | 3 | 19.6 | m | lc_247-3ph
mv_f0_lv38_f3_l6_ls | mv_f0_lv38_f3_n6 | mv_f0_lv38_f3_c6 | 3 | 10 | m | lc_248-3ph
mv_f0_lv38_f3_l7 | mv_f0_lv38_f3_n6 | mv_f0_lv38_f3_n7 | 3 | 19.6 | m | lc_247-3ph
mv_f0_lv38_f3_l7_ls | mv_f0_lv38_f3_n7 | mv_f0_lv38_f3_c7 | 3 | 10 | m | lc_248-3ph
mv_f0_lv38_f3_l8 | mv_f0_lv38_f3_n7 | mv_f0_lv38_f3_n8 | 3 | 19.6 | m | lc_247-3ph
mv_f0_lv38_f3_l8_ls | mv_f0_lv38_f3_n8 | mv_f0_lv38_f3_c8 | 3 | 10 | m | lc_248-3ph
mv_f0_lv38_f3_l9 | mv_f0_lv38_f3_n8 | mv_f0_lv38_f3_n9 | 3 | 19.6 | m | lc_247-3ph
mv_f0_lv38_f3_l9_ls | mv_f0_lv38_f3_n9 | mv_f0_lv38_f3_c9 | 3 | 10 | m | lc_248-3ph
mv_f0_lv38_f3_l10 | mv_f0_lv38_f3_n9 | mv_f0_lv38_f3_n10 | 3 | 19.6 | m | lc_247-3ph
mv_f0_lv38_f3_l10_ls | mv_f0_lv38_f3_n10 | mv_f0_lv38_f3_c10 | 3 | 10 | m | lc_248-3ph
mv_f0_lv38_f3_l11 | mv_f0_lv38_f3_n10 | mv_f0_lv38_f3_n11 | 3 | 19.6 | m | lc_247-3ph
mv_f0_lv38_f3_l11_ls | mv_f0_lv38_f3_n11 | mv_f0_lv38_f3_c11 | 3 | 10 | m | lc_248-3ph
mv_f0_lv38_f3_l12 | mv_f0_lv38_f3_n11 | mv_f0_lv38_f3_n12 | 3 | 19.6 | m | lc_247-3ph
mv_f0_lv38_f3_l12_ls | mv_f0_lv38_f3_n12 | mv_f0_lv38_f3_c12 | 3 | 10 | m | lc_248-3ph
mv_f0_lv38_f3_l13 | mv_f0_lv38_f3_n12 | mv_f0_lv38_f3_n13 | 3 | 19.6 | m | lc_247-3ph
mv_f0_lv38_f3_l13_ls | mv_f0_lv38_f3_n13 | mv_f0_lv38_f3_c13 | 3 | 10 | m | lc_248-3ph
mv_f0_lv38_f3_l14 | mv_f0_lv38_f3_n13 | mv_f0_lv38_f3_n14 | 3 | 19.6 | m | lc_247-3ph
mv_f0_lv38_f3_l14_ls | mv_f0_lv38_f3_n14 | mv_f0_lv38_f3_c14 | 3 | 10 | m | lc_248-3ph
mv_f0_lv38_f3_l15 | mv_f0_lv38_f3_n14 | mv_f0_lv38_f3_n15 | 3 | 19.6 | m | lc_247-3ph
mv_f0_lv38_f3_l15_ls | mv_f0_lv38_f3_n15 | mv_f0_lv38_f3_c15 | 3 | 10 | m | lc_248-3ph
mv_f0_lv38_f3_l16 | mv_f0_lv38_f3_n15 | mv_f0_lv38_f3_n16 | 3 | 19.6 | m | lc_247-3ph
mv_f0_lv38_f3_l16_ls | mv_f0_lv38_f3_n16 | mv_f0_lv38_f3_c16 | 3 | 10 | m | lc_248-3ph
mv_f0_lv38_f3_l17 | mv_f0_lv38_f3_n16 | mv_f0_lv38_f3_n17 | 3 | 19.6 | m | lc_247-3ph
mv_f0_lv38_f3_l17_ls | mv_f0_lv38_f3_n17 | mv_f0_lv38_f3_c17 | 3 | 10 | m | lc_248-3ph
mv_f0_lv38_f3_l18 | mv_f0_lv38_f3_n17 | mv_f0_lv38_f3_n18 | 3 | 19.6 | m | lc_247-3ph
mv_f0_lv38_f3_l18_ls | mv_f0_lv38_f3_n18 | mv_f0_lv38_f3_c18 | 3 | 10 | m | lc_248-3ph
mv_f0_lv39_f0_l0 | mv_f0_lv39_busbar | mv_f0_lv39_f0_n0 | 3 | 15.42 | m | lc_247-3ph
mv_f0_lv39_f0_l0_ls | mv_f0_lv39_f0_n0 | mv_f0_lv39_f0_c0 | 3 | 10 | m | lc_248-3ph
mv_f0_lv39_f0_l1 | mv_f0_lv39_f0_n0 | mv_f0_lv39_f0_n1 | 3 | 15.42 | m | lc_247-3ph
mv_f0_lv39_f0_l1_ls | mv_f0_lv39_f0_n1 | mv_f0_lv39_f0_c1 | 3 | 10 | m | lc_248-3ph
mv_f0_lv39_f0_l2 | mv_f0_lv39_f0_n1 | mv_f0_lv39_f0_n2 | 3 | 15.42 | m | lc_247-3ph
mv_f0_lv39_f0_l2_ls | mv_f0_lv39_f0_n2 | mv_f0_lv39_f0_c2 | 3 | 10 | m | lc_248-3ph
mv_f0_lv39_f0_l3 | mv_f0_lv39_f0_n2 | mv_f0_lv39_f0_n3 | 3 | 15.42 | m | lc_247-3ph
mv_f0_lv39_f0_l3_ls | mv_f0_lv39_f0_n3 | mv_f0_lv39_f0_c3 | 3 | 10 | m | lc_248-3ph
mv_f0_lv39_f0_l4 | mv_f0_lv39_f0_n3 | mv_f0_lv39_f0_n4 | 3 | 15.42 | m | lc_247-3ph
mv_f0_lv39_f0_l4_ls | mv_f0_lv39_f0_n4 | mv_f0_lv39_f0_c4 | 3 | 10 | m | lc_248-3ph
mv_f0_lv39_f0_l5 | mv_f0_lv39_f0_n4 | mv_f0_lv39_f0_n5 | 3 | 15.42 | m | lc_247-3ph
mv_f0_lv39_f0_l5_ls | mv_f0_lv39_f0_n5 | mv_f0_lv39_f0_c5 | 3 | 10 | m | lc_248-3ph
mv_f0_lv40_f0_l0 | mv_f0_lv40_busbar | mv_f0_lv40_f0_n0 | 3 | 15.42 | m | lc_247-3ph
mv_f0_lv40_f0_l0_ls | mv_f0_lv40_f0_n0 | mv_f0_lv40_f0_c0 | 3 | 10 | m | lc_248-3ph
mv_f0_lv40_f0_l1 | mv_f0_lv40_f0_n0 | mv_f0_lv40_f0_n1 | 3 | 15.42 | m | lc_247-3ph
mv_f0_lv40_f0_l1_ls | mv_f0_lv40_f0_n1 | mv_f0_lv40_f0_c1 | 3 | 10 | m | lc_248-3ph
mv_f0_lv40_f0_l2 | mv_f0_lv40_f0_n1 | mv_f0_lv40_f0_n2 | 3 | 15.42 | m | lc_247-3ph
mv_f0_lv40_f0_l2_ls | mv_f0_lv40_f0_n2 | mv_f0_lv40_f0_c2 | 3 | 10 | m | lc_248-3ph
mv_f0_lv41_f0_l0 | mv_f0_lv41_busbar | mv_f0_lv41_f0_n0 | 3 | 19.92 | m | lc_247-3ph
mv_f0_lv41_f0_l0_ls | mv_f0_lv41_f0_n0 | mv_f0_lv41_f0_c0 | 3 | 10 | m | lc_248-3ph
mv_f0_lv41_f0_l1 | mv_f0_lv41_f0_n0 | mv_f0_lv41_f0_n1 | 3 | 19.92 | m | lc_247-3ph
mv_f0_lv41_f0_l1_ls | mv_f0_lv41_f0_n1 | mv_f0_lv41_f0_c1 | 3 | 10 | m | lc_248-3ph
mv_f0_lv41_f0_l2 | mv_f0_lv41_f0_n1 | mv_f0_lv41_f0_n2 | 3 | 19.92 | m | lc_247-3ph
mv_f0_lv41_f0_l2_ls | mv_f0_lv41_f0_n2 | mv_f0_lv41_f0_c2 | 3 | 10 | m | lc_248-3ph
mv_f0_lv41_f0_l3 | mv_f0_lv41_f0_n2 | mv_f0_lv41_f0_n3 | 3 | 19.92 | m | lc_247-3ph
mv_f0_lv41_f0_l3_ls | mv_f0_lv41_f0_n3 | mv_f0_lv41_f0_c3 | 3 | 10 | m | lc_248-3ph
mv_f0_lv41_f0_l4 | mv_f0_lv41_f0_n3 | mv_f0_lv41_f0_n4 | 3 | 19.92 | m | lc_247-3ph
mv_f0_lv41_f0_l4_ls | mv_f0_lv41_f0_n4 | mv_f0_lv41_f0_c4 | 3 | 10 | m | lc_248-3ph
mv_f0_lv41_f0_l5 | mv_f0_lv41_f0_n4 | mv_f0_lv41_f0_n5 | 3 | 19.92 | m | lc_247-3ph
mv_f0_lv41_f0_l5_ls | mv_f0_lv41_f0_n5 | mv_f0_lv41_f0_c5 | 3 | 10 | m | lc_248-3ph
mv_f0_lv41_f0_l6 | mv_f0_lv41_f0_n5 | mv_f0_lv41_f0_n6 | 3 | 19.92 | m | lc_247-3ph
mv_f0_lv41_f0_l6_ls | mv_f0_lv41_f0_n6 | mv_f0_lv41_f0_c6 | 3 | 10 | m | lc_248-3ph
mv_f0_lv41_f0_l7 | mv_f0_lv41_f0_n6 | mv_f0_lv41_f0_n7 | 3 | 19.92 | m | lc_247-3ph
mv_f0_lv41_f0_l7_ls | mv_f0_lv41_f0_n7 | mv_f0_lv41_f0_c7 | 3 | 10 | m | lc_248-3ph
mv_f0_lv41_f0_l8 | mv_f0_lv41_f0_n7 | mv_f0_lv41_f0_n8 | 3 | 19.92 | m | lc_247-3ph
mv_f0_lv41_f0_l8_ls | mv_f0_lv41_f0_n8 | mv_f0_lv41_f0_c8 | 3 | 10 | m | lc_248-3ph
mv_f0_lv41_f0_l9 | mv_f0_lv41_f0_n8 | mv_f0_lv41_f0_n9 | 3 | 19.92 | m | lc_247-3ph
mv_f0_lv41_f0_l9_ls | mv_f0_lv41_f0_n9 | mv_f0_lv41_f0_c9 | 3 | 10 | m | lc_248-3ph
mv_f0_lv41_f0_l10 | mv_f0_lv41_f0_n9 | mv_f0_lv41_f0_n10 | 3 | 19.92 | m | lc_247-3ph
mv_f0_lv41_f0_l10_ls | mv_f0_lv41_f0_n10 | mv_f0_lv41_f0_c10 | 3 | 10 | m | lc_248-3ph
mv_f0_lv41_f0_l11 | mv_f0_lv41_f0_n10 | mv_f0_lv41_f0_n11 | 3 | 19.92 | m | lc_247-3ph
mv_f0_lv41_f0_l11_ls | mv_f0_lv41_f0_n11 | mv_f0_lv41_f0_c11 | 3 | 10 | m | lc_248-3ph
mv_f0_lv41_f0_l12 | mv_f0_lv41_f0_n11 | mv_f0_lv41_f0_n12 | 3 | 19.92 | m | lc_247-3ph
mv_f0_lv41_f0_l12_ls | mv_f0_lv41_f0_n12 | mv_f0_lv41_f0_c12 | 3 | 10 | m | lc_248-3ph
mv_f0_lv41_f0_l13 | mv_f0_lv41_f0_n12 | mv_f0_lv41_f0_n13 | 3 | 19.92 | m | lc_247-3ph
mv_f0_lv41_f0_l13_ls | mv_f0_lv41_f0_n13 | mv_f0_lv41_f0_c13 | 3 | 10 | m | lc_248-3ph
mv_f0_lv41_f0_l14 | mv_f0_lv41_f0_n13 | mv_f0_lv41_f0_n14 | 3 | 19.92 | m | lc_247-3ph
mv_f0_lv41_f0_l14_ls | mv_f0_lv41_f0_n14 | mv_f0_lv41_f0_c14 | 3 | 10 | m | lc_248-3ph
mv_f0_lv41_f0_l15 | mv_f0_lv41_f0_n14 | mv_f0_lv41_f0_n15 | 3 | 19.92 | m | lc_247-3ph
mv_f0_lv41_f0_l15_ls | mv_f0_lv41_f0_n15 | mv_f0_lv41_f0_c15 | 3 | 10 | m | lc_248-3ph
mv_f0_lv41_f0_l16 | mv_f0_lv41_f0_n15 | mv_f0_lv41_f0_n16 | 3 | 19.92 | m | lc_247-3ph
mv_f0_lv41_f0_l16_ls | mv_f0_lv41_f0_n16 | mv_f0_lv41_f0_c16 | 3 | 10 | m | lc_248-3ph
mv_f0_lv41_f0_l17 | mv_f0_lv41_f0_n16 | mv_f0_lv41_f0_n17 | 3 | 19.92 | m | lc_247-3ph
mv_f0_lv41_f0_l17_ls | mv_f0_lv41_f0_n17 | mv_f0_lv41_f0_c17 | 3 | 10 | m | lc_248-3ph
mv_f0_lv41_f0_l18 | mv_f0_lv41_f0_n17 | mv_f0_lv41_f0_n18 | 3 | 19.92 | m | lc_247-3ph
mv_f0_lv41_f0_l18_ls | mv_f0_lv41_f0_n18 | mv_f0_lv41_f0_c18 | 3 | 10 | m | lc_248-3ph
mv_f0_lv41_f0_l19 | mv_f0_lv41_f0_n18 | mv_f0_lv41_f0_n19 | 3 | 19.92 | m | lc_247-3ph
mv_f0_lv41_f0_l19_ls | mv_f0_lv41_f0_n19 | mv_f0_lv41_f0_c19 | 3 | 10 | m | lc_248-3ph
mv_f0_lv41_f0_l20 | mv_f0_lv41_f0_n19 | mv_f0_lv41_f0_n20 | 3 | 19.92 | m | lc_247-3ph
mv_f0_lv41_f0_l20_ls | mv_f0_lv41_f0_n20 | mv_f0_lv41_f0_c20 | 3 | 10 | m | lc_248-3ph
mv_f0_lv41_f0_l21 | mv_f0_lv41_f0_n20 | mv_f0_lv41_f0_n21 | 3 | 19.92 | m | lc_247-3ph
mv_f0_lv41_f0_l21_ls | mv_f0_lv41_f0_n21 | mv_f0_lv41_f0_c21 | 3 | 10 | m | lc_248-3ph
mv_f0_lv41_f0_l22 | mv_f0_lv41_f0_n21 | mv_f0_lv41_f0_n22 | 3 | 19.92 | m | lc_247-3ph
mv_f0_lv41_f0_l22_ls | mv_f0_lv41_f0_n22 | mv_f0_lv41_f0_c22 | 3 | 10 | m | lc_248-3ph
mv_f0_lv41_f0_l23 | mv_f0_lv41_f0_n22 | mv_f0_lv41_f0_n23 | 3 | 19.92 | m | lc_247-3ph
mv_f0_lv41_f0_l23_ls | mv_f0_lv41_f0_n23 | mv_f0_lv41_f0_c23 | 3 | 10 | m | lc_248-3ph
mv_f0_lv41_f0_l24 | mv_f0_lv41_f0_n23 | mv_f0_lv41_f0_n24 | 3 | 19.92 | m | lc_247-3ph
mv_f0_lv41_f0_l24_ls | mv_f0_lv41_f0_n24 | mv_f0_lv41_f0_c24 | 3 | 10 | m | lc_248-3ph
mv_f0_lv41_f0_l25 | mv_f0_lv41_f0_n24 | mv_f0_lv41_f0_n25 | 3 | 19.92 | m | lc_247-3ph
mv_f0_lv41_f0_l25_ls | mv_f0_lv41_f0_n25 | mv_f0_lv41_f0_c25 | 3 | 10 | m | lc_248-3ph
mv_f0_lv41_f0_l26 | mv_f0_lv41_f0_n25 | mv_f0_lv41_f0_n26 | 3 | 19.92 | m | lc_247-3ph
mv_f0_lv41_f0_l26_ls | mv_f0_lv41_f0_n26 | mv_f0_lv41_f0_c26 | 3 | 10 | m | lc_248-3ph
mv_f0_lv41_f0_l27 | mv_f0_lv41_f0_n26 | mv_f0_lv41_f0_n27 | 3 | 19.92 | m | lc_247-3ph
mv_f0_lv41_f0_l27_ls | mv_f0_lv41_f0_n27 | mv_f0_lv41_f0_c27 | 3 | 10 | m | lc_248-3ph
mv_f0_lv41_f0_l28 | mv_f0_lv41_f0_n27 | mv_f0_lv41_f0_n28 | 3 | 19.92 | m | lc_247-3ph
mv_f0_lv41_f0_l28_ls | mv_f0_lv41_f0_n28 | mv_f0_lv41_f0_c28 | 3 | 10 | m | lc_248-3ph
mv_f0_lv41_f0_l29 | mv_f0_lv41_f0_n28 | mv_f0_lv41_f0_n29 | 3 | 19.92 | m | lc_247-3ph
mv_f0_lv41_f0_l29_ls | mv_f0_lv41_f0_n29 | mv_f0_lv41_f0_c29 | 3 | 10 | m | lc_248-3ph
mv_f0_lv41_f0_l30 | mv_f0_lv41_f0_n29 | mv_f0_lv41_f0_n30 | 3 | 19.92 | m | lc_247-3ph
mv_f0_lv41_f0_l30_ls | mv_f0_lv41_f0_n30 | mv_f0_lv41_f0_c30 | 3 | 10 | m | lc_248-3ph
mv_f0_lv41_f0_l31 | mv_f0_lv41_f0_n30 | mv_f0_lv41_f0_n31 | 3 | 19.92 | m | lc_247-3ph
mv_f0_lv41_f0_l31_ls | mv_f0_lv41_f0_n31 | mv_f0_lv41_f0_c31 | 3 | 10 | m | lc_248-3ph
mv_f0_lv41_f0_l32 | mv_f0_lv41_f0_n31 | mv_f0_lv41_f0_n32 | 3 | 19.92 | m | lc_247-3ph
mv_f0_lv41_f0_l32_ls | mv_f0_lv41_f0_n32 | mv_f0_lv41_f0_c32 | 3 | 10 | m | lc_248-3ph
mv_f0_lv41_f0_l33 | mv_f0_lv41_f0_n32 | mv_f0_lv41_f0_n33 | 3 | 19.92 | m | lc_247-3ph
mv_f0_lv41_f0_l33_ls | mv_f0_lv41_f0_n33 | mv_f0_lv41_f0_c33 | 3 | 10 | m | lc_248-3ph
mv_f0_lv41_f0_l34 | mv_f0_lv41_f0_n33 | mv_f0_lv41_f0_n34 | 3 | 19.92 | m | lc_247-3ph
mv_f0_lv41_f0_l34_ls | mv_f0_lv41_f0_n34 | mv_f0_lv41_f0_c34 | 3 | 10 | m | lc_248-3ph
mv_f0_lv41_f0_l35 | mv_f0_lv41_f0_n34 | mv_f0_lv41_f0_n35 | 3 | 19.92 | m | lc_247-3ph
mv_f0_lv41_f0_l35_ls | mv_f0_lv41_f0_n35 | mv_f0_lv41_f0_c35 | 3 | 10 | m | lc_248-3ph
mv_f0_lv41_f0_l36 | mv_f0_lv41_f0_n35 | mv_f0_lv41_f0_n36 | 3 | 19.92 | m | lc_247-3ph
mv_f0_lv41_f0_l36_ls | mv_f0_lv41_f0_n36 | mv_f0_lv41_f0_c36 | 3 | 10 | m | lc_248-3ph
mv_f0_lv41_f0_l37 | mv_f0_lv41_f0_n36 | mv_f0_lv41_f0_n37 | 3 | 19.92 | m | lc_247-3ph
mv_f0_lv41_f0_l37_ls | mv_f0_lv41_f0_n37 | mv_f0_lv41_f0_c37 | 3 | 10 | m | lc_248-3ph
mv_f0_lv41_f0_l38 | mv_f0_lv41_f0_n37 | mv_f0_lv41_f0_n38 | 3 | 19.92 | m | lc_247-3ph
mv_f0_lv41_f0_l38_ls | mv_f0_lv41_f0_n38 | mv_f0_lv41_f0_c38 | 3 | 10 | m | lc_248-3ph
mv_f0_lv41_f0_l39 | mv_f0_lv41_f0_n38 | mv_f0_lv41_f0_n39 | 3 | 19.92 | m | lc_247-3ph
mv_f0_lv41_f0_l39_ls | mv_f0_lv41_f0_n39 | mv_f0_lv41_f0_c39 | 3 | 10 | m | lc_248-3ph
mv_f0_lv41_f1_l0 | mv_f0_lv41_busbar | mv_f0_lv41_f1_n0 | 3 | 19.92 | m | lc_247-3ph
mv_f0_lv41_f1_l0_ls | mv_f0_lv41_f1_n0 | mv_f0_lv41_f1_c0 | 3 | 10 | m | lc_248-3ph
mv_f0_lv41_f1_l1 | mv_f0_lv41_f1_n0 | mv_f0_lv41_f1_n1 | 3 | 19.92 | m | lc_247-3ph
mv_f0_lv41_f1_l1_ls | mv_f0_lv41_f1_n1 | mv_f0_lv41_f1_c1 | 3 | 10 | m | lc_248-3ph
mv_f0_lv41_f1_l2 | mv_f0_lv41_f1_n1 | mv_f0_lv41_f1_n2 | 3 | 19.92 | m | lc_247-3ph
mv_f0_lv41_f1_l2_ls | mv_f0_lv41_f1_n2 | mv_f0_lv41_f1_c2 | 3 | 10 | m | lc_248-3ph
mv_f0_lv41_f1_l3 | mv_f0_lv41_f1_n2 | mv_f0_lv41_f1_n3 | 3 | 19.92 | m | lc_247-3ph
mv_f0_lv41_f1_l3_ls | mv_f0_lv41_f1_n3 | mv_f0_lv41_f1_c3 | 3 | 10 | m | lc_248-3ph
mv_f0_lv41_f1_l4 | mv_f0_lv41_f1_n3 | mv_f0_lv41_f1_n4 | 3 | 19.92 | m | lc_247-3ph
mv_f0_lv41_f1_l4_ls | mv_f0_lv41_f1_n4 | mv_f0_lv41_f1_c4 | 3 | 10 | m | lc_248-3ph
mv_f0_lv41_f1_l5 | mv_f0_lv41_f1_n4 | mv_f0_lv41_f1_n5 | 3 | 19.92 | m | lc_247-3ph
mv_f0_lv41_f1_l5_ls | mv_f0_lv41_f1_n5 | mv_f0_lv41_f1_c5 | 3 | 10 | m | lc_248-3ph
mv_f0_lv41_f1_l6 | mv_f0_lv41_f1_n5 | mv_f0_lv41_f1_n6 | 3 | 19.92 | m | lc_247-3ph
mv_f0_lv41_f1_l6_ls | mv_f0_lv41_f1_n6 | mv_f0_lv41_f1_c6 | 3 | 10 | m | lc_248-3ph
mv_f0_lv41_f1_l7 | mv_f0_lv41_f1_n6 | mv_f0_lv41_f1_n7 | 3 | 19.92 | m | lc_247-3ph
mv_f0_lv41_f1_l7_ls | mv_f0_lv41_f1_n7 | mv_f0_lv41_f1_c7 | 3 | 10 | m | lc_248-3ph
mv_f0_lv41_f1_l8 | mv_f0_lv41_f1_n7 | mv_f0_lv41_f1_n8 | 3 | 19.92 | m | lc_247-3ph
mv_f0_lv41_f1_l8_ls | mv_f0_lv41_f1_n8 | mv_f0_lv41_f1_c8 | 3 | 10 | m | lc_248-3ph
mv_f0_lv42_f0_l0 | mv_f0_lv42_busbar | mv_f0_lv42_f0_n0 | 3 | 15.42 | m | lc_247-3ph
mv_f0_lv42_f0_l0_ls | mv_f0_lv42_f0_n0 | mv_f0_lv42_f0_c0 | 3 | 10 | m | lc_248-3ph
mv_f0_lv42_f0_l1 | mv_f0_lv42_f0_n0 | mv_f0_lv42_f0_n1 | 3 | 15.42 | m | lc_247-3ph
mv_f0_lv42_f0_l1_ls | mv_f0_lv42_f0_n1 | mv_f0_lv42_f0_c1 | 3 | 10 | m | lc_248-3ph
mv_f0_lv43_f0_l0 | mv_f0_lv43_busbar | mv_f0_lv43_f0_n0 | 3 | 19.6 | m | lc_247-3ph
mv_f0_lv43_f0_l0_ls | mv_f0_lv43_f0_n0 | mv_f0_lv43_f0_c0 | 3 | 10 | m | lc_248-3ph
mv_f0_lv43_f0_l1 | mv_f0_lv43_f0_n0 | mv_f0_lv43_f0_n1 | 3 | 19.6 | m | lc_247-3ph
mv_f0_lv43_f0_l1_ls | mv_f0_lv43_f0_n1 | mv_f0_lv43_f0_c1 | 3 | 10 | m | lc_248-3ph
mv_f0_lv43_f0_l2 | mv_f0_lv43_f0_n1 | mv_f0_lv43_f0_n2 | 3 | 19.6 | m | lc_247-3ph
mv_f0_lv43_f0_l2_ls | mv_f0_lv43_f0_n2 | mv_f0_lv43_f0_c2 | 3 | 10 | m | lc_248-3ph
mv_f0_lv43_f0_l3 | mv_f0_lv43_f0_n2 | mv_f0_lv43_f0_n3 | 3 | 19.6 | m | lc_247-3ph
mv_f0_lv43_f0_l3_ls | mv_f0_lv43_f0_n3 | mv_f0_lv43_f0_c3 | 3 | 10 | m | lc_248-3ph
mv_f0_lv43_f0_l4 | mv_f0_lv43_f0_n3 | mv_f0_lv43_f0_n4 | 3 | 19.6 | m | lc_247-3ph
mv_f0_lv43_f0_l4_ls | mv_f0_lv43_f0_n4 | mv_f0_lv43_f0_c4 | 3 | 10 | m | lc_248-3ph
mv_f0_lv43_f0_l5 | mv_f0_lv43_f0_n4 | mv_f0_lv43_f0_n5 | 3 | 19.6 | m | lc_247-3ph
mv_f0_lv43_f0_l5_ls | mv_f0_lv43_f0_n5 | mv_f0_lv43_f0_c5 | 3 | 10 | m | lc_248-3ph
mv_f0_lv43_f0_l6 | mv_f0_lv43_f0_n5 | mv_f0_lv43_f0_n6 | 3 | 19.6 | m | lc_247-3ph
mv_f0_lv43_f0_l6_ls | mv_f0_lv43_f0_n6 | mv_f0_lv43_f0_c6 | 3 | 10 | m | lc_248-3ph
mv_f0_lv43_f0_l7 | mv_f0_lv43_f0_n6 | mv_f0_lv43_f0_n7 | 3 | 19.6 | m | lc_247-3ph
mv_f0_lv43_f0_l7_ls | mv_f0_lv43_f0_n7 | mv_f0_lv43_f0_c7 | 3 | 10 | m | lc_248-3ph
mv_f0_lv43_f0_l8 | mv_f0_lv43_f0_n7 | mv_f0_lv43_f0_n8 | 3 | 19.6 | m | lc_247-3ph
mv_f0_lv43_f0_l8_ls | mv_f0_lv43_f0_n8 | mv_f0_lv43_f0_c8 | 3 | 10 | m | lc_248-3ph
mv_f0_lv43_f0_l9 | mv_f0_lv43_f0_n8 | mv_f0_lv43_f0_n9 | 3 | 19.6 | m | lc_247-3ph
mv_f0_lv43_f0_l9_ls | mv_f0_lv43_f0_n9 | mv_f0_lv43_f0_c9 | 3 | 10 | m | lc_248-3ph
mv_f0_lv43_f0_l10 | mv_f0_lv43_f0_n9 | mv_f0_lv43_f0_n10 | 3 | 19.6 | m | lc_247-3ph
mv_f0_lv43_f0_l10_ls | mv_f0_lv43_f0_n10 | mv_f0_lv43_f0_c10 | 3 | 10 | m | lc_248-3ph
mv_f0_lv43_f0_l11 | mv_f0_lv43_f0_n10 | mv_f0_lv43_f0_n11 | 3 | 19.6 | m | lc_247-3ph
mv_f0_lv43_f0_l11_ls | mv_f0_lv43_f0_n11 | mv_f0_lv43_f0_c11 | 3 | 10 | m | lc_248-3ph
mv_f0_lv43_f0_l12 | mv_f0_lv43_f0_n11 | mv_f0_lv43_f0_n12 | 3 | 19.6 | m | lc_247-3ph
mv_f0_lv43_f0_l12_ls | mv_f0_lv43_f0_n12 | mv_f0_lv43_f0_c12 | 3 | 10 | m | lc_248-3ph
mv_f0_lv43_f0_l13 | mv_f0_lv43_f0_n12 | mv_f0_lv43_f0_n13 | 3 | 19.6 | m | lc_247-3ph
mv_f0_lv43_f0_l13_ls | mv_f0_lv43_f0_n13 | mv_f0_lv43_f0_c13 | 3 | 10 | m | lc_248-3ph
mv_f0_lv43_f0_l14 | mv_f0_lv43_f0_n13 | mv_f0_lv43_f0_n14 | 3 | 19.6 | m | lc_247-3ph
mv_f0_lv43_f0_l14_ls | mv_f0_lv43_f0_n14 | mv_f0_lv43_f0_c14 | 3 | 10 | m | lc_248-3ph
mv_f0_lv43_f0_l15 | mv_f0_lv43_f0_n14 | mv_f0_lv43_f0_n15 | 3 | 19.6 | m | lc_247-3ph
mv_f0_lv43_f0_l15_ls | mv_f0_lv43_f0_n15 | mv_f0_lv43_f0_c15 | 3 | 10 | m | lc_248-3ph
mv_f0_lv43_f0_l16 | mv_f0_lv43_f0_n15 | mv_f0_lv43_f0_n16 | 3 | 19.6 | m | lc_247-3ph
mv_f0_lv43_f0_l16_ls | mv_f0_lv43_f0_n16 | mv_f0_lv43_f0_c16 | 3 | 10 | m | lc_248-3ph
mv_f0_lv43_f0_l17 | mv_f0_lv43_f0_n16 | mv_f0_lv43_f0_n17 | 3 | 19.6 | m | lc_247-3ph
mv_f0_lv43_f0_l17_ls | mv_f0_lv43_f0_n17 | mv_f0_lv43_f0_c17 | 3 | 10 | m | lc_248-3ph
mv_f0_lv43_f0_l18 | mv_f0_lv43_f0_n17 | mv_f0_lv43_f0_n18 | 3 | 19.6 | m | lc_247-3ph
mv_f0_lv43_f0_l18_ls | mv_f0_lv43_f0_n18 | mv_f0_lv43_f0_c18 | 3 | 10 | m | lc_248-3ph
mv_f0_lv43_f0_l19 | mv_f0_lv43_f0_n18 | mv_f0_lv43_f0_n19 | 3 | 19.6 | m | lc_247-3ph
mv_f0_lv43_f0_l19_ls | mv_f0_lv43_f0_n19 | mv_f0_lv43_f0_c19 | 3 | 10 | m | lc_248-3ph
mv_f0_lv43_f0_l20 | mv_f0_lv43_f0_n19 | mv_f0_lv43_f0_n20 | 3 | 19.6 | m | lc_247-3ph
mv_f0_lv43_f0_l20_ls | mv_f0_lv43_f0_n20 | mv_f0_lv43_f0_c20 | 3 | 10 | m | lc_248-3ph
mv_f0_lv43_f0_l21 | mv_f0_lv43_f0_n20 | mv_f0_lv43_f0_n21 | 3 | 19.6 | m | lc_247-3ph
mv_f0_lv43_f0_l21_ls | mv_f0_lv43_f0_n21 | mv_f0_lv43_f0_c21 | 3 | 10 | m | lc_248-3ph
mv_f0_lv43_f0_l22 | mv_f0_lv43_f0_n21 | mv_f0_lv43_f0_n22 | 3 | 19.6 | m | lc_247-3ph
mv_f0_lv43_f0_l22_ls | mv_f0_lv43_f0_n22 | mv_f0_lv43_f0_c22 | 3 | 10 | m | lc_248-3ph
mv_f0_lv43_f0_l23 | mv_f0_lv43_f0_n22 | mv_f0_lv43_f0_n23 | 3 | 19.6 | m | lc_247-3ph
mv_f0_lv43_f0_l23_ls | mv_f0_lv43_f0_n23 | mv_f0_lv43_f0_c23 | 3 | 10 | m | lc_248-3ph
mv_f0_lv43_f0_l24 | mv_f0_lv43_f0_n23 | mv_f0_lv43_f0_n24 | 3 | 19.6 | m | lc_247-3ph
mv_f0_lv43_f0_l24_ls | mv_f0_lv43_f0_n24 | mv_f0_lv43_f0_c24 | 3 | 10 | m | lc_248-3ph
mv_f0_lv43_f0_l25 | mv_f0_lv43_f0_n24 | mv_f0_lv43_f0_n25 | 3 | 19.6 | m | lc_247-3ph
mv_f0_lv43_f0_l25_ls | mv_f0_lv43_f0_n25 | mv_f0_lv43_f0_c25 | 3 | 10 | m | lc_248-3ph
mv_f0_lv43_f0_l26 | mv_f0_lv43_f0_n25 | mv_f0_lv43_f0_n26 | 3 | 19.6 | m | lc_247-3ph
mv_f0_lv43_f0_l26_ls | mv_f0_lv43_f0_n26 | mv_f0_lv43_f0_c26 | 3 | 10 | m | lc_248-3ph
mv_f0_lv43_f0_l27 | mv_f0_lv43_f0_n26 | mv_f0_lv43_f0_n27 | 3 | 19.6 | m | lc_247-3ph
mv_f0_lv43_f0_l27_ls | mv_f0_lv43_f0_n27 | mv_f0_lv43_f0_c27 | 3 | 10 | m | lc_248-3ph
mv_f0_lv43_f0_l28 | mv_f0_lv43_f0_n27 | mv_f0_lv43_f0_n28 | 3 | 19.6 | m | lc_247-3ph
mv_f0_lv43_f0_l28_ls | mv_f0_lv43_f0_n28 | mv_f0_lv43_f0_c28 | 3 | 10 | m | lc_248-3ph
mv_f0_lv43_f0_l29 | mv_f0_lv43_f0_n28 | mv_f0_lv43_f0_n29 | 3 | 19.6 | m | lc_247-3ph
mv_f0_lv43_f0_l29_ls | mv_f0_lv43_f0_n29 | mv_f0_lv43_f0_c29 | 3 | 10 | m | lc_248-3ph
mv_f0_lv43_f0_l30 | mv_f0_lv43_f0_n29 | mv_f0_lv43_f0_n30 | 3 | 19.6 | m | lc_247-3ph
mv_f0_lv43_f0_l30_ls | mv_f0_lv43_f0_n30 | mv_f0_lv43_f0_c30 | 3 | 10 | m | lc_248-3ph
mv_f0_lv43_f0_l31 | mv_f0_lv43_f0_n30 | mv_f0_lv43_f0_n31 | 3 | 19.6 | m | lc_247-3ph
mv_f0_lv43_f0_l31_ls | mv_f0_lv43_f0_n31 | mv_f0_lv43_f0_c31 | 3 | 10 | m | lc_248-3ph
mv_f0_lv43_f0_l32 | mv_f0_lv43_f0_n31 | mv_f0_lv43_f0_n32 | 3 | 19.6 | m | lc_247-3ph
mv_f0_lv43_f0_l32_ls | mv_f0_lv43_f0_n32 | mv_f0_lv43_f0_c32 | 3 | 10 | m | lc_248-3ph
mv_f0_lv43_f0_l33 | mv_f0_lv43_f0_n32 | mv_f0_lv43_f0_n33 | 3 | 19.6 | m | lc_247-3ph
mv_f0_lv43_f0_l33_ls | mv_f0_lv43_f0_n33 | mv_f0_lv43_f0_c33 | 3 | 10 | m | lc_248-3ph
mv_f0_lv43_f0_l34 | mv_f0_lv43_f0_n33 | mv_f0_lv43_f0_n34 | 3 | 19.6 | m | lc_247-3ph
mv_f0_lv43_f0_l34_ls | mv_f0_lv43_f0_n34 | mv_f0_lv43_f0_c34 | 3 | 10 | m | lc_248-3ph
mv_f0_lv43_f0_l35 | mv_f0_lv43_f0_n34 | mv_f0_lv43_f0_n35 | 3 | 19.6 | m | lc_247-3ph
mv_f0_lv43_f0_l35_ls | mv_f0_lv43_f0_n35 | mv_f0_lv43_f0_c35 | 3 | 10 | m | lc_248-3ph
mv_f0_lv43_f0_l36 | mv_f0_lv43_f0_n35 | mv_f0_lv43_f0_n36 | 3 | 19.6 | m | lc_247-3ph
mv_f0_lv43_f0_l36_ls | mv_f0_lv43_f0_n36 | mv_f0_lv43_f0_c36 | 3 | 10 | m | lc_248-3ph
mv_f0_lv43_f0_l37 | mv_f0_lv43_f0_n36 | mv_f0_lv43_f0_n37 | 3 | 19.6 | m | lc_247-3ph
mv_f0_lv43_f0_l37_ls | mv_f0_lv43_f0_n37 | mv_f0_lv43_f0_c37 | 3 | 10 | m | lc_248-3ph
mv_f0_lv43_f0_l38 | mv_f0_lv43_f0_n37 | mv_f0_lv43_f0_n38 | 3 | 19.6 | m | lc_247-3ph
mv_f0_lv43_f0_l38_ls | mv_f0_lv43_f0_n38 | mv_f0_lv43_f0_c38 | 3 | 10 | m | lc_248-3ph
mv_f0_lv43_f0_l39 | mv_f0_lv43_f0_n38 | mv_f0_lv43_f0_n39 | 3 | 19.6 | m | lc_247-3ph
mv_f0_lv43_f0_l39_ls | mv_f0_lv43_f0_n39 | mv_f0_lv43_f0_c39 | 3 | 10 | m | lc_248-3ph
mv_f0_lv43_f1_l0 | mv_f0_lv43_busbar | mv_f0_lv43_f1_n0 | 3 | 19.6 | m | lc_247-3ph
mv_f0_lv43_f1_l0_ls | mv_f0_lv43_f1_n0 | mv_f0_lv43_f1_c0 | 3 | 10 | m | lc_248-3ph
mv_f0_lv43_f1_l1 | mv_f0_lv43_f1_n0 | mv_f0_lv43_f1_n1 | 3 | 19.6 | m | lc_247-3ph
mv_f0_lv43_f1_l1_ls | mv_f0_lv43_f1_n1 | mv_f0_lv43_f1_c1 | 3 | 10 | m | lc_248-3ph
mv_f0_lv43_f1_l2 | mv_f0_lv43_f1_n1 | mv_f0_lv43_f1_n2 | 3 | 19.6 | m | lc_247-3ph
mv_f0_lv43_f1_l2_ls | mv_f0_lv43_f1_n2 | mv_f0_lv43_f1_c2 | 3 | 10 | m | lc_248-3ph
mv_f0_lv43_f1_l3 | mv_f0_lv43_f1_n2 | mv_f0_lv43_f1_n3 | 3 | 19.6 | m | lc_247-3ph
mv_f0_lv43_f1_l3_ls | mv_f0_lv43_f1_n3 | mv_f0_lv43_f1_c3 | 3 | 10 | m | lc_248-3ph
mv_f0_lv43_f1_l4 | mv_f0_lv43_f1_n3 | mv_f0_lv43_f1_n4 | 3 | 19.6 | m | lc_247-3ph
mv_f0_lv43_f1_l4_ls | mv_f0_lv43_f1_n4 | mv_f0_lv43_f1_c4 | 3 | 10 | m | lc_248-3ph
mv_f0_lv43_f1_l5 | mv_f0_lv43_f1_n4 | mv_f0_lv43_f1_n5 | 3 | 19.6 | m | lc_247-3ph
mv_f0_lv43_f1_l5_ls | mv_f0_lv43_f1_n5 | mv_f0_lv43_f1_c5 | 3 | 10 | m | lc_248-3ph
mv_f0_lv43_f1_l6 | mv_f0_lv43_f1_n5 | mv_f0_lv43_f1_n6 | 3 | 19.6 | m | lc_247-3ph
mv_f0_lv43_f1_l6_ls | mv_f0_lv43_f1_n6 | mv_f0_lv43_f1_c6 | 3 | 10 | m | lc_248-3ph
mv_f0_lv43_f1_l7 | mv_f0_lv43_f1_n6 | mv_f0_lv43_f1_n7 | 3 | 19.6 | m | lc_247-3ph
mv_f0_lv43_f1_l7_ls | mv_f0_lv43_f1_n7 | mv_f0_lv43_f1_c7 | 3 | 10 | m | lc_248-3ph
mv_f0_lv43_f1_l8 | mv_f0_lv43_f1_n7 | mv_f0_lv43_f1_n8 | 3 | 19.6 | m | lc_247-3ph
mv_f0_lv43_f1_l8_ls | mv_f0_lv43_f1_n8 | mv_f0_lv43_f1_c8 | 3 | 10 | m | lc_248-3ph
mv_f0_lv43_f1_l9 | mv_f0_lv43_f1_n8 | mv_f0_lv43_f1_n9 | 3 | 19.6 | m | lc_247-3ph
mv_f0_lv43_f1_l9_ls | mv_f0_lv43_f1_n9 | mv_f0_lv43_f1_c9 | 3 | 10 | m | lc_248-3ph
mv_f0_lv43_f1_l10 | mv_f0_lv43_f1_n9 | mv_f0_lv43_f1_n10 | 3 | 19.6 | m | lc_247-3ph
mv_f0_lv43_f1_l10_ls | mv_f0_lv43_f1_n10 | mv_f0_lv43_f1_c10 | 3 | 10 | m | lc_248-3ph
mv_f0_lv43_f1_l11 | mv_f0_lv43_f1_n10 | mv_f0_lv43_f1_n11 | 3 | 19.6 | m | lc_247-3ph
mv_f0_lv43_f1_l11_ls | mv_f0_lv43_f1_n11 | mv_f0_lv43_f1_c11 | 3 | 10 | m | lc_248-3ph
mv_f0_lv43_f1_l12 | mv_f0_lv43_f1_n11 | mv_f0_lv43_f1_n12 | 3 | 19.6 | m | lc_247-3ph
mv_f0_lv43_f1_l12_ls | mv_f0_lv43_f1_n12 | mv_f0_lv43_f1_c12 | 3 | 10 | m | lc_248-3ph
mv_f0_lv43_f1_l13 | mv_f0_lv43_f1_n12 | mv_f0_lv43_f1_n13 | 3 | 19.6 | m | lc_247-3ph
mv_f0_lv43_f1_l13_ls | mv_f0_lv43_f1_n13 | mv_f0_lv43_f1_c13 | 3 | 10 | m | lc_248-3ph
mv_f0_lv43_f1_l14 | mv_f0_lv43_f1_n13 | mv_f0_lv43_f1_n14 | 3 | 19.6 | m | lc_247-3ph
mv_f0_lv43_f1_l14_ls | mv_f0_lv43_f1_n14 | mv_f0_lv43_f1_c14 | 3 | 10 | m | lc_248-3ph
mv_f0_lv43_f1_l15 | mv_f0_lv43_f1_n14 | mv_f0_lv43_f1_n15 | 3 | 19.6 | m | lc_247-3ph
mv_f0_lv43_f1_l15_ls | mv_f0_lv43_f1_n15 | mv_f0_lv43_f1_c15 | 3 | 10 | m | lc_248-3ph
mv_f0_lv43_f1_l16 | mv_f0_lv43_f1_n15 | mv_f0_lv43_f1_n16 | 3 | 19.6 | m | lc_247-3ph
mv_f0_lv43_f1_l16_ls | mv_f0_lv43_f1_n16 | mv_f0_lv43_f1_c16 | 3 | 10 | m | lc_248-3ph
mv_f0_lv43_f1_l17 | mv_f0_lv43_f1_n16 | mv_f0_lv43_f1_n17 | 3 | 19.6 | m | lc_247-3ph
mv_f0_lv43_f1_l17_ls | mv_f0_lv43_f1_n17 | mv_f0_lv43_f1_c17 | 3 | 10 | m | lc_248-3ph
mv_f0_lv43_f1_l18 | mv_f0_lv43_f1_n17 | mv_f0_lv43_f1_n18 | 3 | 19.6 | m | lc_247-3ph
mv_f0_lv43_f1_l18_ls | mv_f0_lv43_f1_n18 | mv_f0_lv43_f1_c18 | 3 | 10 | m | lc_248-3ph
mv_f0_lv43_f1_l19 | mv_f0_lv43_f1_n18 | mv_f0_lv43_f1_n19 | 3 | 19.6 | m | lc_247-3ph
mv_f0_lv43_f1_l19_ls | mv_f0_lv43_f1_n19 | mv_f0_lv43_f1_c19 | 3 | 10 | m | lc_248-3ph
mv_f0_lv43_f1_l20 | mv_f0_lv43_f1_n19 | mv_f0_lv43_f1_n20 | 3 | 19.6 | m | lc_247-3ph
mv_f0_lv43_f1_l20_ls | mv_f0_lv43_f1_n20 | mv_f0_lv43_f1_c20 | 3 | 10 | m | lc_248-3ph
mv_f0_lv43_f1_l21 | mv_f0_lv43_f1_n20 | mv_f0_lv43_f1_n21 | 3 | 19.6 | m | lc_247-3ph
mv_f0_lv43_f1_l21_ls | mv_f0_lv43_f1_n21 | mv_f0_lv43_f1_c21 | 3 | 10 | m | lc_248-3ph
mv_f0_lv43_f1_l22 | mv_f0_lv43_f1_n21 | mv_f0_lv43_f1_n22 | 3 | 19.6 | m | lc_247-3ph
mv_f0_lv43_f1_l22_ls | mv_f0_lv43_f1_n22 | mv_f0_lv43_f1_c22 | 3 | 10 | m | lc_248-3ph
mv_f0_lv43_f1_l23 | mv_f0_lv43_f1_n22 | mv_f0_lv43_f1_n23 | 3 | 19.6 | m | lc_247-3ph
mv_f0_lv43_f1_l23_ls | mv_f0_lv43_f1_n23 | mv_f0_lv43_f1_c23 | 3 | 10 | m | lc_248-3ph
mv_f0_lv43_f1_l24 | mv_f0_lv43_f1_n23 | mv_f0_lv43_f1_n24 | 3 | 19.6 | m | lc_247-3ph
mv_f0_lv43_f1_l24_ls | mv_f0_lv43_f1_n24 | mv_f0_lv43_f1_c24 | 3 | 10 | m | lc_248-3ph
mv_f0_lv43_f1_l25 | mv_f0_lv43_f1_n24 | mv_f0_lv43_f1_n25 | 3 | 19.6 | m | lc_247-3ph
mv_f0_lv43_f1_l25_ls | mv_f0_lv43_f1_n25 | mv_f0_lv43_f1_c25 | 3 | 10 | m | lc_248-3ph
mv_f0_lv43_f1_l26 | mv_f0_lv43_f1_n25 | mv_f0_lv43_f1_n26 | 3 | 19.6 | m | lc_247-3ph
mv_f0_lv43_f1_l26_ls | mv_f0_lv43_f1_n26 | mv_f0_lv43_f1_c26 | 3 | 10 | m | lc_248-3ph
mv_f0_lv43_f1_l27 | mv_f0_lv43_f1_n26 | mv_f0_lv43_f1_n27 | 3 | 19.6 | m | lc_247-3ph
mv_f0_lv43_f1_l27_ls | mv_f0_lv43_f1_n27 | mv_f0_lv43_f1_c27 | 3 | 10 | m | lc_248-3ph
mv_f0_lv43_f1_l28 | mv_f0_lv43_f1_n27 | mv_f0_lv43_f1_n28 | 3 | 19.6 | m | lc_247-3ph
mv_f0_lv43_f1_l28_ls | mv_f0_lv43_f1_n28 | mv_f0_lv43_f1_c28 | 3 | 10 | m | lc_248-3ph
mv_f0_lv43_f1_l29 | mv_f0_lv43_f1_n28 | mv_f0_lv43_f1_n29 | 3 | 19.6 | m | lc_247-3ph
mv_f0_lv43_f1_l29_ls | mv_f0_lv43_f1_n29 | mv_f0_lv43_f1_c29 | 3 | 10 | m | lc_248-3ph
mv_f0_lv43_f1_l30 | mv_f0_lv43_f1_n29 | mv_f0_lv43_f1_n30 | 3 | 19.6 | m | lc_247-3ph
mv_f0_lv43_f1_l30_ls | mv_f0_lv43_f1_n30 | mv_f0_lv43_f1_c30 | 3 | 10 | m | lc_248-3ph
mv_f0_lv43_f1_l31 | mv_f0_lv43_f1_n30 | mv_f0_lv43_f1_n31 | 3 | 19.6 | m | lc_247-3ph
mv_f0_lv43_f1_l31_ls | mv_f0_lv43_f1_n31 | mv_f0_lv43_f1_c31 | 3 | 10 | m | lc_248-3ph
mv_f0_lv43_f1_l32 | mv_f0_lv43_f1_n31 | mv_f0_lv43_f1_n32 | 3 | 19.6 | m | lc_247-3ph
mv_f0_lv43_f1_l32_ls | mv_f0_lv43_f1_n32 | mv_f0_lv43_f1_c32 | 3 | 10 | m | lc_248-3ph
mv_f0_lv43_f1_l33 | mv_f0_lv43_f1_n32 | mv_f0_lv43_f1_n33 | 3 | 19.6 | m | lc_247-3ph
mv_f0_lv43_f1_l33_ls | mv_f0_lv43_f1_n33 | mv_f0_lv43_f1_c33 | 3 | 10 | m | lc_248-3ph
mv_f0_lv43_f1_l34 | mv_f0_lv43_f1_n33 | mv_f0_lv43_f1_n34 | 3 | 19.6 | m | lc_247-3ph
mv_f0_lv43_f1_l34_ls | mv_f0_lv43_f1_n34 | mv_f0_lv43_f1_c34 | 3 | 10 | m | lc_248-3ph
mv_f0_lv43_f1_l35 | mv_f0_lv43_f1_n34 | mv_f0_lv43_f1_n35 | 3 | 19.6 | m | lc_247-3ph
mv_f0_lv43_f1_l35_ls | mv_f0_lv43_f1_n35 | mv_f0_lv43_f1_c35 | 3 | 10 | m | lc_248-3ph
mv_f0_lv43_f1_l36 | mv_f0_lv43_f1_n35 | mv_f0_lv43_f1_n36 | 3 | 19.6 | m | lc_247-3ph
mv_f0_lv43_f1_l36_ls | mv_f0_lv43_f1_n36 | mv_f0_lv43_f1_c36 | 3 | 10 | m | lc_248-3ph
mv_f0_lv43_f1_l37 | mv_f0_lv43_f1_n36 | mv_f0_lv43_f1_n37 | 3 | 19.6 | m | lc_247-3ph
mv_f0_lv43_f1_l37_ls | mv_f0_lv43_f1_n37 | mv_f0_lv43_f1_c37 | 3 | 10 | m | lc_248-3ph
mv_f0_lv43_f1_l38 | mv_f0_lv43_f1_n37 | mv_f0_lv43_f1_n38 | 3 | 19.6 | m | lc_247-3ph
mv_f0_lv43_f1_l38_ls | mv_f0_lv43_f1_n38 | mv_f0_lv43_f1_c38 | 3 | 10 | m | lc_248-3ph
mv_f0_lv43_f1_l39 | mv_f0_lv43_f1_n38 | mv_f0_lv43_f1_n39 | 3 | 19.6 | m | lc_247-3ph
mv_f0_lv43_f1_l39_ls | mv_f0_lv43_f1_n39 | mv_f0_lv43_f1_c39 | 3 | 10 | m | lc_248-3ph
mv_f0_lv43_f2_l0 | mv_f0_lv43_busbar | mv_f0_lv43_f2_n0 | 3 | 19.6 | m | lc_247-3ph
mv_f0_lv43_f2_l0_ls | mv_f0_lv43_f2_n0 | mv_f0_lv43_f2_c0 | 3 | 10 | m | lc_248-3ph
mv_f0_lv43_f2_l1 | mv_f0_lv43_f2_n0 | mv_f0_lv43_f2_n1 | 3 | 19.6 | m | lc_247-3ph
mv_f0_lv43_f2_l1_ls | mv_f0_lv43_f2_n1 | mv_f0_lv43_f2_c1 | 3 | 10 | m | lc_248-3ph
mv_f0_lv43_f2_l2 | mv_f0_lv43_f2_n1 | mv_f0_lv43_f2_n2 | 3 | 19.6 | m | lc_247-3ph
mv_f0_lv43_f2_l2_ls | mv_f0_lv43_f2_n2 | mv_f0_lv43_f2_c2 | 3 | 10 | m | lc_248-3ph
mv_f0_lv43_f2_l3 | mv_f0_lv43_f2_n2 | mv_f0_lv43_f2_n3 | 3 | 19.6 | m | lc_247-3ph
mv_f0_lv43_f2_l3_ls | mv_f0_lv43_f2_n3 | mv_f0_lv43_f2_c3 | 3 | 10 | m | lc_248-3ph
mv_f0_lv43_f2_l4 | mv_f0_lv43_f2_n3 | mv_f0_lv43_f2_n4 | 3 | 19.6 | m | lc_247-3ph
mv_f0_lv43_f2_l4_ls | mv_f0_lv43_f2_n4 | mv_f0_lv43_f2_c4 | 3 | 10 | m | lc_248-3ph
mv_f0_lv43_f2_l5 | mv_f0_lv43_f2_n4 | mv_f0_lv43_f2_n5 | 3 | 19.6 | m | lc_247-3ph
mv_f0_lv43_f2_l5_ls | mv_f0_lv43_f2_n5 | mv_f0_lv43_f2_c5 | 3 | 10 | m | lc_248-3ph
mv_f0_lv43_f2_l6 | mv_f0_lv43_f2_n5 | mv_f0_lv43_f2_n6 | 3 | 19.6 | m | lc_247-3ph
mv_f0_lv43_f2_l6_ls | mv_f0_lv43_f2_n6 | mv_f0_lv43_f2_c6 | 3 | 10 | m | lc_248-3ph
mv_f0_lv43_f2_l7 | mv_f0_lv43_f2_n6 | mv_f0_lv43_f2_n7 | 3 | 19.6 | m | lc_247-3ph
mv_f0_lv43_f2_l7_ls | mv_f0_lv43_f2_n7 | mv_f0_lv43_f2_c7 | 3 | 10 | m | lc_248-3ph
mv_f0_lv43_f2_l8 | mv_f0_lv43_f2_n7 | mv_f0_lv43_f2_n8 | 3 | 19.6 | m | lc_247-3ph
mv_f0_lv43_f2_l8_ls | mv_f0_lv43_f2_n8 | mv_f0_lv43_f2_c8 | 3 | 10 | m | lc_248-3ph
mv_f0_lv43_f2_l9 | mv_f0_lv43_f2_n8 | mv_f0_lv43_f2_n9 | 3 | 19.6 | m | lc_247-3ph
mv_f0_lv43_f2_l9_ls | mv_f0_lv43_f2_n9 | mv_f0_lv43_f2_c9 | 3 | 10 | m | lc_248-3ph
mv_f0_lv43_f2_l10 | mv_f0_lv43_f2_n9 | mv_f0_lv43_f2_n10 | 3 | 19.6 | m | lc_247-3ph
mv_f0_lv43_f2_l10_ls | mv_f0_lv43_f2_n10 | mv_f0_lv43_f2_c10 | 3 | 10 | m | lc_248-3ph
mv_f0_lv43_f2_l11 | mv_f0_lv43_f2_n10 | mv_f0_lv43_f2_n11 | 3 | 19.6 | m | lc_247-3ph
mv_f0_lv43_f2_l11_ls | mv_f0_lv43_f2_n11 | mv_f0_lv43_f2_c11 | 3 | 10 | m | lc_248-3ph
mv_f0_lv43_f2_l12 | mv_f0_lv43_f2_n11 | mv_f0_lv43_f2_n12 | 3 | 19.6 | m | lc_247-3ph
mv_f0_lv43_f2_l12_ls | mv_f0_lv43_f2_n12 | mv_f0_lv43_f2_c12 | 3 | 10 | m | lc_248-3ph
mv_f0_lv43_f2_l13 | mv_f0_lv43_f2_n12 | mv_f0_lv43_f2_n13 | 3 | 19.6 | m | lc_247-3ph
mv_f0_lv43_f2_l13_ls | mv_f0_lv43_f2_n13 | mv_f0_lv43_f2_c13 | 3 | 10 | m | lc_248-3ph
mv_f0_lv43_f2_l14 | mv_f0_lv43_f2_n13 | mv_f0_lv43_f2_n14 | 3 | 19.6 | m | lc_247-3ph
mv_f0_lv43_f2_l14_ls | mv_f0_lv43_f2_n14 | mv_f0_lv43_f2_c14 | 3 | 10 | m | lc_248-3ph
mv_f0_lv43_f2_l15 | mv_f0_lv43_f2_n14 | mv_f0_lv43_f2_n15 | 3 | 19.6 | m | lc_247-3ph
mv_f0_lv43_f2_l15_ls | mv_f0_lv43_f2_n15 | mv_f0_lv43_f2_c15 | 3 | 10 | m | lc_248-3ph
mv_f0_lv43_f2_l16 | mv_f0_lv43_f2_n15 | mv_f0_lv43_f2_n16 | 3 | 19.6 | m | lc_247-3ph
mv_f0_lv43_f2_l16_ls | mv_f0_lv43_f2_n16 | mv_f0_lv43_f2_c16 | 3 | 10 | m | lc_248-3ph
mv_f0_lv43_f2_l17 | mv_f0_lv43_f2_n16 | mv_f0_lv43_f2_n17 | 3 | 19.6 | m | lc_247-3ph
mv_f0_lv43_f2_l17_ls | mv_f0_lv43_f2_n17 | mv_f0_lv43_f2_c17 | 3 | 10 | m | lc_248-3ph
mv_f0_lv43_f2_l18 | mv_f0_lv43_f2_n17 | mv_f0_lv43_f2_n18 | 3 | 19.6 | m | lc_247-3ph
mv_f0_lv43_f2_l18_ls | mv_f0_lv43_f2_n18 | mv_f0_lv43_f2_c18 | 3 | 10 | m | lc_248-3ph
mv_f0_lv43_f2_l19 | mv_f0_lv43_f2_n18 | mv_f0_lv43_f2_n19 | 3 | 19.6 | m | lc_247-3ph
mv_f0_lv43_f2_l19_ls | mv_f0_lv43_f2_n19 | mv_f0_lv43_f2_c19 | 3 | 10 | m | lc_248-3ph
mv_f0_lv43_f2_l20 | mv_f0_lv43_f2_n19 | mv_f0_lv43_f2_n20 | 3 | 19.6 | m | lc_247-3ph
mv_f0_lv43_f2_l20_ls | mv_f0_lv43_f2_n20 | mv_f0_lv43_f2_c20 | 3 | 10 | m | lc_248-3ph
mv_f0_lv43_f2_l21 | mv_f0_lv43_f2_n20 | mv_f0_lv43_f2_n21 | 3 | 19.6 | m | lc_247-3ph
mv_f0_lv43_f2_l21_ls | mv_f0_lv43_f2_n21 | mv_f0_lv43_f2_c21 | 3 | 10 | m | lc_248-3ph
mv_f0_lv43_f2_l22 | mv_f0_lv43_f2_n21 | mv_f0_lv43_f2_n22 | 3 | 19.6 | m | lc_247-3ph
mv_f0_lv43_f2_l22_ls | mv_f0_lv43_f2_n22 | mv_f0_lv43_f2_c22 | 3 | 10 | m | lc_248-3ph
mv_f0_lv43_f2_l23 | mv_f0_lv43_f2_n22 | mv_f0_lv43_f2_n23 | 3 | 19.6 | m | lc_247-3ph
mv_f0_lv43_f2_l23_ls | mv_f0_lv43_f2_n23 | mv_f0_lv43_f2_c23 | 3 | 10 | m | lc_248-3ph
mv_f0_lv43_f2_l24 | mv_f0_lv43_f2_n23 | mv_f0_lv43_f2_n24 | 3 | 19.6 | m | lc_247-3ph
mv_f0_lv43_f2_l24_ls | mv_f0_lv43_f2_n24 | mv_f0_lv43_f2_c24 | 3 | 10 | m | lc_248-3ph
mv_f0_lv43_f2_l25 | mv_f0_lv43_f2_n24 | mv_f0_lv43_f2_n25 | 3 | 19.6 | m | lc_247-3ph
mv_f0_lv43_f2_l25_ls | mv_f0_lv43_f2_n25 | mv_f0_lv43_f2_c25 | 3 | 10 | m | lc_248-3ph
mv_f0_lv43_f2_l26 | mv_f0_lv43_f2_n25 | mv_f0_lv43_f2_n26 | 3 | 19.6 | m | lc_247-3ph
mv_f0_lv43_f2_l26_ls | mv_f0_lv43_f2_n26 | mv_f0_lv43_f2_c26 | 3 | 10 | m | lc_248-3ph
mv_f0_lv43_f2_l27 | mv_f0_lv43_f2_n26 | mv_f0_lv43_f2_n27 | 3 | 19.6 | m | lc_247-3ph
mv_f0_lv43_f2_l27_ls | mv_f0_lv43_f2_n27 | mv_f0_lv43_f2_c27 | 3 | 10 | m | lc_248-3ph
mv_f0_lv43_f2_l28 | mv_f0_lv43_f2_n27 | mv_f0_lv43_f2_n28 | 3 | 19.6 | m | lc_247-3ph
mv_f0_lv43_f2_l28_ls | mv_f0_lv43_f2_n28 | mv_f0_lv43_f2_c28 | 3 | 10 | m | lc_248-3ph
mv_f0_lv43_f2_l29 | mv_f0_lv43_f2_n28 | mv_f0_lv43_f2_n29 | 3 | 19.6 | m | lc_247-3ph
mv_f0_lv43_f2_l29_ls | mv_f0_lv43_f2_n29 | mv_f0_lv43_f2_c29 | 3 | 10 | m | lc_248-3ph
mv_f0_lv43_f2_l30 | mv_f0_lv43_f2_n29 | mv_f0_lv43_f2_n30 | 3 | 19.6 | m | lc_247-3ph
mv_f0_lv43_f2_l30_ls | mv_f0_lv43_f2_n30 | mv_f0_lv43_f2_c30 | 3 | 10 | m | lc_248-3ph
mv_f0_lv43_f2_l31 | mv_f0_lv43_f2_n30 | mv_f0_lv43_f2_n31 | 3 | 19.6 | m | lc_247-3ph
mv_f0_lv43_f2_l31_ls | mv_f0_lv43_f2_n31 | mv_f0_lv43_f2_c31 | 3 | 10 | m | lc_248-3ph
mv_f0_lv43_f2_l32 | mv_f0_lv43_f2_n31 | mv_f0_lv43_f2_n32 | 3 | 19.6 | m | lc_247-3ph
mv_f0_lv43_f2_l32_ls | mv_f0_lv43_f2_n32 | mv_f0_lv43_f2_c32 | 3 | 10 | m | lc_248-3ph
mv_f0_lv43_f2_l33 | mv_f0_lv43_f2_n32 | mv_f0_lv43_f2_n33 | 3 | 19.6 | m | lc_247-3ph
mv_f0_lv43_f2_l33_ls | mv_f0_lv43_f2_n33 | mv_f0_lv43_f2_c33 | 3 | 10 | m | lc_248-3ph
mv_f0_lv43_f2_l34 | mv_f0_lv43_f2_n33 | mv_f0_lv43_f2_n34 | 3 | 19.6 | m | lc_247-3ph
mv_f0_lv43_f2_l34_ls | mv_f0_lv43_f2_n34 | mv_f0_lv43_f2_c34 | 3 | 10 | m | lc_248-3ph
mv_f0_lv43_f2_l35 | mv_f0_lv43_f2_n34 | mv_f0_lv43_f2_n35 | 3 | 19.6 | m | lc_247-3ph
mv_f0_lv43_f2_l35_ls | mv_f0_lv43_f2_n35 | mv_f0_lv43_f2_c35 | 3 | 10 | m | lc_248-3ph
mv_f0_lv43_f2_l36 | mv_f0_lv43_f2_n35 | mv_f0_lv43_f2_n36 | 3 | 19.6 | m | lc_247-3ph
mv_f0_lv43_f2_l36_ls | mv_f0_lv43_f2_n36 | mv_f0_lv43_f2_c36 | 3 | 10 | m | lc_248-3ph
mv_f0_lv43_f2_l37 | mv_f0_lv43_f2_n36 | mv_f0_lv43_f2_n37 | 3 | 19.6 | m | lc_247-3ph
mv_f0_lv43_f2_l37_ls | mv_f0_lv43_f2_n37 | mv_f0_lv43_f2_c37 | 3 | 10 | m | lc_248-3ph
mv_f0_lv43_f2_l38 | mv_f0_lv43_f2_n37 | mv_f0_lv43_f2_n38 | 3 | 19.6 | m | lc_247-3ph
mv_f0_lv43_f2_l38_ls | mv_f0_lv43_f2_n38 | mv_f0_lv43_f2_c38 | 3 | 10 | m | lc_248-3ph
mv_f0_lv43_f2_l39 | mv_f0_lv43_f2_n38 | mv_f0_lv43_f2_n39 | 3 | 19.6 | m | lc_247-3ph
mv_f0_lv43_f2_l39_ls | mv_f0_lv43_f2_n39 | mv_f0_lv43_f2_c39 | 3 | 10 | m | lc_248-3ph
mv_f0_lv43_f3_l0 | mv_f0_lv43_busbar | mv_f0_lv43_f3_n0 | 3 | 19.6 | m | lc_247-3ph
mv_f0_lv43_f3_l0_ls | mv_f0_lv43_f3_n0 | mv_f0_lv43_f3_c0 | 3 | 10 | m | lc_248-3ph
mv_f0_lv43_f3_l1 | mv_f0_lv43_f3_n0 | mv_f0_lv43_f3_n1 | 3 | 19.6 | m | lc_247-3ph
mv_f0_lv43_f3_l1_ls | mv_f0_lv43_f3_n1 | mv_f0_lv43_f3_c1 | 3 | 10 | m | lc_248-3ph
mv_f0_lv43_f3_l2 | mv_f0_lv43_f3_n1 | mv_f0_lv43_f3_n2 | 3 | 19.6 | m | lc_247-3ph
mv_f0_lv43_f3_l2_ls | mv_f0_lv43_f3_n2 | mv_f0_lv43_f3_c2 | 3 | 10 | m | lc_248-3ph
mv_f0_lv43_f3_l3 | mv_f0_lv43_f3_n2 | mv_f0_lv43_f3_n3 | 3 | 19.6 | m | lc_247-3ph
mv_f0_lv43_f3_l3_ls | mv_f0_lv43_f3_n3 | mv_f0_lv43_f3_c3 | 3 | 10 | m | lc_248-3ph
mv_f0_lv43_f3_l4 | mv_f0_lv43_f3_n3 | mv_f0_lv43_f3_n4 | 3 | 19.6 | m | lc_247-3ph
mv_f0_lv43_f3_l4_ls | mv_f0_lv43_f3_n4 | mv_f0_lv43_f3_c4 | 3 | 10 | m | lc_248-3ph
mv_f0_lv43_f3_l5 | mv_f0_lv43_f3_n4 | mv_f0_lv43_f3_n5 | 3 | 19.6 | m | lc_247-3ph
mv_f0_lv43_f3_l5_ls | mv_f0_lv43_f3_n5 | mv_f0_lv43_f3_c5 | 3 | 10 | m | lc_248-3ph
mv_f0_lv43_f3_l6 | mv_f0_lv43_f3_n5 | mv_f0_lv43_f3_n6 | 3 | 19.6 | m | lc_247-3ph
mv_f0_lv43_f3_l6_ls | mv_f0_lv43_f3_n6 | mv_f0_lv43_f3_c6 | 3 | 10 | m | lc_248-3ph
mv_f0_lv43_f3_l7 | mv_f0_lv43_f3_n6 | mv_f0_lv43_f3_n7 | 3 | 19.6 | m | lc_247-3ph
mv_f0_lv43_f3_l7_ls | mv_f0_lv43_f3_n7 | mv_f0_lv43_f3_c7 | 3 | 10 | m | lc_248-3ph
mv_f0_lv43_f3_l8 | mv_f0_lv43_f3_n7 | mv_f0_lv43_f3_n8 | 3 | 19.6 | m | lc_247-3ph
mv_f0_lv43_f3_l8_ls | mv_f0_lv43_f3_n8 | mv_f0_lv43_f3_c8 | 3 | 10 | m | lc_248-3ph
mv_f0_lv43_f3_l9 | mv_f0_lv43_f3_n8 | mv_f0_lv43_f3_n9 | 3 | 19.6 | m | lc_247-3ph
mv_f0_lv43_f3_l9_ls | mv_f0_lv43_f3_n9 | mv_f0_lv43_f3_c9 | 3 | 10 | m | lc_248-3ph
mv_f0_lv43_f3_l10 | mv_f0_lv43_f3_n9 | mv_f0_lv43_f3_n10 | 3 | 19.6 | m | lc_247-3ph
mv_f0_lv43_f3_l10_ls | mv_f0_lv43_f3_n10 | mv_f0_lv43_f3_c10 | 3 | 10 | m | lc_248-3ph
mv_f0_lv43_f3_l11 | mv_f0_lv43_f3_n10 | mv_f0_lv43_f3_n11 | 3 | 19.6 | m | lc_247-3ph
mv_f0_lv43_f3_l11_ls | mv_f0_lv43_f3_n11 | mv_f0_lv43_f3_c11 | 3 | 10 | m | lc_248-3ph
mv_f0_lv43_f3_l12 | mv_f0_lv43_f3_n11 | mv_f0_lv43_f3_n12 | 3 | 19.6 | m | lc_247-3ph
mv_f0_lv43_f3_l12_ls | mv_f0_lv43_f3_n12 | mv_f0_lv43_f3_c12 | 3 | 10 | m | lc_248-3ph
mv_f0_lv43_f3_l13 | mv_f0_lv43_f3_n12 | mv_f0_lv43_f3_n13 | 3 | 19.6 | m | lc_247-3ph
mv_f0_lv43_f3_l13_ls | mv_f0_lv43_f3_n13 | mv_f0_lv43_f3_c13 | 3 | 10 | m | lc_248-3ph
mv_f0_lv43_f3_l14 | mv_f0_lv43_f3_n13 | mv_f0_lv43_f3_n14 | 3 | 19.6 | m | lc_247-3ph
mv_f0_lv43_f3_l14_ls | mv_f0_lv43_f3_n14 | mv_f0_lv43_f3_c14 | 3 | 10 | m | lc_248-3ph
mv_f0_lv43_f3_l15 | mv_f0_lv43_f3_n14 | mv_f0_lv43_f3_n15 | 3 | 19.6 | m | lc_247-3ph
mv_f0_lv43_f3_l15_ls | mv_f0_lv43_f3_n15 | mv_f0_lv43_f3_c15 | 3 | 10 | m | lc_248-3ph
mv_f0_lv43_f3_l16 | mv_f0_lv43_f3_n15 | mv_f0_lv43_f3_n16 | 3 | 19.6 | m | lc_247-3ph
mv_f0_lv43_f3_l16_ls | mv_f0_lv43_f3_n16 | mv_f0_lv43_f3_c16 | 3 | 10 | m | lc_248-3ph
mv_f0_lv43_f3_l17 | mv_f0_lv43_f3_n16 | mv_f0_lv43_f3_n17 | 3 | 19.6 | m | lc_247-3ph
mv_f0_lv43_f3_l17_ls | mv_f0_lv43_f3_n17 | mv_f0_lv43_f3_c17 | 3 | 10 | m | lc_248-3ph
mv_f0_lv43_f3_l18 | mv_f0_lv43_f3_n17 | mv_f0_lv43_f3_n18 | 3 | 19.6 | m | lc_247-3ph
mv_f0_lv43_f3_l18_ls | mv_f0_lv43_f3_n18 | mv_f0_lv43_f3_c18 | 3 | 10 | m | lc_248-3ph
mv_f0_lv43_f3_l19 | mv_f0_lv43_f3_n18 | mv_f0_lv43_f3_n19 | 3 | 19.6 | m | lc_247-3ph
mv_f0_lv43_f3_l19_ls | mv_f0_lv43_f3_n19 | mv_f0_lv43_f3_c19 | 3 | 10 | m | lc_248-3ph
mv_f0_lv43_f3_l20 | mv_f0_lv43_f3_n19 | mv_f0_lv43_f3_n20 | 3 | 19.6 | m | lc_247-3ph
mv_f0_lv43_f3_l20_ls | mv_f0_lv43_f3_n20 | mv_f0_lv43_f3_c20 | 3 | 10 | m | lc_248-3ph
mv_f0_lv43_f3_l21 | mv_f0_lv43_f3_n20 | mv_f0_lv43_f3_n21 | 3 | 19.6 | m | lc_247-3ph
mv_f0_lv43_f3_l21_ls | mv_f0_lv43_f3_n21 | mv_f0_lv43_f3_c21 | 3 | 10 | m | lc_248-3ph
mv_f0_lv43_f3_l22 | mv_f0_lv43_f3_n21 | mv_f0_lv43_f3_n22 | 3 | 19.6 | m | lc_247-3ph
mv_f0_lv43_f3_l22_ls | mv_f0_lv43_f3_n22 | mv_f0_lv43_f3_c22 | 3 | 10 | m | lc_248-3ph
mv_f0_lv43_f3_l23 | mv_f0_lv43_f3_n22 | mv_f0_lv43_f3_n23 | 3 | 19.6 | m | lc_247-3ph
mv_f0_lv43_f3_l23_ls | mv_f0_lv43_f3_n23 | mv_f0_lv43_f3_c23 | 3 | 10 | m | lc_248-3ph
mv_f0_lv43_f3_l24 | mv_f0_lv43_f3_n23 | mv_f0_lv43_f3_n24 | 3 | 19.6 | m | lc_247-3ph
mv_f0_lv43_f3_l24_ls | mv_f0_lv43_f3_n24 | mv_f0_lv43_f3_c24 | 3 | 10 | m | lc_248-3ph
mv_f0_lv43_f3_l25 | mv_f0_lv43_f3_n24 | mv_f0_lv43_f3_n25 | 3 | 19.6 | m | lc_247-3ph
mv_f0_lv43_f3_l25_ls | mv_f0_lv43_f3_n25 | mv_f0_lv43_f3_c25 | 3 | 10 | m | lc_248-3ph
mv_f0_lv43_f3_l26 | mv_f0_lv43_f3_n25 | mv_f0_lv43_f3_n26 | 3 | 19.6 | m | lc_247-3ph
mv_f0_lv43_f3_l26_ls | mv_f0_lv43_f3_n26 | mv_f0_lv43_f3_c26 | 3 | 10 | m | lc_248-3ph
mv_f0_lv43_f3_l27 | mv_f0_lv43_f3_n26 | mv_f0_lv43_f3_n27 | 3 | 19.6 | m | lc_247-3ph
mv_f0_lv43_f3_l27_ls | mv_f0_lv43_f3_n27 | mv_f0_lv43_f3_c27 | 3 | 10 | m | lc_248-3ph
mv_f0_lv43_f3_l28 | mv_f0_lv43_f3_n27 | mv_f0_lv43_f3_n28 | 3 | 19.6 | m | lc_247-3ph
mv_f0_lv43_f3_l28_ls | mv_f0_lv43_f3_n28 | mv_f0_lv43_f3_c28 | 3 | 10 | m | lc_248-3ph
mv_f0_lv43_f3_l29 | mv_f0_lv43_f3_n28 | mv_f0_lv43_f3_n29 | 3 | 19.6 | m | lc_247-3ph
mv_f0_lv43_f3_l29_ls | mv_f0_lv43_f3_n29 | mv_f0_lv43_f3_c29 | 3 | 10 | m | lc_248-3ph
mv_f0_lv43_f3_l30 | mv_f0_lv43_f3_n29 | mv_f0_lv43_f3_n30 | 3 | 19.6 | m | lc_247-3ph
mv_f0_lv43_f3_l30_ls | mv_f0_lv43_f3_n30 | mv_f0_lv43_f3_c30 | 3 | 10 | m | lc_248-3ph
mv_f0_lv43_f3_l31 | mv_f0_lv43_f3_n30 | mv_f0_lv43_f3_n31 | 3 | 19.6 | m | lc_247-3ph
mv_f0_lv43_f3_l31_ls | mv_f0_lv43_f3_n31 | mv_f0_lv43_f3_c31 | 3 | 10 | m | lc_248-3ph
mv_f0_lv43_f3_l32 | mv_f0_lv43_f3_n31 | mv_f0_lv43_f3_n32 | 3 | 19.6 | m | lc_247-3ph
mv_f0_lv43_f3_l32_ls | mv_f0_lv43_f3_n32 | mv_f0_lv43_f3_c32 | 3 | 10 | m | lc_248-3ph
mv_f0_lv43_f3_l33 | mv_f0_lv43_f3_n32 | mv_f0_lv43_f3_n33 | 3 | 19.6 | m | lc_247-3ph
mv_f0_lv43_f3_l33_ls | mv_f0_lv43_f3_n33 | mv_f0_lv43_f3_c33 | 3 | 10 | m | lc_248-3ph
mv_f0_lv43_f3_l34 | mv_f0_lv43_f3_n33 | mv_f0_lv43_f3_n34 | 3 | 19.6 | m | lc_247-3ph
mv_f0_lv43_f3_l34_ls | mv_f0_lv43_f3_n34 | mv_f0_lv43_f3_c34 | 3 | 10 | m | lc_248-3ph
mv_f0_lv43_f3_l35 | mv_f0_lv43_f3_n34 | mv_f0_lv43_f3_n35 | 3 | 19.6 | m | lc_247-3ph
mv_f0_lv43_f3_l35_ls | mv_f0_lv43_f3_n35 | mv_f0_lv43_f3_c35 | 3 | 10 | m | lc_248-3ph
mv_f0_lv43_f3_l36 | mv_f0_lv43_f3_n35 | mv_f0_lv43_f3_n36 | 3 | 19.6 | m | lc_247-3ph
mv_f0_lv43_f3_l36_ls | mv_f0_lv43_f3_n36 | mv_f0_lv43_f3_c36 | 3 | 10 | m | lc_248-3ph
mv_f0_lv43_f3_l37 | mv_f0_lv43_f3_n36 | mv_f0_lv43_f3_n37 | 3 | 19.6 | m | lc_247-3ph
mv_f0_lv43_f3_l37_ls | mv_f0_lv43_f3_n37 | mv_f0_lv43_f3_c37 | 3 | 10 | m | lc_248-3ph
mv_f0_lv43_f3_l38 | mv_f0_lv43_f3_n37 | mv_f0_lv43_f3_n38 | 3 | 19.6 | m | lc_247-3ph
mv_f0_lv43_f3_l38_ls | mv_f0_lv43_f3_n38 | mv_f0_lv43_f3_c38 | 3 | 10 | m | lc_248-3ph
mv_f0_lv43_f3_l39 | mv_f0_lv43_f3_n38 | mv_f0_lv43_f3_n39 | 3 | 19.6 | m | lc_247-3ph
mv_f0_lv43_f3_l39_ls | mv_f0_lv43_f3_n39 | mv_f0_lv43_f3_c39 | 3 | 10 | m | lc_248-3ph
mv_f0_lv43_f4_l0 | mv_f0_lv43_busbar | mv_f0_lv43_f4_n0 | 3 | 19.6 | m | lc_247-3ph
mv_f0_lv43_f4_l0_ls | mv_f0_lv43_f4_n0 | mv_f0_lv43_f4_c0 | 3 | 10 | m | lc_248-3ph
mv_f0_lv43_f4_l1 | mv_f0_lv43_f4_n0 | mv_f0_lv43_f4_n1 | 3 | 19.6 | m | lc_247-3ph
mv_f0_lv43_f4_l1_ls | mv_f0_lv43_f4_n1 | mv_f0_lv43_f4_c1 | 3 | 10 | m | lc_248-3ph
mv_f0_lv43_f4_l2 | mv_f0_lv43_f4_n1 | mv_f0_lv43_f4_n2 | 3 | 19.6 | m | lc_247-3ph
mv_f0_lv43_f4_l2_ls | mv_f0_lv43_f4_n2 | mv_f0_lv43_f4_c2 | 3 | 10 | m | lc_248-3ph
mv_f0_lv43_f4_l3 | mv_f0_lv43_f4_n2 | mv_f0_lv43_f4_n3 | 3 | 19.6 | m | lc_247-3ph
mv_f0_lv43_f4_l3_ls | mv_f0_lv43_f4_n3 | mv_f0_lv43_f4_c3 | 3 | 10 | m | lc_248-3ph
mv_f0_lv43_f4_l4 | mv_f0_lv43_f4_n3 | mv_f0_lv43_f4_n4 | 3 | 19.6 | m | lc_247-3ph
mv_f0_lv43_f4_l4_ls | mv_f0_lv43_f4_n4 | mv_f0_lv43_f4_c4 | 3 | 10 | m | lc_248-3ph
mv_f0_lv43_f4_l5 | mv_f0_lv43_f4_n4 | mv_f0_lv43_f4_n5 | 3 | 19.6 | m | lc_247-3ph
mv_f0_lv43_f4_l5_ls | mv_f0_lv43_f4_n5 | mv_f0_lv43_f4_c5 | 3 | 10 | m | lc_248-3ph
mv_f0_lv43_f4_l6 | mv_f0_lv43_f4_n5 | mv_f0_lv43_f4_n6 | 3 | 19.6 | m | lc_247-3ph
mv_f0_lv43_f4_l6_ls | mv_f0_lv43_f4_n6 | mv_f0_lv43_f4_c6 | 3 | 10 | m | lc_248-3ph
mv_f0_lv43_f4_l7 | mv_f0_lv43_f4_n6 | mv_f0_lv43_f4_n7 | 3 | 19.6 | m | lc_247-3ph
mv_f0_lv43_f4_l7_ls | mv_f0_lv43_f4_n7 | mv_f0_lv43_f4_c7 | 3 | 10 | m | lc_248-3ph
mv_f0_lv43_f4_l8 | mv_f0_lv43_f4_n7 | mv_f0_lv43_f4_n8 | 3 | 19.6 | m | lc_247-3ph
mv_f0_lv43_f4_l8_ls | mv_f0_lv43_f4_n8 | mv_f0_lv43_f4_c8 | 3 | 10 | m | lc_248-3ph
mv_f0_lv43_f4_l9 | mv_f0_lv43_f4_n8 | mv_f0_lv43_f4_n9 | 3 | 19.6 | m | lc_247-3ph
mv_f0_lv43_f4_l9_ls | mv_f0_lv43_f4_n9 | mv_f0_lv43_f4_c9 | 3 | 10 | m | lc_248-3ph
mv_f0_lv43_f4_l10 | mv_f0_lv43_f4_n9 | mv_f0_lv43_f4_n10 | 3 | 19.6 | m | lc_247-3ph
mv_f0_lv43_f4_l10_ls | mv_f0_lv43_f4_n10 | mv_f0_lv43_f4_c10 | 3 | 10 | m | lc_248-3ph
mv_f0_lv43_f4_l11 | mv_f0_lv43_f4_n10 | mv_f0_lv43_f4_n11 | 3 | 19.6 | m | lc_247-3ph
mv_f0_lv43_f4_l11_ls | mv_f0_lv43_f4_n11 | mv_f0_lv43_f4_c11 | 3 | 10 | m | lc_248-3ph
mv_f0_lv43_f4_l12 | mv_f0_lv43_f4_n11 | mv_f0_lv43_f4_n12 | 3 | 19.6 | m | lc_247-3ph
mv_f0_lv43_f4_l12_ls | mv_f0_lv43_f4_n12 | mv_f0_lv43_f4_c12 | 3 | 10 | m | lc_248-3ph
mv_f0_lv43_f4_l13 | mv_f0_lv43_f4_n12 | mv_f0_lv43_f4_n13 | 3 | 19.6 | m | lc_247-3ph
mv_f0_lv43_f4_l13_ls | mv_f0_lv43_f4_n13 | mv_f0_lv43_f4_c13 | 3 | 10 | m | lc_248-3ph
mv_f0_lv43_f4_l14 | mv_f0_lv43_f4_n13 | mv_f0_lv43_f4_n14 | 3 | 19.6 | m | lc_247-3ph
mv_f0_lv43_f4_l14_ls | mv_f0_lv43_f4_n14 | mv_f0_lv43_f4_c14 | 3 | 10 | m | lc_248-3ph
mv_f0_lv43_f4_l15 | mv_f0_lv43_f4_n14 | mv_f0_lv43_f4_n15 | 3 | 19.6 | m | lc_247-3ph
mv_f0_lv43_f4_l15_ls | mv_f0_lv43_f4_n15 | mv_f0_lv43_f4_c15 | 3 | 10 | m | lc_248-3ph
mv_f0_lv43_f4_l16 | mv_f0_lv43_f4_n15 | mv_f0_lv43_f4_n16 | 3 | 19.6 | m | lc_247-3ph
mv_f0_lv43_f4_l16_ls | mv_f0_lv43_f4_n16 | mv_f0_lv43_f4_c16 | 3 | 10 | m | lc_248-3ph
mv_f0_lv43_f4_l17 | mv_f0_lv43_f4_n16 | mv_f0_lv43_f4_n17 | 3 | 19.6 | m | lc_247-3ph
mv_f0_lv43_f4_l17_ls | mv_f0_lv43_f4_n17 | mv_f0_lv43_f4_c17 | 3 | 10 | m | lc_248-3ph
mv_f0_lv43_f4_l18 | mv_f0_lv43_f4_n17 | mv_f0_lv43_f4_n18 | 3 | 19.6 | m | lc_247-3ph
mv_f0_lv43_f4_l18_ls | mv_f0_lv43_f4_n18 | mv_f0_lv43_f4_c18 | 3 | 10 | m | lc_248-3ph
mv_f0_lv43_f4_l19 | mv_f0_lv43_f4_n18 | mv_f0_lv43_f4_n19 | 3 | 19.6 | m | lc_247-3ph
mv_f0_lv43_f4_l19_ls | mv_f0_lv43_f4_n19 | mv_f0_lv43_f4_c19 | 3 | 10 | m | lc_248-3ph
mv_f0_lv43_f4_l20 | mv_f0_lv43_f4_n19 | mv_f0_lv43_f4_n20 | 3 | 19.6 | m | lc_247-3ph
mv_f0_lv43_f4_l20_ls | mv_f0_lv43_f4_n20 | mv_f0_lv43_f4_c20 | 3 | 10 | m | lc_248-3ph
mv_f0_lv43_f4_l21 | mv_f0_lv43_f4_n20 | mv_f0_lv43_f4_n21 | 3 | 19.6 | m | lc_247-3ph
mv_f0_lv43_f4_l21_ls | mv_f0_lv43_f4_n21 | mv_f0_lv43_f4_c21 | 3 | 10 | m | lc_248-3ph
mv_f0_lv43_f4_l22 | mv_f0_lv43_f4_n21 | mv_f0_lv43_f4_n22 | 3 | 19.6 | m | lc_247-3ph
mv_f0_lv43_f4_l22_ls | mv_f0_lv43_f4_n22 | mv_f0_lv43_f4_c22 | 3 | 10 | m | lc_248-3ph
mv_f0_lv43_f4_l23 | mv_f0_lv43_f4_n22 | mv_f0_lv43_f4_n23 | 3 | 19.6 | m | lc_247-3ph
mv_f0_lv43_f4_l23_ls | mv_f0_lv43_f4_n23 | mv_f0_lv43_f4_c23 | 3 | 10 | m | lc_248-3ph
mv_f0_lv43_f4_l24 | mv_f0_lv43_f4_n23 | mv_f0_lv43_f4_n24 | 3 | 19.6 | m | lc_247-3ph
mv_f0_lv43_f4_l24_ls | mv_f0_lv43_f4_n24 | mv_f0_lv43_f4_c24 | 3 | 10 | m | lc_248-3ph
mv_f0_lv43_f4_l25 | mv_f0_lv43_f4_n24 | mv_f0_lv43_f4_n25 | 3 | 19.6 | m | lc_247-3ph
mv_f0_lv43_f4_l25_ls | mv_f0_lv43_f4_n25 | mv_f0_lv43_f4_c25 | 3 | 10 | m | lc_248-3ph
mv_f0_lv43_f4_l26 | mv_f0_lv43_f4_n25 | mv_f0_lv43_f4_n26 | 3 | 19.6 | m | lc_247-3ph
mv_f0_lv43_f4_l26_ls | mv_f0_lv43_f4_n26 | mv_f0_lv43_f4_c26 | 3 | 10 | m | lc_248-3ph
mv_f0_lv43_f4_l27 | mv_f0_lv43_f4_n26 | mv_f0_lv43_f4_n27 | 3 | 19.6 | m | lc_247-3ph
mv_f0_lv43_f4_l27_ls | mv_f0_lv43_f4_n27 | mv_f0_lv43_f4_c27 | 3 | 10 | m | lc_248-3ph
mv_f0_lv43_f4_l28 | mv_f0_lv43_f4_n27 | mv_f0_lv43_f4_n28 | 3 | 19.6 | m | lc_247-3ph
mv_f0_lv43_f4_l28_ls | mv_f0_lv43_f4_n28 | mv_f0_lv43_f4_c28 | 3 | 10 | m | lc_248-3ph
mv_f0_lv43_f4_l29 | mv_f0_lv43_f4_n28 | mv_f0_lv43_f4_n29 | 3 | 19.6 | m | lc_247-3ph
mv_f0_lv43_f4_l29_ls | mv_f0_lv43_f4_n29 | mv_f0_lv43_f4_c29 | 3 | 10 | m | lc_248-3ph
mv_f0_lv43_f4_l30 | mv_f0_lv43_f4_n29 | mv_f0_lv43_f4_n30 | 3 | 19.6 | m | lc_247-3ph
mv_f0_lv43_f4_l30_ls | mv_f0_lv43_f4_n30 | mv_f0_lv43_f4_c30 | 3 | 10 | m | lc_248-3ph
mv_f0_lv43_f4_l31 | mv_f0_lv43_f4_n30 | mv_f0_lv43_f4_n31 | 3 | 19.6 | m | lc_247-3ph
mv_f0_lv43_f4_l31_ls | mv_f0_lv43_f4_n31 | mv_f0_lv43_f4_c31 | 3 | 10 | m | lc_248-3ph
mv_f0_lv43_f4_l32 | mv_f0_lv43_f4_n31 | mv_f0_lv43_f4_n32 | 3 | 19.6 | m | lc_247-3ph
mv_f0_lv43_f4_l32_ls | mv_f0_lv43_f4_n32 | mv_f0_lv43_f4_c32 | 3 | 10 | m | lc_248-3ph
mv_f0_lv43_f4_l33 | mv_f0_lv43_f4_n32 | mv_f0_lv43_f4_n33 | 3 | 19.6 | m | lc_247-3ph
mv_f0_lv43_f4_l33_ls | mv_f0_lv43_f4_n33 | mv_f0_lv43_f4_c33 | 3 | 10 | m | lc_248-3ph
mv_f0_lv43_f4_l34 | mv_f0_lv43_f4_n33 | mv_f0_lv43_f4_n34 | 3 | 19.6 | m | lc_247-3ph
mv_f0_lv43_f4_l34_ls | mv_f0_lv43_f4_n34 | mv_f0_lv43_f4_c34 | 3 | 10 | m | lc_248-3ph
mv_f0_lv43_f4_l35 | mv_f0_lv43_f4_n34 | mv_f0_lv43_f4_n35 | 3 | 19.6 | m | lc_247-3ph
mv_f0_lv43_f4_l35_ls | mv_f0_lv43_f4_n35 | mv_f0_lv43_f4_c35 | 3 | 10 | m | lc_248-3ph
mv_f0_lv43_f4_l36 | mv_f0_lv43_f4_n35 | mv_f0_lv43_f4_n36 | 3 | 19.6 | m | lc_247-3ph
mv_f0_lv43_f4_l36_ls | mv_f0_lv43_f4_n36 | mv_f0_lv43_f4_c36 | 3 | 10 | m | lc_248-3ph
mv_f0_lv43_f4_l37 | mv_f0_lv43_f4_n36 | mv_f0_lv43_f4_n37 | 3 | 19.6 | m | lc_247-3ph
mv_f0_lv43_f4_l37_ls | mv_f0_lv43_f4_n37 | mv_f0_lv43_f4_c37 | 3 | 10 | m | lc_248-3ph
mv_f0_lv43_f4_l38 | mv_f0_lv43_f4_n37 | mv_f0_lv43_f4_n38 | 3 | 19.6 | m | lc_247-3ph
mv_f0_lv43_f4_l38_ls | mv_f0_lv43_f4_n38 | mv_f0_lv43_f4_c38 | 3 | 10 | m | lc_248-3ph
mv_f0_lv43_f4_l39 | mv_f0_lv43_f4_n38 | mv_f0_lv43_f4_n39 | 3 | 19.6 | m | lc_247-3ph
mv_f0_lv43_f4_l39_ls | mv_f0_lv43_f4_n39 | mv_f0_lv43_f4_c39 | 3 | 10 | m | lc_248-3ph
mv_f0_lv44_f0_l0 | mv_f0_lv44_busbar | mv_f0_lv44_f0_n0 | 3 | 15.42 | m | lc_247-3ph
mv_f0_lv44_f0_l0_ls | mv_f0_lv44_f0_n0 | mv_f0_lv44_f0_c0 | 3 | 10 | m | lc_248-3ph
mv_f0_lv44_f0_l1 | mv_f0_lv44_f0_n0 | mv_f0_lv44_f0_n1 | 3 | 15.42 | m | lc_247-3ph
mv_f0_lv44_f0_l1_ls | mv_f0_lv44_f0_n1 | mv_f0_lv44_f0_c1 | 3 | 10 | m | lc_248-3ph
mv_f0_lv44_f0_l2 | mv_f0_lv44_f0_n1 | mv_f0_lv44_f0_n2 | 3 | 15.42 | m | lc_247-3ph
mv_f0_lv44_f0_l2_ls | mv_f0_lv44_f0_n2 | mv_f0_lv44_f0_c2 | 3 | 10 | m | lc_248-3ph
mv_f0_lv44_f0_l3 | mv_f0_lv44_f0_n2 | mv_f0_lv44_f0_n3 | 3 | 15.42 | m | lc_247-3ph
mv_f0_lv44_f0_l3_ls | mv_f0_lv44_f0_n3 | mv_f0_lv44_f0_c3 | 3 | 10 | m | lc_248-3ph
mv_f0_lv44_f0_l4 | mv_f0_lv44_f0_n3 | mv_f0_lv44_f0_n4 | 3 | 15.42 | m | lc_247-3ph
mv_f0_lv44_f0_l4_ls | mv_f0_lv44_f0_n4 | mv_f0_lv44_f0_c4 | 3 | 10 | m | lc_248-3ph
mv_f0_lv44_f0_l5 | mv_f0_lv44_f0_n4 | mv_f0_lv44_f0_n5 | 3 | 15.42 | m | lc_247-3ph
mv_f0_lv44_f0_l5_ls | mv_f0_lv44_f0_n5 | mv_f0_lv44_f0_c5 | 3 | 10 | m | lc_248-3ph
mv_f0_lv44_f0_l6 | mv_f0_lv44_f0_n5 | mv_f0_lv44_f0_n6 | 3 | 15.42 | m | lc_247-3ph
mv_f0_lv44_f0_l6_ls | mv_f0_lv44_f0_n6 | mv_f0_lv44_f0_c6 | 3 | 10 | m | lc_248-3ph
mv_f0_lv45_f0_l0 | mv_f0_lv45_busbar | mv_f0_lv45_f0_n0 | 3 | 19.6 | m | lc_247-3ph
mv_f0_lv45_f0_l0_ls | mv_f0_lv45_f0_n0 | mv_f0_lv45_f0_c0 | 3 | 10 | m | lc_248-3ph
mv_f0_lv45_f0_l1 | mv_f0_lv45_f0_n0 | mv_f0_lv45_f0_n1 | 3 | 19.6 | m | lc_247-3ph
mv_f0_lv45_f0_l1_ls | mv_f0_lv45_f0_n1 | mv_f0_lv45_f0_c1 | 3 | 10 | m | lc_248-3ph
mv_f0_lv45_f0_l2 | mv_f0_lv45_f0_n1 | mv_f0_lv45_f0_n2 | 3 | 19.6 | m | lc_247-3ph
mv_f0_lv45_f0_l2_ls | mv_f0_lv45_f0_n2 | mv_f0_lv45_f0_c2 | 3 | 10 | m | lc_248-3ph
mv_f0_lv45_f0_l3 | mv_f0_lv45_f0_n2 | mv_f0_lv45_f0_n3 | 3 | 19.6 | m | lc_247-3ph
mv_f0_lv45_f0_l3_ls | mv_f0_lv45_f0_n3 | mv_f0_lv45_f0_c3 | 3 | 10 | m | lc_248-3ph
mv_f0_lv45_f0_l4 | mv_f0_lv45_f0_n3 | mv_f0_lv45_f0_n4 | 3 | 19.6 | m | lc_247-3ph
mv_f0_lv45_f0_l4_ls | mv_f0_lv45_f0_n4 | mv_f0_lv45_f0_c4 | 3 | 10 | m | lc_248-3ph
mv_f0_lv45_f0_l5 | mv_f0_lv45_f0_n4 | mv_f0_lv45_f0_n5 | 3 | 19.6 | m | lc_247-3ph
mv_f0_lv45_f0_l5_ls | mv_f0_lv45_f0_n5 | mv_f0_lv45_f0_c5 | 3 | 10 | m | lc_248-3ph
mv_f0_lv45_f0_l6 | mv_f0_lv45_f0_n5 | mv_f0_lv45_f0_n6 | 3 | 19.6 | m | lc_247-3ph
mv_f0_lv45_f0_l6_ls | mv_f0_lv45_f0_n6 | mv_f0_lv45_f0_c6 | 3 | 10 | m | lc_248-3ph
mv_f0_lv45_f0_l7 | mv_f0_lv45_f0_n6 | mv_f0_lv45_f0_n7 | 3 | 19.6 | m | lc_247-3ph
mv_f0_lv45_f0_l7_ls | mv_f0_lv45_f0_n7 | mv_f0_lv45_f0_c7 | 3 | 10 | m | lc_248-3ph
mv_f0_lv45_f0_l8 | mv_f0_lv45_f0_n7 | mv_f0_lv45_f0_n8 | 3 | 19.6 | m | lc_247-3ph
mv_f0_lv45_f0_l8_ls | mv_f0_lv45_f0_n8 | mv_f0_lv45_f0_c8 | 3 | 10 | m | lc_248-3ph
mv_f0_lv45_f0_l9 | mv_f0_lv45_f0_n8 | mv_f0_lv45_f0_n9 | 3 | 19.6 | m | lc_247-3ph
mv_f0_lv45_f0_l9_ls | mv_f0_lv45_f0_n9 | mv_f0_lv45_f0_c9 | 3 | 10 | m | lc_248-3ph
mv_f0_lv45_f0_l10 | mv_f0_lv45_f0_n9 | mv_f0_lv45_f0_n10 | 3 | 19.6 | m | lc_247-3ph
mv_f0_lv45_f0_l10_ls | mv_f0_lv45_f0_n10 | mv_f0_lv45_f0_c10 | 3 | 10 | m | lc_248-3ph
mv_f0_lv45_f0_l11 | mv_f0_lv45_f0_n10 | mv_f0_lv45_f0_n11 | 3 | 19.6 | m | lc_247-3ph
mv_f0_lv45_f0_l11_ls | mv_f0_lv45_f0_n11 | mv_f0_lv45_f0_c11 | 3 | 10 | m | lc_248-3ph
mv_f0_lv45_f0_l12 | mv_f0_lv45_f0_n11 | mv_f0_lv45_f0_n12 | 3 | 19.6 | m | lc_247-3ph
mv_f0_lv45_f0_l12_ls | mv_f0_lv45_f0_n12 | mv_f0_lv45_f0_c12 | 3 | 10 | m | lc_248-3ph
mv_f0_lv45_f0_l13 | mv_f0_lv45_f0_n12 | mv_f0_lv45_f0_n13 | 3 | 19.6 | m | lc_247-3ph
mv_f0_lv45_f0_l13_ls | mv_f0_lv45_f0_n13 | mv_f0_lv45_f0_c13 | 3 | 10 | m | lc_248-3ph
mv_f0_lv45_f0_l14 | mv_f0_lv45_f0_n13 | mv_f0_lv45_f0_n14 | 3 | 19.6 | m | lc_247-3ph
mv_f0_lv45_f0_l14_ls | mv_f0_lv45_f0_n14 | mv_f0_lv45_f0_c14 | 3 | 10 | m | lc_248-3ph
mv_f0_lv45_f0_l15 | mv_f0_lv45_f0_n14 | mv_f0_lv45_f0_n15 | 3 | 19.6 | m | lc_247-3ph
mv_f0_lv45_f0_l15_ls | mv_f0_lv45_f0_n15 | mv_f0_lv45_f0_c15 | 3 | 10 | m | lc_248-3ph
mv_f0_lv45_f0_l16 | mv_f0_lv45_f0_n15 | mv_f0_lv45_f0_n16 | 3 | 19.6 | m | lc_247-3ph
mv_f0_lv45_f0_l16_ls | mv_f0_lv45_f0_n16 | mv_f0_lv45_f0_c16 | 3 | 10 | m | lc_248-3ph
mv_f0_lv45_f0_l17 | mv_f0_lv45_f0_n16 | mv_f0_lv45_f0_n17 | 3 | 19.6 | m | lc_247-3ph
mv_f0_lv45_f0_l17_ls | mv_f0_lv45_f0_n17 | mv_f0_lv45_f0_c17 | 3 | 10 | m | lc_248-3ph
mv_f0_lv45_f0_l18 | mv_f0_lv45_f0_n17 | mv_f0_lv45_f0_n18 | 3 | 19.6 | m | lc_247-3ph
mv_f0_lv45_f0_l18_ls | mv_f0_lv45_f0_n18 | mv_f0_lv45_f0_c18 | 3 | 10 | m | lc_248-3ph
mv_f0_lv45_f0_l19 | mv_f0_lv45_f0_n18 | mv_f0_lv45_f0_n19 | 3 | 19.6 | m | lc_247-3ph
mv_f0_lv45_f0_l19_ls | mv_f0_lv45_f0_n19 | mv_f0_lv45_f0_c19 | 3 | 10 | m | lc_248-3ph
mv_f0_lv45_f0_l20 | mv_f0_lv45_f0_n19 | mv_f0_lv45_f0_n20 | 3 | 19.6 | m | lc_247-3ph
mv_f0_lv45_f0_l20_ls | mv_f0_lv45_f0_n20 | mv_f0_lv45_f0_c20 | 3 | 10 | m | lc_248-3ph
mv_f0_lv45_f0_l21 | mv_f0_lv45_f0_n20 | mv_f0_lv45_f0_n21 | 3 | 19.6 | m | lc_247-3ph
mv_f0_lv45_f0_l21_ls | mv_f0_lv45_f0_n21 | mv_f0_lv45_f0_c21 | 3 | 10 | m | lc_248-3ph
mv_f0_lv45_f0_l22 | mv_f0_lv45_f0_n21 | mv_f0_lv45_f0_n22 | 3 | 19.6 | m | lc_247-3ph
mv_f0_lv45_f0_l22_ls | mv_f0_lv45_f0_n22 | mv_f0_lv45_f0_c22 | 3 | 10 | m | lc_248-3ph
mv_f0_lv45_f0_l23 | mv_f0_lv45_f0_n22 | mv_f0_lv45_f0_n23 | 3 | 19.6 | m | lc_247-3ph
mv_f0_lv45_f0_l23_ls | mv_f0_lv45_f0_n23 | mv_f0_lv45_f0_c23 | 3 | 10 | m | lc_248-3ph
mv_f0_lv45_f0_l24 | mv_f0_lv45_f0_n23 | mv_f0_lv45_f0_n24 | 3 | 19.6 | m | lc_247-3ph
mv_f0_lv45_f0_l24_ls | mv_f0_lv45_f0_n24 | mv_f0_lv45_f0_c24 | 3 | 10 | m | lc_248-3ph
mv_f0_lv45_f0_l25 | mv_f0_lv45_f0_n24 | mv_f0_lv45_f0_n25 | 3 | 19.6 | m | lc_247-3ph
mv_f0_lv45_f0_l25_ls | mv_f0_lv45_f0_n25 | mv_f0_lv45_f0_c25 | 3 | 10 | m | lc_248-3ph
mv_f0_lv45_f0_l26 | mv_f0_lv45_f0_n25 | mv_f0_lv45_f0_n26 | 3 | 19.6 | m | lc_247-3ph
mv_f0_lv45_f0_l26_ls | mv_f0_lv45_f0_n26 | mv_f0_lv45_f0_c26 | 3 | 10 | m | lc_248-3ph
mv_f0_lv45_f0_l27 | mv_f0_lv45_f0_n26 | mv_f0_lv45_f0_n27 | 3 | 19.6 | m | lc_247-3ph
mv_f0_lv45_f0_l27_ls | mv_f0_lv45_f0_n27 | mv_f0_lv45_f0_c27 | 3 | 10 | m | lc_248-3ph
mv_f0_lv45_f0_l28 | mv_f0_lv45_f0_n27 | mv_f0_lv45_f0_n28 | 3 | 19.6 | m | lc_247-3ph
mv_f0_lv45_f0_l28_ls | mv_f0_lv45_f0_n28 | mv_f0_lv45_f0_c28 | 3 | 10 | m | lc_248-3ph
mv_f0_lv45_f0_l29 | mv_f0_lv45_f0_n28 | mv_f0_lv45_f0_n29 | 3 | 19.6 | m | lc_247-3ph
mv_f0_lv45_f0_l29_ls | mv_f0_lv45_f0_n29 | mv_f0_lv45_f0_c29 | 3 | 10 | m | lc_248-3ph
mv_f0_lv45_f0_l30 | mv_f0_lv45_f0_n29 | mv_f0_lv45_f0_n30 | 3 | 19.6 | m | lc_247-3ph
mv_f0_lv45_f0_l30_ls | mv_f0_lv45_f0_n30 | mv_f0_lv45_f0_c30 | 3 | 10 | m | lc_248-3ph
mv_f0_lv45_f0_l31 | mv_f0_lv45_f0_n30 | mv_f0_lv45_f0_n31 | 3 | 19.6 | m | lc_247-3ph
mv_f0_lv45_f0_l31_ls | mv_f0_lv45_f0_n31 | mv_f0_lv45_f0_c31 | 3 | 10 | m | lc_248-3ph
mv_f0_lv45_f0_l32 | mv_f0_lv45_f0_n31 | mv_f0_lv45_f0_n32 | 3 | 19.6 | m | lc_247-3ph
mv_f0_lv45_f0_l32_ls | mv_f0_lv45_f0_n32 | mv_f0_lv45_f0_c32 | 3 | 10 | m | lc_248-3ph
mv_f0_lv45_f0_l33 | mv_f0_lv45_f0_n32 | mv_f0_lv45_f0_n33 | 3 | 19.6 | m | lc_247-3ph
mv_f0_lv45_f0_l33_ls | mv_f0_lv45_f0_n33 | mv_f0_lv45_f0_c33 | 3 | 10 | m | lc_248-3ph
mv_f0_lv45_f0_l34 | mv_f0_lv45_f0_n33 | mv_f0_lv45_f0_n34 | 3 | 19.6 | m | lc_247-3ph
mv_f0_lv45_f0_l34_ls | mv_f0_lv45_f0_n34 | mv_f0_lv45_f0_c34 | 3 | 10 | m | lc_248-3ph
mv_f0_lv45_f0_l35 | mv_f0_lv45_f0_n34 | mv_f0_lv45_f0_n35 | 3 | 19.6 | m | lc_247-3ph
mv_f0_lv45_f0_l35_ls | mv_f0_lv45_f0_n35 | mv_f0_lv45_f0_c35 | 3 | 10 | m | lc_248-3ph
mv_f0_lv45_f0_l36 | mv_f0_lv45_f0_n35 | mv_f0_lv45_f0_n36 | 3 | 19.6 | m | lc_247-3ph
mv_f0_lv45_f0_l36_ls | mv_f0_lv45_f0_n36 | mv_f0_lv45_f0_c36 | 3 | 10 | m | lc_248-3ph
mv_f0_lv45_f0_l37 | mv_f0_lv45_f0_n36 | mv_f0_lv45_f0_n37 | 3 | 19.6 | m | lc_247-3ph
mv_f0_lv45_f0_l37_ls | mv_f0_lv45_f0_n37 | mv_f0_lv45_f0_c37 | 3 | 10 | m | lc_248-3ph
mv_f0_lv45_f0_l38 | mv_f0_lv45_f0_n37 | mv_f0_lv45_f0_n38 | 3 | 19.6 | m | lc_247-3ph
mv_f0_lv45_f0_l38_ls | mv_f0_lv45_f0_n38 | mv_f0_lv45_f0_c38 | 3 | 10 | m | lc_248-3ph
mv_f0_lv45_f0_l39 | mv_f0_lv45_f0_n38 | mv_f0_lv45_f0_n39 | 3 | 19.6 | m | lc_247-3ph
mv_f0_lv45_f0_l39_ls | mv_f0_lv45_f0_n39 | mv_f0_lv45_f0_c39 | 3 | 10 | m | lc_248-3ph
mv_f0_lv45_f1_l0 | mv_f0_lv45_busbar | mv_f0_lv45_f1_n0 | 3 | 19.6 | m | lc_247-3ph
mv_f0_lv45_f1_l0_ls | mv_f0_lv45_f1_n0 | mv_f0_lv45_f1_c0 | 3 | 10 | m | lc_248-3ph
mv_f0_lv45_f1_l1 | mv_f0_lv45_f1_n0 | mv_f0_lv45_f1_n1 | 3 | 19.6 | m | lc_247-3ph
mv_f0_lv45_f1_l1_ls | mv_f0_lv45_f1_n1 | mv_f0_lv45_f1_c1 | 3 | 10 | m | lc_248-3ph
mv_f0_lv45_f1_l2 | mv_f0_lv45_f1_n1 | mv_f0_lv45_f1_n2 | 3 | 19.6 | m | lc_247-3ph
mv_f0_lv45_f1_l2_ls | mv_f0_lv45_f1_n2 | mv_f0_lv45_f1_c2 | 3 | 10 | m | lc_248-3ph
mv_f0_lv45_f1_l3 | mv_f0_lv45_f1_n2 | mv_f0_lv45_f1_n3 | 3 | 19.6 | m | lc_247-3ph
mv_f0_lv45_f1_l3_ls | mv_f0_lv45_f1_n3 | mv_f0_lv45_f1_c3 | 3 | 10 | m | lc_248-3ph
mv_f0_lv45_f1_l4 | mv_f0_lv45_f1_n3 | mv_f0_lv45_f1_n4 | 3 | 19.6 | m | lc_247-3ph
mv_f0_lv45_f1_l4_ls | mv_f0_lv45_f1_n4 | mv_f0_lv45_f1_c4 | 3 | 10 | m | lc_248-3ph
mv_f0_lv45_f1_l5 | mv_f0_lv45_f1_n4 | mv_f0_lv45_f1_n5 | 3 | 19.6 | m | lc_247-3ph
mv_f0_lv45_f1_l5_ls | mv_f0_lv45_f1_n5 | mv_f0_lv45_f1_c5 | 3 | 10 | m | lc_248-3ph
mv_f0_lv45_f1_l6 | mv_f0_lv45_f1_n5 | mv_f0_lv45_f1_n6 | 3 | 19.6 | m | lc_247-3ph
mv_f0_lv45_f1_l6_ls | mv_f0_lv45_f1_n6 | mv_f0_lv45_f1_c6 | 3 | 10 | m | lc_248-3ph
mv_f0_lv45_f1_l7 | mv_f0_lv45_f1_n6 | mv_f0_lv45_f1_n7 | 3 | 19.6 | m | lc_247-3ph
mv_f0_lv45_f1_l7_ls | mv_f0_lv45_f1_n7 | mv_f0_lv45_f1_c7 | 3 | 10 | m | lc_248-3ph
mv_f0_lv45_f1_l8 | mv_f0_lv45_f1_n7 | mv_f0_lv45_f1_n8 | 3 | 19.6 | m | lc_247-3ph
mv_f0_lv45_f1_l8_ls | mv_f0_lv45_f1_n8 | mv_f0_lv45_f1_c8 | 3 | 10 | m | lc_248-3ph
mv_f0_lv45_f1_l9 | mv_f0_lv45_f1_n8 | mv_f0_lv45_f1_n9 | 3 | 19.6 | m | lc_247-3ph
mv_f0_lv45_f1_l9_ls | mv_f0_lv45_f1_n9 | mv_f0_lv45_f1_c9 | 3 | 10 | m | lc_248-3ph
mv_f0_lv45_f1_l10 | mv_f0_lv45_f1_n9 | mv_f0_lv45_f1_n10 | 3 | 19.6 | m | lc_247-3ph
mv_f0_lv45_f1_l10_ls | mv_f0_lv45_f1_n10 | mv_f0_lv45_f1_c10 | 3 | 10 | m | lc_248-3ph
mv_f0_lv45_f1_l11 | mv_f0_lv45_f1_n10 | mv_f0_lv45_f1_n11 | 3 | 19.6 | m | lc_247-3ph
mv_f0_lv45_f1_l11_ls | mv_f0_lv45_f1_n11 | mv_f0_lv45_f1_c11 | 3 | 10 | m | lc_248-3ph
mv_f0_lv45_f1_l12 | mv_f0_lv45_f1_n11 | mv_f0_lv45_f1_n12 | 3 | 19.6 | m | lc_247-3ph
mv_f0_lv45_f1_l12_ls | mv_f0_lv45_f1_n12 | mv_f0_lv45_f1_c12 | 3 | 10 | m | lc_248-3ph
mv_f0_lv45_f1_l13 | mv_f0_lv45_f1_n12 | mv_f0_lv45_f1_n13 | 3 | 19.6 | m | lc_247-3ph
mv_f0_lv45_f1_l13_ls | mv_f0_lv45_f1_n13 | mv_f0_lv45_f1_c13 | 3 | 10 | m | lc_248-3ph
mv_f0_lv45_f1_l14 | mv_f0_lv45_f1_n13 | mv_f0_lv45_f1_n14 | 3 | 19.6 | m | lc_247-3ph
mv_f0_lv45_f1_l14_ls | mv_f0_lv45_f1_n14 | mv_f0_lv45_f1_c14 | 3 | 10 | m | lc_248-3ph
mv_f0_lv45_f1_l15 | mv_f0_lv45_f1_n14 | mv_f0_lv45_f1_n15 | 3 | 19.6 | m | lc_247-3ph
mv_f0_lv45_f1_l15_ls | mv_f0_lv45_f1_n15 | mv_f0_lv45_f1_c15 | 3 | 10 | m | lc_248-3ph
mv_f0_lv45_f1_l16 | mv_f0_lv45_f1_n15 | mv_f0_lv45_f1_n16 | 3 | 19.6 | m | lc_247-3ph
mv_f0_lv45_f1_l16_ls | mv_f0_lv45_f1_n16 | mv_f0_lv45_f1_c16 | 3 | 10 | m | lc_248-3ph
mv_f0_lv45_f1_l17 | mv_f0_lv45_f1_n16 | mv_f0_lv45_f1_n17 | 3 | 19.6 | m | lc_247-3ph
mv_f0_lv45_f1_l17_ls | mv_f0_lv45_f1_n17 | mv_f0_lv45_f1_c17 | 3 | 10 | m | lc_248-3ph
mv_f0_lv45_f1_l18 | mv_f0_lv45_f1_n17 | mv_f0_lv45_f1_n18 | 3 | 19.6 | m | lc_247-3ph
mv_f0_lv45_f1_l18_ls | mv_f0_lv45_f1_n18 | mv_f0_lv45_f1_c18 | 3 | 10 | m | lc_248-3ph
mv_f0_lv45_f1_l19 | mv_f0_lv45_f1_n18 | mv_f0_lv45_f1_n19 | 3 | 19.6 | m | lc_247-3ph
mv_f0_lv45_f1_l19_ls | mv_f0_lv45_f1_n19 | mv_f0_lv45_f1_c19 | 3 | 10 | m | lc_248-3ph
mv_f0_lv45_f1_l20 | mv_f0_lv45_f1_n19 | mv_f0_lv45_f1_n20 | 3 | 19.6 | m | lc_247-3ph
mv_f0_lv45_f1_l20_ls | mv_f0_lv45_f1_n20 | mv_f0_lv45_f1_c20 | 3 | 10 | m | lc_248-3ph
mv_f0_lv45_f1_l21 | mv_f0_lv45_f1_n20 | mv_f0_lv45_f1_n21 | 3 | 19.6 | m | lc_247-3ph
mv_f0_lv45_f1_l21_ls | mv_f0_lv45_f1_n21 | mv_f0_lv45_f1_c21 | 3 | 10 | m | lc_248-3ph
mv_f0_lv45_f1_l22 | mv_f0_lv45_f1_n21 | mv_f0_lv45_f1_n22 | 3 | 19.6 | m | lc_247-3ph
mv_f0_lv45_f1_l22_ls | mv_f0_lv45_f1_n22 | mv_f0_lv45_f1_c22 | 3 | 10 | m | lc_248-3ph
mv_f0_lv45_f1_l23 | mv_f0_lv45_f1_n22 | mv_f0_lv45_f1_n23 | 3 | 19.6 | m | lc_247-3ph
mv_f0_lv45_f1_l23_ls | mv_f0_lv45_f1_n23 | mv_f0_lv45_f1_c23 | 3 | 10 | m | lc_248-3ph
mv_f0_lv45_f1_l24 | mv_f0_lv45_f1_n23 | mv_f0_lv45_f1_n24 | 3 | 19.6 | m | lc_247-3ph
mv_f0_lv45_f1_l24_ls | mv_f0_lv45_f1_n24 | mv_f0_lv45_f1_c24 | 3 | 10 | m | lc_248-3ph
mv_f0_lv45_f1_l25 | mv_f0_lv45_f1_n24 | mv_f0_lv45_f1_n25 | 3 | 19.6 | m | lc_247-3ph
mv_f0_lv45_f1_l25_ls | mv_f0_lv45_f1_n25 | mv_f0_lv45_f1_c25 | 3 | 10 | m | lc_248-3ph
mv_f0_lv45_f1_l26 | mv_f0_lv45_f1_n25 | mv_f0_lv45_f1_n26 | 3 | 19.6 | m | lc_247-3ph
mv_f0_lv45_f1_l26_ls | mv_f0_lv45_f1_n26 | mv_f0_lv45_f1_c26 | 3 | 10 | m | lc_248-3ph
mv_f0_lv45_f1_l27 | mv_f0_lv45_f1_n26 | mv_f0_lv45_f1_n27 | 3 | 19.6 | m | lc_247-3ph
mv_f0_lv45_f1_l27_ls | mv_f0_lv45_f1_n27 | mv_f0_lv45_f1_c27 | 3 | 10 | m | lc_248-3ph
mv_f0_lv45_f1_l28 | mv_f0_lv45_f1_n27 | mv_f0_lv45_f1_n28 | 3 | 19.6 | m | lc_247-3ph
mv_f0_lv45_f1_l28_ls | mv_f0_lv45_f1_n28 | mv_f0_lv45_f1_c28 | 3 | 10 | m | lc_248-3ph
mv_f0_lv45_f1_l29 | mv_f0_lv45_f1_n28 | mv_f0_lv45_f1_n29 | 3 | 19.6 | m | lc_247-3ph
mv_f0_lv45_f1_l29_ls | mv_f0_lv45_f1_n29 | mv_f0_lv45_f1_c29 | 3 | 10 | m | lc_248-3ph
mv_f0_lv45_f1_l30 | mv_f0_lv45_f1_n29 | mv_f0_lv45_f1_n30 | 3 | 19.6 | m | lc_247-3ph
mv_f0_lv45_f1_l30_ls | mv_f0_lv45_f1_n30 | mv_f0_lv45_f1_c30 | 3 | 10 | m | lc_248-3ph
mv_f0_lv45_f1_l31 | mv_f0_lv45_f1_n30 | mv_f0_lv45_f1_n31 | 3 | 19.6 | m | lc_247-3ph
mv_f0_lv45_f1_l31_ls | mv_f0_lv45_f1_n31 | mv_f0_lv45_f1_c31 | 3 | 10 | m | lc_248-3ph
mv_f0_lv45_f1_l32 | mv_f0_lv45_f1_n31 | mv_f0_lv45_f1_n32 | 3 | 19.6 | m | lc_247-3ph
mv_f0_lv45_f1_l32_ls | mv_f0_lv45_f1_n32 | mv_f0_lv45_f1_c32 | 3 | 10 | m | lc_248-3ph
mv_f0_lv45_f1_l33 | mv_f0_lv45_f1_n32 | mv_f0_lv45_f1_n33 | 3 | 19.6 | m | lc_247-3ph
mv_f0_lv45_f1_l33_ls | mv_f0_lv45_f1_n33 | mv_f0_lv45_f1_c33 | 3 | 10 | m | lc_248-3ph
mv_f0_lv45_f1_l34 | mv_f0_lv45_f1_n33 | mv_f0_lv45_f1_n34 | 3 | 19.6 | m | lc_247-3ph
mv_f0_lv45_f1_l34_ls | mv_f0_lv45_f1_n34 | mv_f0_lv45_f1_c34 | 3 | 10 | m | lc_248-3ph
mv_f0_lv45_f1_l35 | mv_f0_lv45_f1_n34 | mv_f0_lv45_f1_n35 | 3 | 19.6 | m | lc_247-3ph
mv_f0_lv45_f1_l35_ls | mv_f0_lv45_f1_n35 | mv_f0_lv45_f1_c35 | 3 | 10 | m | lc_248-3ph
mv_f0_lv45_f1_l36 | mv_f0_lv45_f1_n35 | mv_f0_lv45_f1_n36 | 3 | 19.6 | m | lc_247-3ph
mv_f0_lv45_f1_l36_ls | mv_f0_lv45_f1_n36 | mv_f0_lv45_f1_c36 | 3 | 10 | m | lc_248-3ph
mv_f0_lv45_f1_l37 | mv_f0_lv45_f1_n36 | mv_f0_lv45_f1_n37 | 3 | 19.6 | m | lc_247-3ph
mv_f0_lv45_f1_l37_ls | mv_f0_lv45_f1_n37 | mv_f0_lv45_f1_c37 | 3 | 10 | m | lc_248-3ph
mv_f0_lv45_f1_l38 | mv_f0_lv45_f1_n37 | mv_f0_lv45_f1_n38 | 3 | 19.6 | m | lc_247-3ph
mv_f0_lv45_f1_l38_ls | mv_f0_lv45_f1_n38 | mv_f0_lv45_f1_c38 | 3 | 10 | m | lc_248-3ph
mv_f0_lv45_f1_l39 | mv_f0_lv45_f1_n38 | mv_f0_lv45_f1_n39 | 3 | 19.6 | m | lc_247-3ph
mv_f0_lv45_f1_l39_ls | mv_f0_lv45_f1_n39 | mv_f0_lv45_f1_c39 | 3 | 10 | m | lc_248-3ph
mv_f0_lv45_f2_l0 | mv_f0_lv45_busbar | mv_f0_lv45_f2_n0 | 3 | 19.6 | m | lc_247-3ph
mv_f0_lv45_f2_l0_ls | mv_f0_lv45_f2_n0 | mv_f0_lv45_f2_c0 | 3 | 10 | m | lc_248-3ph
mv_f0_lv45_f2_l1 | mv_f0_lv45_f2_n0 | mv_f0_lv45_f2_n1 | 3 | 19.6 | m | lc_247-3ph
mv_f0_lv45_f2_l1_ls | mv_f0_lv45_f2_n1 | mv_f0_lv45_f2_c1 | 3 | 10 | m | lc_248-3ph
mv_f0_lv45_f2_l2 | mv_f0_lv45_f2_n1 | mv_f0_lv45_f2_n2 | 3 | 19.6 | m | lc_247-3ph
mv_f0_lv45_f2_l2_ls | mv_f0_lv45_f2_n2 | mv_f0_lv45_f2_c2 | 3 | 10 | m | lc_248-3ph
mv_f0_lv45_f2_l3 | mv_f0_lv45_f2_n2 | mv_f0_lv45_f2_n3 | 3 | 19.6 | m | lc_247-3ph
mv_f0_lv45_f2_l3_ls | mv_f0_lv45_f2_n3 | mv_f0_lv45_f2_c3 | 3 | 10 | m | lc_248-3ph
mv_f0_lv45_f2_l4 | mv_f0_lv45_f2_n3 | mv_f0_lv45_f2_n4 | 3 | 19.6 | m | lc_247-3ph
mv_f0_lv45_f2_l4_ls | mv_f0_lv45_f2_n4 | mv_f0_lv45_f2_c4 | 3 | 10 | m | lc_248-3ph
mv_f0_lv45_f2_l5 | mv_f0_lv45_f2_n4 | mv_f0_lv45_f2_n5 | 3 | 19.6 | m | lc_247-3ph
mv_f0_lv45_f2_l5_ls | mv_f0_lv45_f2_n5 | mv_f0_lv45_f2_c5 | 3 | 10 | m | lc_248-3ph
mv_f0_lv45_f2_l6 | mv_f0_lv45_f2_n5 | mv_f0_lv45_f2_n6 | 3 | 19.6 | m | lc_247-3ph
mv_f0_lv45_f2_l6_ls | mv_f0_lv45_f2_n6 | mv_f0_lv45_f2_c6 | 3 | 10 | m | lc_248-3ph
mv_f0_lv45_f2_l7 | mv_f0_lv45_f2_n6 | mv_f0_lv45_f2_n7 | 3 | 19.6 | m | lc_247-3ph
mv_f0_lv45_f2_l7_ls | mv_f0_lv45_f2_n7 | mv_f0_lv45_f2_c7 | 3 | 10 | m | lc_248-3ph
mv_f0_lv45_f2_l8 | mv_f0_lv45_f2_n7 | mv_f0_lv45_f2_n8 | 3 | 19.6 | m | lc_247-3ph
mv_f0_lv45_f2_l8_ls | mv_f0_lv45_f2_n8 | mv_f0_lv45_f2_c8 | 3 | 10 | m | lc_248-3ph
mv_f0_lv45_f2_l9 | mv_f0_lv45_f2_n8 | mv_f0_lv45_f2_n9 | 3 | 19.6 | m | lc_247-3ph
mv_f0_lv45_f2_l9_ls | mv_f0_lv45_f2_n9 | mv_f0_lv45_f2_c9 | 3 | 10 | m | lc_248-3ph
mv_f0_lv45_f2_l10 | mv_f0_lv45_f2_n9 | mv_f0_lv45_f2_n10 | 3 | 19.6 | m | lc_247-3ph
mv_f0_lv45_f2_l10_ls | mv_f0_lv45_f2_n10 | mv_f0_lv45_f2_c10 | 3 | 10 | m | lc_248-3ph
mv_f0_lv45_f2_l11 | mv_f0_lv45_f2_n10 | mv_f0_lv45_f2_n11 | 3 | 19.6 | m | lc_247-3ph
mv_f0_lv45_f2_l11_ls | mv_f0_lv45_f2_n11 | mv_f0_lv45_f2_c11 | 3 | 10 | m | lc_248-3ph
mv_f0_lv45_f2_l12 | mv_f0_lv45_f2_n11 | mv_f0_lv45_f2_n12 | 3 | 19.6 | m | lc_247-3ph
mv_f0_lv45_f2_l12_ls | mv_f0_lv45_f2_n12 | mv_f0_lv45_f2_c12 | 3 | 10 | m | lc_248-3ph
mv_f0_lv45_f2_l13 | mv_f0_lv45_f2_n12 | mv_f0_lv45_f2_n13 | 3 | 19.6 | m | lc_247-3ph
mv_f0_lv45_f2_l13_ls | mv_f0_lv45_f2_n13 | mv_f0_lv45_f2_c13 | 3 | 10 | m | lc_248-3ph
mv_f0_lv45_f2_l14 | mv_f0_lv45_f2_n13 | mv_f0_lv45_f2_n14 | 3 | 19.6 | m | lc_247-3ph
mv_f0_lv45_f2_l14_ls | mv_f0_lv45_f2_n14 | mv_f0_lv45_f2_c14 | 3 | 10 | m | lc_248-3ph
mv_f0_lv45_f2_l15 | mv_f0_lv45_f2_n14 | mv_f0_lv45_f2_n15 | 3 | 19.6 | m | lc_247-3ph
mv_f0_lv45_f2_l15_ls | mv_f0_lv45_f2_n15 | mv_f0_lv45_f2_c15 | 3 | 10 | m | lc_248-3ph
mv_f0_lv45_f2_l16 | mv_f0_lv45_f2_n15 | mv_f0_lv45_f2_n16 | 3 | 19.6 | m | lc_247-3ph
mv_f0_lv45_f2_l16_ls | mv_f0_lv45_f2_n16 | mv_f0_lv45_f2_c16 | 3 | 10 | m | lc_248-3ph
mv_f0_lv45_f2_l17 | mv_f0_lv45_f2_n16 | mv_f0_lv45_f2_n17 | 3 | 19.6 | m | lc_247-3ph
mv_f0_lv45_f2_l17_ls | mv_f0_lv45_f2_n17 | mv_f0_lv45_f2_c17 | 3 | 10 | m | lc_248-3ph
mv_f0_lv45_f2_l18 | mv_f0_lv45_f2_n17 | mv_f0_lv45_f2_n18 | 3 | 19.6 | m | lc_247-3ph
mv_f0_lv45_f2_l18_ls | mv_f0_lv45_f2_n18 | mv_f0_lv45_f2_c18 | 3 | 10 | m | lc_248-3ph
mv_f0_lv45_f2_l19 | mv_f0_lv45_f2_n18 | mv_f0_lv45_f2_n19 | 3 | 19.6 | m | lc_247-3ph
mv_f0_lv45_f2_l19_ls | mv_f0_lv45_f2_n19 | mv_f0_lv45_f2_c19 | 3 | 10 | m | lc_248-3ph
mv_f0_lv45_f2_l20 | mv_f0_lv45_f2_n19 | mv_f0_lv45_f2_n20 | 3 | 19.6 | m | lc_247-3ph
mv_f0_lv45_f2_l20_ls | mv_f0_lv45_f2_n20 | mv_f0_lv45_f2_c20 | 3 | 10 | m | lc_248-3ph
mv_f0_lv45_f2_l21 | mv_f0_lv45_f2_n20 | mv_f0_lv45_f2_n21 | 3 | 19.6 | m | lc_247-3ph
mv_f0_lv45_f2_l21_ls | mv_f0_lv45_f2_n21 | mv_f0_lv45_f2_c21 | 3 | 10 | m | lc_248-3ph
mv_f0_lv45_f2_l22 | mv_f0_lv45_f2_n21 | mv_f0_lv45_f2_n22 | 3 | 19.6 | m | lc_247-3ph
mv_f0_lv45_f2_l22_ls | mv_f0_lv45_f2_n22 | mv_f0_lv45_f2_c22 | 3 | 10 | m | lc_248-3ph
mv_f0_lv45_f2_l23 | mv_f0_lv45_f2_n22 | mv_f0_lv45_f2_n23 | 3 | 19.6 | m | lc_247-3ph
mv_f0_lv45_f2_l23_ls | mv_f0_lv45_f2_n23 | mv_f0_lv45_f2_c23 | 3 | 10 | m | lc_248-3ph
mv_f0_lv45_f2_l24 | mv_f0_lv45_f2_n23 | mv_f0_lv45_f2_n24 | 3 | 19.6 | m | lc_247-3ph
mv_f0_lv45_f2_l24_ls | mv_f0_lv45_f2_n24 | mv_f0_lv45_f2_c24 | 3 | 10 | m | lc_248-3ph
mv_f0_lv45_f2_l25 | mv_f0_lv45_f2_n24 | mv_f0_lv45_f2_n25 | 3 | 19.6 | m | lc_247-3ph
mv_f0_lv45_f2_l25_ls | mv_f0_lv45_f2_n25 | mv_f0_lv45_f2_c25 | 3 | 10 | m | lc_248-3ph
mv_f0_lv45_f2_l26 | mv_f0_lv45_f2_n25 | mv_f0_lv45_f2_n26 | 3 | 19.6 | m | lc_247-3ph
mv_f0_lv45_f2_l26_ls | mv_f0_lv45_f2_n26 | mv_f0_lv45_f2_c26 | 3 | 10 | m | lc_248-3ph
mv_f0_lv46_f0_l0 | mv_f0_lv46_busbar | mv_f0_lv46_f0_n0 | 3 | 19.6 | m | lc_247-3ph
mv_f0_lv46_f0_l0_ls | mv_f0_lv46_f0_n0 | mv_f0_lv46_f0_c0 | 3 | 10 | m | lc_248-3ph
mv_f0_lv46_f0_l1 | mv_f0_lv46_f0_n0 | mv_f0_lv46_f0_n1 | 3 | 19.6 | m | lc_247-3ph
mv_f0_lv46_f0_l1_ls | mv_f0_lv46_f0_n1 | mv_f0_lv46_f0_c1 | 3 | 10 | m | lc_248-3ph
mv_f0_lv46_f0_l2 | mv_f0_lv46_f0_n1 | mv_f0_lv46_f0_n2 | 3 | 19.6 | m | lc_247-3ph
mv_f0_lv46_f0_l2_ls | mv_f0_lv46_f0_n2 | mv_f0_lv46_f0_c2 | 3 | 10 | m | lc_248-3ph
mv_f0_lv46_f0_l3 | mv_f0_lv46_f0_n2 | mv_f0_lv46_f0_n3 | 3 | 19.6 | m | lc_247-3ph
mv_f0_lv46_f0_l3_ls | mv_f0_lv46_f0_n3 | mv_f0_lv46_f0_c3 | 3 | 10 | m | lc_248-3ph
mv_f0_lv46_f0_l4 | mv_f0_lv46_f0_n3 | mv_f0_lv46_f0_n4 | 3 | 19.6 | m | lc_247-3ph
mv_f0_lv46_f0_l4_ls | mv_f0_lv46_f0_n4 | mv_f0_lv46_f0_c4 | 3 | 10 | m | lc_248-3ph
mv_f0_lv46_f0_l5 | mv_f0_lv46_f0_n4 | mv_f0_lv46_f0_n5 | 3 | 19.6 | m | lc_247-3ph
mv_f0_lv46_f0_l5_ls | mv_f0_lv46_f0_n5 | mv_f0_lv46_f0_c5 | 3 | 10 | m | lc_248-3ph
mv_f0_lv46_f0_l6 | mv_f0_lv46_f0_n5 | mv_f0_lv46_f0_n6 | 3 | 19.6 | m | lc_247-3ph
mv_f0_lv46_f0_l6_ls | mv_f0_lv46_f0_n6 | mv_f0_lv46_f0_c6 | 3 | 10 | m | lc_248-3ph
mv_f0_lv46_f0_l7 | mv_f0_lv46_f0_n6 | mv_f0_lv46_f0_n7 | 3 | 19.6 | m | lc_247-3ph
mv_f0_lv46_f0_l7_ls | mv_f0_lv46_f0_n7 | mv_f0_lv46_f0_c7 | 3 | 10 | m | lc_248-3ph
mv_f0_lv46_f0_l8 | mv_f0_lv46_f0_n7 | mv_f0_lv46_f0_n8 | 3 | 19.6 | m | lc_247-3ph
mv_f0_lv46_f0_l8_ls | mv_f0_lv46_f0_n8 | mv_f0_lv46_f0_c8 | 3 | 10 | m | lc_248-3ph
mv_f0_lv46_f0_l9 | mv_f0_lv46_f0_n8 | mv_f0_lv46_f0_n9 | 3 | 19.6 | m | lc_247-3ph
mv_f0_lv46_f0_l9_ls | mv_f0_lv46_f0_n9 | mv_f0_lv46_f0_c9 | 3 | 10 | m | lc_248-3ph
mv_f0_lv46_f0_l10 | mv_f0_lv46_f0_n9 | mv_f0_lv46_f0_n10 | 3 | 19.6 | m | lc_247-3ph
mv_f0_lv46_f0_l10_ls | mv_f0_lv46_f0_n10 | mv_f0_lv46_f0_c10 | 3 | 10 | m | lc_248-3ph
mv_f0_lv46_f0_l11 | mv_f0_lv46_f0_n10 | mv_f0_lv46_f0_n11 | 3 | 19.6 | m | lc_247-3ph
mv_f0_lv46_f0_l11_ls | mv_f0_lv46_f0_n11 | mv_f0_lv46_f0_c11 | 3 | 10 | m | lc_248-3ph
mv_f0_lv46_f0_l12 | mv_f0_lv46_f0_n11 | mv_f0_lv46_f0_n12 | 3 | 19.6 | m | lc_247-3ph
mv_f0_lv46_f0_l12_ls | mv_f0_lv46_f0_n12 | mv_f0_lv46_f0_c12 | 3 | 10 | m | lc_248-3ph
mv_f0_lv46_f0_l13 | mv_f0_lv46_f0_n12 | mv_f0_lv46_f0_n13 | 3 | 19.6 | m | lc_247-3ph
mv_f0_lv46_f0_l13_ls | mv_f0_lv46_f0_n13 | mv_f0_lv46_f0_c13 | 3 | 10 | m | lc_248-3ph
mv_f0_lv46_f0_l14 | mv_f0_lv46_f0_n13 | mv_f0_lv46_f0_n14 | 3 | 19.6 | m | lc_247-3ph
mv_f0_lv46_f0_l14_ls | mv_f0_lv46_f0_n14 | mv_f0_lv46_f0_c14 | 3 | 10 | m | lc_248-3ph
mv_f0_lv46_f0_l15 | mv_f0_lv46_f0_n14 | mv_f0_lv46_f0_n15 | 3 | 19.6 | m | lc_247-3ph
mv_f0_lv46_f0_l15_ls | mv_f0_lv46_f0_n15 | mv_f0_lv46_f0_c15 | 3 | 10 | m | lc_248-3ph
mv_f0_lv46_f0_l16 | mv_f0_lv46_f0_n15 | mv_f0_lv46_f0_n16 | 3 | 19.6 | m | lc_247-3ph
mv_f0_lv46_f0_l16_ls | mv_f0_lv46_f0_n16 | mv_f0_lv46_f0_c16 | 3 | 10 | m | lc_248-3ph
mv_f0_lv46_f0_l17 | mv_f0_lv46_f0_n16 | mv_f0_lv46_f0_n17 | 3 | 19.6 | m | lc_247-3ph
mv_f0_lv46_f0_l17_ls | mv_f0_lv46_f0_n17 | mv_f0_lv46_f0_c17 | 3 | 10 | m | lc_248-3ph
mv_f0_lv46_f0_l18 | mv_f0_lv46_f0_n17 | mv_f0_lv46_f0_n18 | 3 | 19.6 | m | lc_247-3ph
mv_f0_lv46_f0_l18_ls | mv_f0_lv46_f0_n18 | mv_f0_lv46_f0_c18 | 3 | 10 | m | lc_248-3ph
mv_f0_lv46_f0_l19 | mv_f0_lv46_f0_n18 | mv_f0_lv46_f0_n19 | 3 | 19.6 | m | lc_247-3ph
mv_f0_lv46_f0_l19_ls | mv_f0_lv46_f0_n19 | mv_f0_lv46_f0_c19 | 3 | 10 | m | lc_248-3ph
mv_f0_lv46_f0_l20 | mv_f0_lv46_f0_n19 | mv_f0_lv46_f0_n20 | 3 | 19.6 | m | lc_247-3ph
mv_f0_lv46_f0_l20_ls | mv_f0_lv46_f0_n20 | mv_f0_lv46_f0_c20 | 3 | 10 | m | lc_248-3ph
mv_f0_lv46_f0_l21 | mv_f0_lv46_f0_n20 | mv_f0_lv46_f0_n21 | 3 | 19.6 | m | lc_247-3ph
mv_f0_lv46_f0_l21_ls | mv_f0_lv46_f0_n21 | mv_f0_lv46_f0_c21 | 3 | 10 | m | lc_248-3ph
mv_f0_lv46_f0_l22 | mv_f0_lv46_f0_n21 | mv_f0_lv46_f0_n22 | 3 | 19.6 | m | lc_247-3ph
mv_f0_lv46_f0_l22_ls | mv_f0_lv46_f0_n22 | mv_f0_lv46_f0_c22 | 3 | 10 | m | lc_248-3ph
mv_f0_lv46_f0_l23 | mv_f0_lv46_f0_n22 | mv_f0_lv46_f0_n23 | 3 | 19.6 | m | lc_247-3ph
mv_f0_lv46_f0_l23_ls | mv_f0_lv46_f0_n23 | mv_f0_lv46_f0_c23 | 3 | 10 | m | lc_248-3ph
mv_f0_lv46_f0_l24 | mv_f0_lv46_f0_n23 | mv_f0_lv46_f0_n24 | 3 | 19.6 | m | lc_247-3ph
mv_f0_lv46_f0_l24_ls | mv_f0_lv46_f0_n24 | mv_f0_lv46_f0_c24 | 3 | 10 | m | lc_248-3ph
mv_f0_lv46_f0_l25 | mv_f0_lv46_f0_n24 | mv_f0_lv46_f0_n25 | 3 | 19.6 | m | lc_247-3ph
mv_f0_lv46_f0_l25_ls | mv_f0_lv46_f0_n25 | mv_f0_lv46_f0_c25 | 3 | 10 | m | lc_248-3ph
mv_f0_lv46_f0_l26 | mv_f0_lv46_f0_n25 | mv_f0_lv46_f0_n26 | 3 | 19.6 | m | lc_247-3ph
mv_f0_lv46_f0_l26_ls | mv_f0_lv46_f0_n26 | mv_f0_lv46_f0_c26 | 3 | 10 | m | lc_248-3ph
mv_f0_lv46_f0_l27 | mv_f0_lv46_f0_n26 | mv_f0_lv46_f0_n27 | 3 | 19.6 | m | lc_247-3ph
mv_f0_lv46_f0_l27_ls | mv_f0_lv46_f0_n27 | mv_f0_lv46_f0_c27 | 3 | 10 | m | lc_248-3ph
mv_f0_lv46_f0_l28 | mv_f0_lv46_f0_n27 | mv_f0_lv46_f0_n28 | 3 | 19.6 | m | lc_247-3ph
mv_f0_lv46_f0_l28_ls | mv_f0_lv46_f0_n28 | mv_f0_lv46_f0_c28 | 3 | 10 | m | lc_248-3ph
mv_f0_lv46_f0_l29 | mv_f0_lv46_f0_n28 | mv_f0_lv46_f0_n29 | 3 | 19.6 | m | lc_247-3ph
mv_f0_lv46_f0_l29_ls | mv_f0_lv46_f0_n29 | mv_f0_lv46_f0_c29 | 3 | 10 | m | lc_248-3ph
mv_f0_lv46_f0_l30 | mv_f0_lv46_f0_n29 | mv_f0_lv46_f0_n30 | 3 | 19.6 | m | lc_247-3ph
mv_f0_lv46_f0_l30_ls | mv_f0_lv46_f0_n30 | mv_f0_lv46_f0_c30 | 3 | 10 | m | lc_248-3ph
mv_f0_lv46_f0_l31 | mv_f0_lv46_f0_n30 | mv_f0_lv46_f0_n31 | 3 | 19.6 | m | lc_247-3ph
mv_f0_lv46_f0_l31_ls | mv_f0_lv46_f0_n31 | mv_f0_lv46_f0_c31 | 3 | 10 | m | lc_248-3ph
mv_f0_lv46_f0_l32 | mv_f0_lv46_f0_n31 | mv_f0_lv46_f0_n32 | 3 | 19.6 | m | lc_247-3ph
mv_f0_lv46_f0_l32_ls | mv_f0_lv46_f0_n32 | mv_f0_lv46_f0_c32 | 3 | 10 | m | lc_248-3ph
mv_f0_lv46_f0_l33 | mv_f0_lv46_f0_n32 | mv_f0_lv46_f0_n33 | 3 | 19.6 | m | lc_247-3ph
mv_f0_lv46_f0_l33_ls | mv_f0_lv46_f0_n33 | mv_f0_lv46_f0_c33 | 3 | 10 | m | lc_248-3ph
mv_f0_lv46_f0_l34 | mv_f0_lv46_f0_n33 | mv_f0_lv46_f0_n34 | 3 | 19.6 | m | lc_247-3ph
mv_f0_lv46_f0_l34_ls | mv_f0_lv46_f0_n34 | mv_f0_lv46_f0_c34 | 3 | 10 | m | lc_248-3ph
mv_f0_lv46_f0_l35 | mv_f0_lv46_f0_n34 | mv_f0_lv46_f0_n35 | 3 | 19.6 | m | lc_247-3ph
mv_f0_lv46_f0_l35_ls | mv_f0_lv46_f0_n35 | mv_f0_lv46_f0_c35 | 3 | 10 | m | lc_248-3ph
mv_f0_lv46_f0_l36 | mv_f0_lv46_f0_n35 | mv_f0_lv46_f0_n36 | 3 | 19.6 | m | lc_247-3ph
mv_f0_lv46_f0_l36_ls | mv_f0_lv46_f0_n36 | mv_f0_lv46_f0_c36 | 3 | 10 | m | lc_248-3ph
mv_f0_lv46_f0_l37 | mv_f0_lv46_f0_n36 | mv_f0_lv46_f0_n37 | 3 | 19.6 | m | lc_247-3ph
mv_f0_lv46_f0_l37_ls | mv_f0_lv46_f0_n37 | mv_f0_lv46_f0_c37 | 3 | 10 | m | lc_248-3ph
mv_f0_lv46_f0_l38 | mv_f0_lv46_f0_n37 | mv_f0_lv46_f0_n38 | 3 | 19.6 | m | lc_247-3ph
mv_f0_lv46_f0_l38_ls | mv_f0_lv46_f0_n38 | mv_f0_lv46_f0_c38 | 3 | 10 | m | lc_248-3ph
mv_f0_lv46_f0_l39 | mv_f0_lv46_f0_n38 | mv_f0_lv46_f0_n39 | 3 | 19.6 | m | lc_247-3ph
mv_f0_lv46_f0_l39_ls | mv_f0_lv46_f0_n39 | mv_f0_lv46_f0_c39 | 3 | 10 | m | lc_248-3ph
mv_f0_lv46_f1_l0 | mv_f0_lv46_busbar | mv_f0_lv46_f1_n0 | 3 | 19.6 | m | lc_247-3ph
mv_f0_lv46_f1_l0_ls | mv_f0_lv46_f1_n0 | mv_f0_lv46_f1_c0 | 3 | 10 | m | lc_248-3ph
mv_f0_lv46_f1_l1 | mv_f0_lv46_f1_n0 | mv_f0_lv46_f1_n1 | 3 | 19.6 | m | lc_247-3ph
mv_f0_lv46_f1_l1_ls | mv_f0_lv46_f1_n1 | mv_f0_lv46_f1_c1 | 3 | 10 | m | lc_248-3ph
mv_f0_lv46_f1_l2 | mv_f0_lv46_f1_n1 | mv_f0_lv46_f1_n2 | 3 | 19.6 | m | lc_247-3ph
mv_f0_lv46_f1_l2_ls | mv_f0_lv46_f1_n2 | mv_f0_lv46_f1_c2 | 3 | 10 | m | lc_248-3ph
mv_f0_lv46_f1_l3 | mv_f0_lv46_f1_n2 | mv_f0_lv46_f1_n3 | 3 | 19.6 | m | lc_247-3ph
mv_f0_lv46_f1_l3_ls | mv_f0_lv46_f1_n3 | mv_f0_lv46_f1_c3 | 3 | 10 | m | lc_248-3ph
mv_f0_lv46_f1_l4 | mv_f0_lv46_f1_n3 | mv_f0_lv46_f1_n4 | 3 | 19.6 | m | lc_247-3ph
mv_f0_lv46_f1_l4_ls | mv_f0_lv46_f1_n4 | mv_f0_lv46_f1_c4 | 3 | 10 | m | lc_248-3ph
mv_f0_lv46_f1_l5 | mv_f0_lv46_f1_n4 | mv_f0_lv46_f1_n5 | 3 | 19.6 | m | lc_247-3ph
mv_f0_lv46_f1_l5_ls | mv_f0_lv46_f1_n5 | mv_f0_lv46_f1_c5 | 3 | 10 | m | lc_248-3ph
mv_f0_lv46_f1_l6 | mv_f0_lv46_f1_n5 | mv_f0_lv46_f1_n6 | 3 | 19.6 | m | lc_247-3ph
mv_f0_lv46_f1_l6_ls | mv_f0_lv46_f1_n6 | mv_f0_lv46_f1_c6 | 3 | 10 | m | lc_248-3ph
mv_f0_lv46_f1_l7 | mv_f0_lv46_f1_n6 | mv_f0_lv46_f1_n7 | 3 | 19.6 | m | lc_247-3ph
mv_f0_lv46_f1_l7_ls | mv_f0_lv46_f1_n7 | mv_f0_lv46_f1_c7 | 3 | 10 | m | lc_248-3ph
mv_f0_lv46_f1_l8 | mv_f0_lv46_f1_n7 | mv_f0_lv46_f1_n8 | 3 | 19.6 | m | lc_247-3ph
mv_f0_lv46_f1_l8_ls | mv_f0_lv46_f1_n8 | mv_f0_lv46_f1_c8 | 3 | 10 | m | lc_248-3ph
mv_f0_lv46_f1_l9 | mv_f0_lv46_f1_n8 | mv_f0_lv46_f1_n9 | 3 | 19.6 | m | lc_247-3ph
mv_f0_lv46_f1_l9_ls | mv_f0_lv46_f1_n9 | mv_f0_lv46_f1_c9 | 3 | 10 | m | lc_248-3ph
mv_f0_lv46_f1_l10 | mv_f0_lv46_f1_n9 | mv_f0_lv46_f1_n10 | 3 | 19.6 | m | lc_247-3ph
mv_f0_lv46_f1_l10_ls | mv_f0_lv46_f1_n10 | mv_f0_lv46_f1_c10 | 3 | 10 | m | lc_248-3ph
mv_f0_lv46_f1_l11 | mv_f0_lv46_f1_n10 | mv_f0_lv46_f1_n11 | 3 | 19.6 | m | lc_247-3ph
mv_f0_lv46_f1_l11_ls | mv_f0_lv46_f1_n11 | mv_f0_lv46_f1_c11 | 3 | 10 | m | lc_248-3ph
mv_f0_lv46_f1_l12 | mv_f0_lv46_f1_n11 | mv_f0_lv46_f1_n12 | 3 | 19.6 | m | lc_247-3ph
mv_f0_lv46_f1_l12_ls | mv_f0_lv46_f1_n12 | mv_f0_lv46_f1_c12 | 3 | 10 | m | lc_248-3ph
mv_f0_lv46_f1_l13 | mv_f0_lv46_f1_n12 | mv_f0_lv46_f1_n13 | 3 | 19.6 | m | lc_247-3ph
mv_f0_lv46_f1_l13_ls | mv_f0_lv46_f1_n13 | mv_f0_lv46_f1_c13 | 3 | 10 | m | lc_248-3ph
mv_f0_lv46_f1_l14 | mv_f0_lv46_f1_n13 | mv_f0_lv46_f1_n14 | 3 | 19.6 | m | lc_247-3ph
mv_f0_lv46_f1_l14_ls | mv_f0_lv46_f1_n14 | mv_f0_lv46_f1_c14 | 3 | 10 | m | lc_248-3ph
mv_f0_lv46_f1_l15 | mv_f0_lv46_f1_n14 | mv_f0_lv46_f1_n15 | 3 | 19.6 | m | lc_247-3ph
mv_f0_lv46_f1_l15_ls | mv_f0_lv46_f1_n15 | mv_f0_lv46_f1_c15 | 3 | 10 | m | lc_248-3ph
mv_f0_lv46_f1_l16 | mv_f0_lv46_f1_n15 | mv_f0_lv46_f1_n16 | 3 | 19.6 | m | lc_247-3ph
mv_f0_lv46_f1_l16_ls | mv_f0_lv46_f1_n16 | mv_f0_lv46_f1_c16 | 3 | 10 | m | lc_248-3ph
mv_f0_lv46_f1_l17 | mv_f0_lv46_f1_n16 | mv_f0_lv46_f1_n17 | 3 | 19.6 | m | lc_247-3ph
mv_f0_lv46_f1_l17_ls | mv_f0_lv46_f1_n17 | mv_f0_lv46_f1_c17 | 3 | 10 | m | lc_248-3ph
mv_f0_lv46_f1_l18 | mv_f0_lv46_f1_n17 | mv_f0_lv46_f1_n18 | 3 | 19.6 | m | lc_247-3ph
mv_f0_lv46_f1_l18_ls | mv_f0_lv46_f1_n18 | mv_f0_lv46_f1_c18 | 3 | 10 | m | lc_248-3ph
mv_f0_lv46_f1_l19 | mv_f0_lv46_f1_n18 | mv_f0_lv46_f1_n19 | 3 | 19.6 | m | lc_247-3ph
mv_f0_lv46_f1_l19_ls | mv_f0_lv46_f1_n19 | mv_f0_lv46_f1_c19 | 3 | 10 | m | lc_248-3ph
mv_f0_lv46_f1_l20 | mv_f0_lv46_f1_n19 | mv_f0_lv46_f1_n20 | 3 | 19.6 | m | lc_247-3ph
mv_f0_lv46_f1_l20_ls | mv_f0_lv46_f1_n20 | mv_f0_lv46_f1_c20 | 3 | 10 | m | lc_248-3ph
mv_f0_lv46_f1_l21 | mv_f0_lv46_f1_n20 | mv_f0_lv46_f1_n21 | 3 | 19.6 | m | lc_247-3ph
mv_f0_lv46_f1_l21_ls | mv_f0_lv46_f1_n21 | mv_f0_lv46_f1_c21 | 3 | 10 | m | lc_248-3ph
mv_f0_lv46_f1_l22 | mv_f0_lv46_f1_n21 | mv_f0_lv46_f1_n22 | 3 | 19.6 | m | lc_247-3ph
mv_f0_lv46_f1_l22_ls | mv_f0_lv46_f1_n22 | mv_f0_lv46_f1_c22 | 3 | 10 | m | lc_248-3ph
mv_f0_lv46_f1_l23 | mv_f0_lv46_f1_n22 | mv_f0_lv46_f1_n23 | 3 | 19.6 | m | lc_247-3ph
mv_f0_lv46_f1_l23_ls | mv_f0_lv46_f1_n23 | mv_f0_lv46_f1_c23 | 3 | 10 | m | lc_248-3ph
mv_f0_lv46_f1_l24 | mv_f0_lv46_f1_n23 | mv_f0_lv46_f1_n24 | 3 | 19.6 | m | lc_247-3ph
mv_f0_lv46_f1_l24_ls | mv_f0_lv46_f1_n24 | mv_f0_lv46_f1_c24 | 3 | 10 | m | lc_248-3ph
mv_f0_lv46_f1_l25 | mv_f0_lv46_f1_n24 | mv_f0_lv46_f1_n25 | 3 | 19.6 | m | lc_247-3ph
mv_f0_lv46_f1_l25_ls | mv_f0_lv46_f1_n25 | mv_f0_lv46_f1_c25 | 3 | 10 | m | lc_248-3ph
mv_f0_lv46_f1_l26 | mv_f0_lv46_f1_n25 | mv_f0_lv46_f1_n26 | 3 | 19.6 | m | lc_247-3ph
mv_f0_lv46_f1_l26_ls | mv_f0_lv46_f1_n26 | mv_f0_lv46_f1_c26 | 3 | 10 | m | lc_248-3ph
mv_f0_lv46_f1_l27 | mv_f0_lv46_f1_n26 | mv_f0_lv46_f1_n27 | 3 | 19.6 | m | lc_247-3ph
mv_f0_lv46_f1_l27_ls | mv_f0_lv46_f1_n27 | mv_f0_lv46_f1_c27 | 3 | 10 | m | lc_248-3ph
mv_f0_lv46_f1_l28 | mv_f0_lv46_f1_n27 | mv_f0_lv46_f1_n28 | 3 | 19.6 | m | lc_247-3ph
mv_f0_lv46_f1_l28_ls | mv_f0_lv46_f1_n28 | mv_f0_lv46_f1_c28 | 3 | 10 | m | lc_248-3ph
mv_f0_lv46_f1_l29 | mv_f0_lv46_f1_n28 | mv_f0_lv46_f1_n29 | 3 | 19.6 | m | lc_247-3ph
mv_f0_lv46_f1_l29_ls | mv_f0_lv46_f1_n29 | mv_f0_lv46_f1_c29 | 3 | 10 | m | lc_248-3ph
mv_f0_lv46_f1_l30 | mv_f0_lv46_f1_n29 | mv_f0_lv46_f1_n30 | 3 | 19.6 | m | lc_247-3ph
mv_f0_lv46_f1_l30_ls | mv_f0_lv46_f1_n30 | mv_f0_lv46_f1_c30 | 3 | 10 | m | lc_248-3ph
mv_f0_lv46_f1_l31 | mv_f0_lv46_f1_n30 | mv_f0_lv46_f1_n31 | 3 | 19.6 | m | lc_247-3ph
mv_f0_lv46_f1_l31_ls | mv_f0_lv46_f1_n31 | mv_f0_lv46_f1_c31 | 3 | 10 | m | lc_248-3ph
mv_f0_lv46_f1_l32 | mv_f0_lv46_f1_n31 | mv_f0_lv46_f1_n32 | 3 | 19.6 | m | lc_247-3ph
mv_f0_lv46_f1_l32_ls | mv_f0_lv46_f1_n32 | mv_f0_lv46_f1_c32 | 3 | 10 | m | lc_248-3ph
mv_f0_lv46_f1_l33 | mv_f0_lv46_f1_n32 | mv_f0_lv46_f1_n33 | 3 | 19.6 | m | lc_247-3ph
mv_f0_lv46_f1_l33_ls | mv_f0_lv46_f1_n33 | mv_f0_lv46_f1_c33 | 3 | 10 | m | lc_248-3ph
mv_f0_lv46_f1_l34 | mv_f0_lv46_f1_n33 | mv_f0_lv46_f1_n34 | 3 | 19.6 | m | lc_247-3ph
mv_f0_lv46_f1_l34_ls | mv_f0_lv46_f1_n34 | mv_f0_lv46_f1_c34 | 3 | 10 | m | lc_248-3ph
mv_f0_lv46_f1_l35 | mv_f0_lv46_f1_n34 | mv_f0_lv46_f1_n35 | 3 | 19.6 | m | lc_247-3ph
mv_f0_lv46_f1_l35_ls | mv_f0_lv46_f1_n35 | mv_f0_lv46_f1_c35 | 3 | 10 | m | lc_248-3ph
mv_f0_lv46_f1_l36 | mv_f0_lv46_f1_n35 | mv_f0_lv46_f1_n36 | 3 | 19.6 | m | lc_247-3ph
mv_f0_lv46_f1_l36_ls | mv_f0_lv46_f1_n36 | mv_f0_lv46_f1_c36 | 3 | 10 | m | lc_248-3ph
mv_f0_lv46_f1_l37 | mv_f0_lv46_f1_n36 | mv_f0_lv46_f1_n37 | 3 | 19.6 | m | lc_247-3ph
mv_f0_lv46_f1_l37_ls | mv_f0_lv46_f1_n37 | mv_f0_lv46_f1_c37 | 3 | 10 | m | lc_248-3ph
mv_f0_lv46_f1_l38 | mv_f0_lv46_f1_n37 | mv_f0_lv46_f1_n38 | 3 | 19.6 | m | lc_247-3ph
mv_f0_lv46_f1_l38_ls | mv_f0_lv46_f1_n38 | mv_f0_lv46_f1_c38 | 3 | 10 | m | lc_248-3ph
mv_f0_lv46_f1_l39 | mv_f0_lv46_f1_n38 | mv_f0_lv46_f1_n39 | 3 | 19.6 | m | lc_247-3ph
mv_f0_lv46_f1_l39_ls | mv_f0_lv46_f1_n39 | mv_f0_lv46_f1_c39 | 3 | 10 | m | lc_248-3ph
mv_f0_lv46_f2_l0 | mv_f0_lv46_busbar | mv_f0_lv46_f2_n0 | 3 | 19.6 | m | lc_247-3ph
mv_f0_lv46_f2_l0_ls | mv_f0_lv46_f2_n0 | mv_f0_lv46_f2_c0 | 3 | 10 | m | lc_248-3ph
mv_f0_lv46_f2_l1 | mv_f0_lv46_f2_n0 | mv_f0_lv46_f2_n1 | 3 | 19.6 | m | lc_247-3ph
mv_f0_lv46_f2_l1_ls | mv_f0_lv46_f2_n1 | mv_f0_lv46_f2_c1 | 3 | 10 | m | lc_248-3ph
mv_f0_lv46_f2_l2 | mv_f0_lv46_f2_n1 | mv_f0_lv46_f2_n2 | 3 | 19.6 | m | lc_247-3ph
mv_f0_lv46_f2_l2_ls | mv_f0_lv46_f2_n2 | mv_f0_lv46_f2_c2 | 3 | 10 | m | lc_248-3ph
mv_f0_lv46_f2_l3 | mv_f0_lv46_f2_n2 | mv_f0_lv46_f2_n3 | 3 | 19.6 | m | lc_247-3ph
mv_f0_lv46_f2_l3_ls | mv_f0_lv46_f2_n3 | mv_f0_lv46_f2_c3 | 3 | 10 | m | lc_248-3ph
mv_f0_lv46_f2_l4 | mv_f0_lv46_f2_n3 | mv_f0_lv46_f2_n4 | 3 | 19.6 | m | lc_247-3ph
mv_f0_lv46_f2_l4_ls | mv_f0_lv46_f2_n4 | mv_f0_lv46_f2_c4 | 3 | 10 | m | lc_248-3ph
mv_f0_lv46_f2_l5 | mv_f0_lv46_f2_n4 | mv_f0_lv46_f2_n5 | 3 | 19.6 | m | lc_247-3ph
mv_f0_lv46_f2_l5_ls | mv_f0_lv46_f2_n5 | mv_f0_lv46_f2_c5 | 3 | 10 | m | lc_248-3ph
mv_f0_lv46_f2_l6 | mv_f0_lv46_f2_n5 | mv_f0_lv46_f2_n6 | 3 | 19.6 | m | lc_247-3ph
mv_f0_lv46_f2_l6_ls | mv_f0_lv46_f2_n6 | mv_f0_lv46_f2_c6 | 3 | 10 | m | lc_248-3ph
mv_f0_lv46_f2_l7 | mv_f0_lv46_f2_n6 | mv_f0_lv46_f2_n7 | 3 | 19.6 | m | lc_247-3ph
mv_f0_lv46_f2_l7_ls | mv_f0_lv46_f2_n7 | mv_f0_lv46_f2_c7 | 3 | 10 | m | lc_248-3ph
mv_f0_lv46_f2_l8 | mv_f0_lv46_f2_n7 | mv_f0_lv46_f2_n8 | 3 | 19.6 | m | lc_247-3ph
mv_f0_lv46_f2_l8_ls | mv_f0_lv46_f2_n8 | mv_f0_lv46_f2_c8 | 3 | 10 | m | lc_248-3ph
mv_f0_lv46_f2_l9 | mv_f0_lv46_f2_n8 | mv_f0_lv46_f2_n9 | 3 | 19.6 | m | lc_247-3ph
mv_f0_lv46_f2_l9_ls | mv_f0_lv46_f2_n9 | mv_f0_lv46_f2_c9 | 3 | 10 | m | lc_248-3ph
mv_f0_lv46_f2_l10 | mv_f0_lv46_f2_n9 | mv_f0_lv46_f2_n10 | 3 | 19.6 | m | lc_247-3ph
mv_f0_lv46_f2_l10_ls | mv_f0_lv46_f2_n10 | mv_f0_lv46_f2_c10 | 3 | 10 | m | lc_248-3ph
mv_f0_lv46_f2_l11 | mv_f0_lv46_f2_n10 | mv_f0_lv46_f2_n11 | 3 | 19.6 | m | lc_247-3ph
mv_f0_lv46_f2_l11_ls | mv_f0_lv46_f2_n11 | mv_f0_lv46_f2_c11 | 3 | 10 | m | lc_248-3ph
mv_f0_lv46_f2_l12 | mv_f0_lv46_f2_n11 | mv_f0_lv46_f2_n12 | 3 | 19.6 | m | lc_247-3ph
mv_f0_lv46_f2_l12_ls | mv_f0_lv46_f2_n12 | mv_f0_lv46_f2_c12 | 3 | 10 | m | lc_248-3ph
mv_f0_lv46_f2_l13 | mv_f0_lv46_f2_n12 | mv_f0_lv46_f2_n13 | 3 | 19.6 | m | lc_247-3ph
mv_f0_lv46_f2_l13_ls | mv_f0_lv46_f2_n13 | mv_f0_lv46_f2_c13 | 3 | 10 | m | lc_248-3ph
mv_f0_lv46_f2_l14 | mv_f0_lv46_f2_n13 | mv_f0_lv46_f2_n14 | 3 | 19.6 | m | lc_247-3ph
mv_f0_lv46_f2_l14_ls | mv_f0_lv46_f2_n14 | mv_f0_lv46_f2_c14 | 3 | 10 | m | lc_248-3ph
mv_f0_lv46_f2_l15 | mv_f0_lv46_f2_n14 | mv_f0_lv46_f2_n15 | 3 | 19.6 | m | lc_247-3ph
mv_f0_lv46_f2_l15_ls | mv_f0_lv46_f2_n15 | mv_f0_lv46_f2_c15 | 3 | 10 | m | lc_248-3ph
mv_f0_lv46_f2_l16 | mv_f0_lv46_f2_n15 | mv_f0_lv46_f2_n16 | 3 | 19.6 | m | lc_247-3ph
mv_f0_lv46_f2_l16_ls | mv_f0_lv46_f2_n16 | mv_f0_lv46_f2_c16 | 3 | 10 | m | lc_248-3ph
mv_f0_lv46_f2_l17 | mv_f0_lv46_f2_n16 | mv_f0_lv46_f2_n17 | 3 | 19.6 | m | lc_247-3ph
mv_f0_lv46_f2_l17_ls | mv_f0_lv46_f2_n17 | mv_f0_lv46_f2_c17 | 3 | 10 | m | lc_248-3ph
mv_f0_lv46_f2_l18 | mv_f0_lv46_f2_n17 | mv_f0_lv46_f2_n18 | 3 | 19.6 | m | lc_247-3ph
mv_f0_lv46_f2_l18_ls | mv_f0_lv46_f2_n18 | mv_f0_lv46_f2_c18 | 3 | 10 | m | lc_248-3ph
mv_f0_lv46_f2_l19 | mv_f0_lv46_f2_n18 | mv_f0_lv46_f2_n19 | 3 | 19.6 | m | lc_247-3ph
mv_f0_lv46_f2_l19_ls | mv_f0_lv46_f2_n19 | mv_f0_lv46_f2_c19 | 3 | 10 | m | lc_248-3ph
mv_f0_lv46_f2_l20 | mv_f0_lv46_f2_n19 | mv_f0_lv46_f2_n20 | 3 | 19.6 | m | lc_247-3ph
mv_f0_lv46_f2_l20_ls | mv_f0_lv46_f2_n20 | mv_f0_lv46_f2_c20 | 3 | 10 | m | lc_248-3ph
mv_f0_lv46_f2_l21 | mv_f0_lv46_f2_n20 | mv_f0_lv46_f2_n21 | 3 | 19.6 | m | lc_247-3ph
mv_f0_lv46_f2_l21_ls | mv_f0_lv46_f2_n21 | mv_f0_lv46_f2_c21 | 3 | 10 | m | lc_248-3ph
mv_f0_lv46_f2_l22 | mv_f0_lv46_f2_n21 | mv_f0_lv46_f2_n22 | 3 | 19.6 | m | lc_247-3ph
mv_f0_lv46_f2_l22_ls | mv_f0_lv46_f2_n22 | mv_f0_lv46_f2_c22 | 3 | 10 | m | lc_248-3ph
mv_f0_lv46_f2_l23 | mv_f0_lv46_f2_n22 | mv_f0_lv46_f2_n23 | 3 | 19.6 | m | lc_247-3ph
mv_f0_lv46_f2_l23_ls | mv_f0_lv46_f2_n23 | mv_f0_lv46_f2_c23 | 3 | 10 | m | lc_248-3ph
mv_f0_lv46_f2_l24 | mv_f0_lv46_f2_n23 | mv_f0_lv46_f2_n24 | 3 | 19.6 | m | lc_247-3ph
mv_f0_lv46_f2_l24_ls | mv_f0_lv46_f2_n24 | mv_f0_lv46_f2_c24 | 3 | 10 | m | lc_248-3ph
mv_f0_lv46_f2_l25 | mv_f0_lv46_f2_n24 | mv_f0_lv46_f2_n25 | 3 | 19.6 | m | lc_247-3ph
mv_f0_lv46_f2_l25_ls | mv_f0_lv46_f2_n25 | mv_f0_lv46_f2_c25 | 3 | 10 | m | lc_248-3ph
mv_f0_lv46_f2_l26 | mv_f0_lv46_f2_n25 | mv_f0_lv46_f2_n26 | 3 | 19.6 | m | lc_247-3ph
mv_f0_lv46_f2_l26_ls | mv_f0_lv46_f2_n26 | mv_f0_lv46_f2_c26 | 3 | 10 | m | lc_248-3ph
mv_f0_lv46_f2_l27 | mv_f0_lv46_f2_n26 | mv_f0_lv46_f2_n27 | 3 | 19.6 | m | lc_247-3ph
mv_f0_lv46_f2_l27_ls | mv_f0_lv46_f2_n27 | mv_f0_lv46_f2_c27 | 3 | 10 | m | lc_248-3ph
mv_f0_lv46_f2_l28 | mv_f0_lv46_f2_n27 | mv_f0_lv46_f2_n28 | 3 | 19.6 | m | lc_247-3ph
mv_f0_lv46_f2_l28_ls | mv_f0_lv46_f2_n28 | mv_f0_lv46_f2_c28 | 3 | 10 | m | lc_248-3ph
mv_f0_lv46_f2_l29 | mv_f0_lv46_f2_n28 | mv_f0_lv46_f2_n29 | 3 | 19.6 | m | lc_247-3ph
mv_f0_lv46_f2_l29_ls | mv_f0_lv46_f2_n29 | mv_f0_lv46_f2_c29 | 3 | 10 | m | lc_248-3ph
mv_f0_lv46_f2_l30 | mv_f0_lv46_f2_n29 | mv_f0_lv46_f2_n30 | 3 | 19.6 | m | lc_247-3ph
mv_f0_lv46_f2_l30_ls | mv_f0_lv46_f2_n30 | mv_f0_lv46_f2_c30 | 3 | 10 | m | lc_248-3ph
mv_f0_lv46_f2_l31 | mv_f0_lv46_f2_n30 | mv_f0_lv46_f2_n31 | 3 | 19.6 | m | lc_247-3ph
mv_f0_lv46_f2_l31_ls | mv_f0_lv46_f2_n31 | mv_f0_lv46_f2_c31 | 3 | 10 | m | lc_248-3ph
mv_f0_lv46_f2_l32 | mv_f0_lv46_f2_n31 | mv_f0_lv46_f2_n32 | 3 | 19.6 | m | lc_247-3ph
mv_f0_lv46_f2_l32_ls | mv_f0_lv46_f2_n32 | mv_f0_lv46_f2_c32 | 3 | 10 | m | lc_248-3ph
mv_f0_lv46_f2_l33 | mv_f0_lv46_f2_n32 | mv_f0_lv46_f2_n33 | 3 | 19.6 | m | lc_247-3ph
mv_f0_lv46_f2_l33_ls | mv_f0_lv46_f2_n33 | mv_f0_lv46_f2_c33 | 3 | 10 | m | lc_248-3ph
mv_f0_lv46_f2_l34 | mv_f0_lv46_f2_n33 | mv_f0_lv46_f2_n34 | 3 | 19.6 | m | lc_247-3ph
mv_f0_lv46_f2_l34_ls | mv_f0_lv46_f2_n34 | mv_f0_lv46_f2_c34 | 3 | 10 | m | lc_248-3ph
mv_f0_lv46_f2_l35 | mv_f0_lv46_f2_n34 | mv_f0_lv46_f2_n35 | 3 | 19.6 | m | lc_247-3ph
mv_f0_lv46_f2_l35_ls | mv_f0_lv46_f2_n35 | mv_f0_lv46_f2_c35 | 3 | 10 | m | lc_248-3ph
mv_f0_lv46_f2_l36 | mv_f0_lv46_f2_n35 | mv_f0_lv46_f2_n36 | 3 | 19.6 | m | lc_247-3ph
mv_f0_lv46_f2_l36_ls | mv_f0_lv46_f2_n36 | mv_f0_lv46_f2_c36 | 3 | 10 | m | lc_248-3ph
mv_f0_lv46_f2_l37 | mv_f0_lv46_f2_n36 | mv_f0_lv46_f2_n37 | 3 | 19.6 | m | lc_247-3ph
mv_f0_lv46_f2_l37_ls | mv_f0_lv46_f2_n37 | mv_f0_lv46_f2_c37 | 3 | 10 | m | lc_248-3ph
mv_f0_lv46_f2_l38 | mv_f0_lv46_f2_n37 | mv_f0_lv46_f2_n38 | 3 | 19.6 | m | lc_247-3ph
mv_f0_lv46_f2_l38_ls | mv_f0_lv46_f2_n38 | mv_f0_lv46_f2_c38 | 3 | 10 | m | lc_248-3ph
mv_f0_lv46_f2_l39 | mv_f0_lv46_f2_n38 | mv_f0_lv46_f2_n39 | 3 | 19.6 | m | lc_247-3ph
mv_f0_lv46_f2_l39_ls | mv_f0_lv46_f2_n39 | mv_f0_lv46_f2_c39 | 3 | 10 | m | lc_248-3ph
mv_f0_lv46_f3_l0 | mv_f0_lv46_busbar | mv_f0_lv46_f3_n0 | 3 | 19.6 | m | lc_247-3ph
mv_f0_lv46_f3_l0_ls | mv_f0_lv46_f3_n0 | mv_f0_lv46_f3_c0 | 3 | 10 | m | lc_248-3ph
mv_f0_lv46_f3_l1 | mv_f0_lv46_f3_n0 | mv_f0_lv46_f3_n1 | 3 | 19.6 | m | lc_247-3ph
mv_f0_lv46_f3_l1_ls | mv_f0_lv46_f3_n1 | mv_f0_lv46_f3_c1 | 3 | 10 | m | lc_248-3ph
mv_f0_lv46_f3_l2 | mv_f0_lv46_f3_n1 | mv_f0_lv46_f3_n2 | 3 | 19.6 | m | lc_247-3ph
mv_f0_lv46_f3_l2_ls | mv_f0_lv46_f3_n2 | mv_f0_lv46_f3_c2 | 3 | 10 | m | lc_248-3ph
mv_f0_lv46_f3_l3 | mv_f0_lv46_f3_n2 | mv_f0_lv46_f3_n3 | 3 | 19.6 | m | lc_247-3ph
mv_f0_lv46_f3_l3_ls | mv_f0_lv46_f3_n3 | mv_f0_lv46_f3_c3 | 3 | 10 | m | lc_248-3ph
mv_f0_lv46_f3_l4 | mv_f0_lv46_f3_n3 | mv_f0_lv46_f3_n4 | 3 | 19.6 | m | lc_247-3ph
mv_f0_lv46_f3_l4_ls | mv_f0_lv46_f3_n4 | mv_f0_lv46_f3_c4 | 3 | 10 | m | lc_248-3ph
mv_f0_lv47_f0_l0 | mv_f0_lv47_busbar | mv_f0_lv47_f0_n0 | 3 | 15.42 | m | lc_247-3ph
mv_f0_lv47_f0_l0_ls | mv_f0_lv47_f0_n0 | mv_f0_lv47_f0_c0 | 3 | 10 | m | lc_248-3ph
mv_f0_lv47_f0_l1 | mv_f0_lv47_f0_n0 | mv_f0_lv47_f0_n1 | 3 | 15.42 | m | lc_247-3ph
mv_f0_lv47_f0_l1_ls | mv_f0_lv47_f0_n1 | mv_f0_lv47_f0_c1 | 3 | 10 | m | lc_248-3ph
mv_f0_lv47_f0_l2 | mv_f0_lv47_f0_n1 | mv_f0_lv47_f0_n2 | 3 | 15.42 | m | lc_247-3ph
mv_f0_lv47_f0_l2_ls | mv_f0_lv47_f0_n2 | mv_f0_lv47_f0_c2 | 3 | 10 | m | lc_248-3ph
mv_f0_lv47_f0_l3 | mv_f0_lv47_f0_n2 | mv_f0_lv47_f0_n3 | 3 | 15.42 | m | lc_247-3ph
mv_f0_lv47_f0_l3_ls | mv_f0_lv47_f0_n3 | mv_f0_lv47_f0_c3 | 3 | 10 | m | lc_248-3ph
mv_f0_lv47_f0_l4 | mv_f0_lv47_f0_n3 | mv_f0_lv47_f0_n4 | 3 | 15.42 | m | lc_247-3ph
mv_f0_lv47_f0_l4_ls | mv_f0_lv47_f0_n4 | mv_f0_lv47_f0_c4 | 3 | 10 | m | lc_248-3ph
mv_f0_lv47_f0_l5 | mv_f0_lv47_f0_n4 | mv_f0_lv47_f0_n5 | 3 | 15.42 | m | lc_247-3ph
mv_f0_lv47_f0_l5_ls | mv_f0_lv47_f0_n5 | mv_f0_lv47_f0_c5 | 3 | 10 | m | lc_248-3ph
mv_f0_lv47_f0_l6 | mv_f0_lv47_f0_n5 | mv_f0_lv47_f0_n6 | 3 | 15.42 | m | lc_247-3ph
mv_f0_lv47_f0_l6_ls | mv_f0_lv47_f0_n6 | mv_f0_lv47_f0_c6 | 3 | 10 | m | lc_248-3ph
mv_f0_lv47_f0_l7 | mv_f0_lv47_f0_n6 | mv_f0_lv47_f0_n7 | 3 | 15.42 | m | lc_247-3ph
mv_f0_lv47_f0_l7_ls | mv_f0_lv47_f0_n7 | mv_f0_lv47_f0_c7 | 3 | 10 | m | lc_248-3ph
mv_f0_lv47_f0_l8 | mv_f0_lv47_f0_n7 | mv_f0_lv47_f0_n8 | 3 | 15.42 | m | lc_247-3ph
mv_f0_lv47_f0_l8_ls | mv_f0_lv47_f0_n8 | mv_f0_lv47_f0_c8 | 3 | 10 | m | lc_248-3ph
mv_f0_lv47_f0_l9 | mv_f0_lv47_f0_n8 | mv_f0_lv47_f0_n9 | 3 | 15.42 | m | lc_247-3ph
mv_f0_lv47_f0_l9_ls | mv_f0_lv47_f0_n9 | mv_f0_lv47_f0_c9 | 3 | 10 | m | lc_248-3ph
mv_f0_lv47_f0_l10 | mv_f0_lv47_f0_n9 | mv_f0_lv47_f0_n10 | 3 | 15.42 | m | lc_247-3ph
mv_f0_lv47_f0_l10_ls | mv_f0_lv47_f0_n10 | mv_f0_lv47_f0_c10 | 3 | 10 | m | lc_248-3ph
mv_f0_lv47_f0_l11 | mv_f0_lv47_f0_n10 | mv_f0_lv47_f0_n11 | 3 | 15.42 | m | lc_247-3ph
mv_f0_lv47_f0_l11_ls | mv_f0_lv47_f0_n11 | mv_f0_lv47_f0_c11 | 3 | 10 | m | lc_248-3ph
mv_f0_lv48_f0_l0 | mv_f0_lv48_busbar | mv_f0_lv48_f0_n0 | 3 | 18.63 | m | lc_247-3ph
mv_f0_lv48_f0_l0_ls | mv_f0_lv48_f0_n0 | mv_f0_lv48_f0_c0 | 3 | 10 | m | lc_248-3ph
mv_f0_lv49_f0_l0 | mv_f0_lv49_busbar | mv_f0_lv49_f0_n0 | 3 | 15.42 | m | lc_247-3ph
mv_f0_lv49_f0_l0_ls | mv_f0_lv49_f0_n0 | mv_f0_lv49_f0_c0 | 3 | 10 | m | lc_248-3ph
mv_f0_lv49_f0_l1 | mv_f0_lv49_f0_n0 | mv_f0_lv49_f0_n1 | 3 | 15.42 | m | lc_247-3ph
mv_f0_lv49_f0_l1_ls | mv_f0_lv49_f0_n1 | mv_f0_lv49_f0_c1 | 3 | 10 | m | lc_248-3ph
mv_f0_lv49_f0_l2 | mv_f0_lv49_f0_n1 | mv_f0_lv49_f0_n2 | 3 | 15.42 | m | lc_247-3ph
mv_f0_lv49_f0_l2_ls | mv_f0_lv49_f0_n2 | mv_f0_lv49_f0_c2 | 3 | 10 | m | lc_248-3ph
mv_f0_lv49_f0_l3 | mv_f0_lv49_f0_n2 | mv_f0_lv49_f0_n3 | 3 | 15.42 | m | lc_247-3ph
mv_f0_lv49_f0_l3_ls | mv_f0_lv49_f0_n3 | mv_f0_lv49_f0_c3 | 3 | 10 | m | lc_248-3ph
mv_f0_lv49_f0_l4 | mv_f0_lv49_f0_n3 | mv_f0_lv49_f0_n4 | 3 | 15.42 | m | lc_247-3ph
mv_f0_lv49_f0_l4_ls | mv_f0_lv49_f0_n4 | mv_f0_lv49_f0_c4 | 3 | 10 | m | lc_248-3ph
mv_f0_lv50_f0_l0 | mv_f0_lv50_busbar | mv_f0_lv50_f0_n0 | 3 | 15.42 | m | lc_247-3ph
mv_f0_lv50_f0_l0_ls | mv_f0_lv50_f0_n0 | mv_f0_lv50_f0_c0 | 3 | 10 | m | lc_248-3ph
mv_f0_lv50_f0_l1 | mv_f0_lv50_f0_n0 | mv_f0_lv50_f0_n1 | 3 | 15.42 | m | lc_247-3ph
mv_f0_lv50_f0_l1_ls | mv_f0_lv50_f0_n1 | mv_f0_lv50_f0_c1 | 3 | 10 | m | lc_248-3ph
mv_f0_lv51_f0_l0 | mv_f0_lv51_busbar | mv_f0_lv51_f0_n0 | 3 | 19.6 | m | lc_247-3ph
mv_f0_lv51_f0_l0_ls | mv_f0_lv51_f0_n0 | mv_f0_lv51_f0_c0 | 3 | 10 | m | lc_248-3ph
mv_f0_lv51_f0_l1 | mv_f0_lv51_f0_n0 | mv_f0_lv51_f0_n1 | 3 | 19.6 | m | lc_247-3ph
mv_f0_lv51_f0_l1_ls | mv_f0_lv51_f0_n1 | mv_f0_lv51_f0_c1 | 3 | 10 | m | lc_248-3ph
mv_f0_lv51_f0_l2 | mv_f0_lv51_f0_n1 | mv_f0_lv51_f0_n2 | 3 | 19.6 | m | lc_247-3ph
mv_f0_lv51_f0_l2_ls | mv_f0_lv51_f0_n2 | mv_f0_lv51_f0_c2 | 3 | 10 | m | lc_248-3ph
mv_f0_lv51_f0_l3 | mv_f0_lv51_f0_n2 | mv_f0_lv51_f0_n3 | 3 | 19.6 | m | lc_247-3ph
mv_f0_lv51_f0_l3_ls | mv_f0_lv51_f0_n3 | mv_f0_lv51_f0_c3 | 3 | 10 | m | lc_248-3ph
mv_f0_lv51_f0_l4 | mv_f0_lv51_f0_n3 | mv_f0_lv51_f0_n4 | 3 | 19.6 | m | lc_247-3ph
mv_f0_lv51_f0_l4_ls | mv_f0_lv51_f0_n4 | mv_f0_lv51_f0_c4 | 3 | 10 | m | lc_248-3ph
mv_f0_lv51_f0_l5 | mv_f0_lv51_f0_n4 | mv_f0_lv51_f0_n5 | 3 | 19.6 | m | lc_247-3ph
mv_f0_lv51_f0_l5_ls | mv_f0_lv51_f0_n5 | mv_f0_lv51_f0_c5 | 3 | 10 | m | lc_248-3ph
mv_f0_lv51_f0_l6 | mv_f0_lv51_f0_n5 | mv_f0_lv51_f0_n6 | 3 | 19.6 | m | lc_247-3ph
mv_f0_lv51_f0_l6_ls | mv_f0_lv51_f0_n6 | mv_f0_lv51_f0_c6 | 3 | 10 | m | lc_248-3ph
mv_f0_lv51_f0_l7 | mv_f0_lv51_f0_n6 | mv_f0_lv51_f0_n7 | 3 | 19.6 | m | lc_247-3ph
mv_f0_lv51_f0_l7_ls | mv_f0_lv51_f0_n7 | mv_f0_lv51_f0_c7 | 3 | 10 | m | lc_248-3ph
mv_f0_lv51_f0_l8 | mv_f0_lv51_f0_n7 | mv_f0_lv51_f0_n8 | 3 | 19.6 | m | lc_247-3ph
mv_f0_lv51_f0_l8_ls | mv_f0_lv51_f0_n8 | mv_f0_lv51_f0_c8 | 3 | 10 | m | lc_248-3ph
mv_f0_lv51_f0_l9 | mv_f0_lv51_f0_n8 | mv_f0_lv51_f0_n9 | 3 | 19.6 | m | lc_247-3ph
mv_f0_lv51_f0_l9_ls | mv_f0_lv51_f0_n9 | mv_f0_lv51_f0_c9 | 3 | 10 | m | lc_248-3ph
mv_f0_lv51_f0_l10 | mv_f0_lv51_f0_n9 | mv_f0_lv51_f0_n10 | 3 | 19.6 | m | lc_247-3ph
mv_f0_lv51_f0_l10_ls | mv_f0_lv51_f0_n10 | mv_f0_lv51_f0_c10 | 3 | 10 | m | lc_248-3ph
mv_f0_lv51_f0_l11 | mv_f0_lv51_f0_n10 | mv_f0_lv51_f0_n11 | 3 | 19.6 | m | lc_247-3ph
mv_f0_lv51_f0_l11_ls | mv_f0_lv51_f0_n11 | mv_f0_lv51_f0_c11 | 3 | 10 | m | lc_248-3ph
mv_f0_lv51_f0_l12 | mv_f0_lv51_f0_n11 | mv_f0_lv51_f0_n12 | 3 | 19.6 | m | lc_247-3ph
mv_f0_lv51_f0_l12_ls | mv_f0_lv51_f0_n12 | mv_f0_lv51_f0_c12 | 3 | 10 | m | lc_248-3ph
mv_f0_lv51_f0_l13 | mv_f0_lv51_f0_n12 | mv_f0_lv51_f0_n13 | 3 | 19.6 | m | lc_247-3ph
mv_f0_lv51_f0_l13_ls | mv_f0_lv51_f0_n13 | mv_f0_lv51_f0_c13 | 3 | 10 | m | lc_248-3ph
mv_f0_lv51_f0_l14 | mv_f0_lv51_f0_n13 | mv_f0_lv51_f0_n14 | 3 | 19.6 | m | lc_247-3ph
mv_f0_lv51_f0_l14_ls | mv_f0_lv51_f0_n14 | mv_f0_lv51_f0_c14 | 3 | 10 | m | lc_248-3ph
mv_f0_lv51_f0_l15 | mv_f0_lv51_f0_n14 | mv_f0_lv51_f0_n15 | 3 | 19.6 | m | lc_247-3ph
mv_f0_lv51_f0_l15_ls | mv_f0_lv51_f0_n15 | mv_f0_lv51_f0_c15 | 3 | 10 | m | lc_248-3ph
mv_f0_lv51_f0_l16 | mv_f0_lv51_f0_n15 | mv_f0_lv51_f0_n16 | 3 | 19.6 | m | lc_247-3ph
mv_f0_lv51_f0_l16_ls | mv_f0_lv51_f0_n16 | mv_f0_lv51_f0_c16 | 3 | 10 | m | lc_248-3ph
mv_f0_lv51_f0_l17 | mv_f0_lv51_f0_n16 | mv_f0_lv51_f0_n17 | 3 | 19.6 | m | lc_247-3ph
mv_f0_lv51_f0_l17_ls | mv_f0_lv51_f0_n17 | mv_f0_lv51_f0_c17 | 3 | 10 | m | lc_248-3ph
mv_f0_lv51_f0_l18 | mv_f0_lv51_f0_n17 | mv_f0_lv51_f0_n18 | 3 | 19.6 | m | lc_247-3ph
mv_f0_lv51_f0_l18_ls | mv_f0_lv51_f0_n18 | mv_f0_lv51_f0_c18 | 3 | 10 | m | lc_248-3ph
mv_f0_lv51_f0_l19 | mv_f0_lv51_f0_n18 | mv_f0_lv51_f0_n19 | 3 | 19.6 | m | lc_247-3ph
mv_f0_lv51_f0_l19_ls | mv_f0_lv51_f0_n19 | mv_f0_lv51_f0_c19 | 3 | 10 | m | lc_248-3ph
mv_f0_lv51_f0_l20 | mv_f0_lv51_f0_n19 | mv_f0_lv51_f0_n20 | 3 | 19.6 | m | lc_247-3ph
mv_f0_lv51_f0_l20_ls | mv_f0_lv51_f0_n20 | mv_f0_lv51_f0_c20 | 3 | 10 | m | lc_248-3ph
mv_f0_lv51_f0_l21 | mv_f0_lv51_f0_n20 | mv_f0_lv51_f0_n21 | 3 | 19.6 | m | lc_247-3ph
mv_f0_lv51_f0_l21_ls | mv_f0_lv51_f0_n21 | mv_f0_lv51_f0_c21 | 3 | 10 | m | lc_248-3ph
mv_f0_lv51_f0_l22 | mv_f0_lv51_f0_n21 | mv_f0_lv51_f0_n22 | 3 | 19.6 | m | lc_247-3ph
mv_f0_lv51_f0_l22_ls | mv_f0_lv51_f0_n22 | mv_f0_lv51_f0_c22 | 3 | 10 | m | lc_248-3ph
mv_f0_lv51_f0_l23 | mv_f0_lv51_f0_n22 | mv_f0_lv51_f0_n23 | 3 | 19.6 | m | lc_247-3ph
mv_f0_lv51_f0_l23_ls | mv_f0_lv51_f0_n23 | mv_f0_lv51_f0_c23 | 3 | 10 | m | lc_248-3ph
mv_f0_lv51_f0_l24 | mv_f0_lv51_f0_n23 | mv_f0_lv51_f0_n24 | 3 | 19.6 | m | lc_247-3ph
mv_f0_lv51_f0_l24_ls | mv_f0_lv51_f0_n24 | mv_f0_lv51_f0_c24 | 3 | 10 | m | lc_248-3ph
mv_f0_lv51_f0_l25 | mv_f0_lv51_f0_n24 | mv_f0_lv51_f0_n25 | 3 | 19.6 | m | lc_247-3ph
mv_f0_lv51_f0_l25_ls | mv_f0_lv51_f0_n25 | mv_f0_lv51_f0_c25 | 3 | 10 | m | lc_248-3ph
mv_f0_lv51_f0_l26 | mv_f0_lv51_f0_n25 | mv_f0_lv51_f0_n26 | 3 | 19.6 | m | lc_247-3ph
mv_f0_lv51_f0_l26_ls | mv_f0_lv51_f0_n26 | mv_f0_lv51_f0_c26 | 3 | 10 | m | lc_248-3ph
mv_f0_lv51_f0_l27 | mv_f0_lv51_f0_n26 | mv_f0_lv51_f0_n27 | 3 | 19.6 | m | lc_247-3ph
mv_f0_lv51_f0_l27_ls | mv_f0_lv51_f0_n27 | mv_f0_lv51_f0_c27 | 3 | 10 | m | lc_248-3ph
mv_f0_lv51_f0_l28 | mv_f0_lv51_f0_n27 | mv_f0_lv51_f0_n28 | 3 | 19.6 | m | lc_247-3ph
mv_f0_lv51_f0_l28_ls | mv_f0_lv51_f0_n28 | mv_f0_lv51_f0_c28 | 3 | 10 | m | lc_248-3ph
mv_f0_lv51_f0_l29 | mv_f0_lv51_f0_n28 | mv_f0_lv51_f0_n29 | 3 | 19.6 | m | lc_247-3ph
mv_f0_lv51_f0_l29_ls | mv_f0_lv51_f0_n29 | mv_f0_lv51_f0_c29 | 3 | 10 | m | lc_248-3ph
mv_f0_lv51_f0_l30 | mv_f0_lv51_f0_n29 | mv_f0_lv51_f0_n30 | 3 | 19.6 | m | lc_247-3ph
mv_f0_lv51_f0_l30_ls | mv_f0_lv51_f0_n30 | mv_f0_lv51_f0_c30 | 3 | 10 | m | lc_248-3ph
mv_f0_lv51_f0_l31 | mv_f0_lv51_f0_n30 | mv_f0_lv51_f0_n31 | 3 | 19.6 | m | lc_247-3ph
mv_f0_lv51_f0_l31_ls | mv_f0_lv51_f0_n31 | mv_f0_lv51_f0_c31 | 3 | 10 | m | lc_248-3ph
mv_f0_lv51_f0_l32 | mv_f0_lv51_f0_n31 | mv_f0_lv51_f0_n32 | 3 | 19.6 | m | lc_247-3ph
mv_f0_lv51_f0_l32_ls | mv_f0_lv51_f0_n32 | mv_f0_lv51_f0_c32 | 3 | 10 | m | lc_248-3ph
mv_f0_lv51_f0_l33 | mv_f0_lv51_f0_n32 | mv_f0_lv51_f0_n33 | 3 | 19.6 | m | lc_247-3ph
mv_f0_lv51_f0_l33_ls | mv_f0_lv51_f0_n33 | mv_f0_lv51_f0_c33 | 3 | 10 | m | lc_248-3ph
mv_f0_lv51_f0_l34 | mv_f0_lv51_f0_n33 | mv_f0_lv51_f0_n34 | 3 | 19.6 | m | lc_247-3ph
mv_f0_lv51_f0_l34_ls | mv_f0_lv51_f0_n34 | mv_f0_lv51_f0_c34 | 3 | 10 | m | lc_248-3ph
mv_f0_lv51_f0_l35 | mv_f0_lv51_f0_n34 | mv_f0_lv51_f0_n35 | 3 | 19.6 | m | lc_247-3ph
mv_f0_lv51_f0_l35_ls | mv_f0_lv51_f0_n35 | mv_f0_lv51_f0_c35 | 3 | 10 | m | lc_248-3ph
mv_f0_lv51_f0_l36 | mv_f0_lv51_f0_n35 | mv_f0_lv51_f0_n36 | 3 | 19.6 | m | lc_247-3ph
mv_f0_lv51_f0_l36_ls | mv_f0_lv51_f0_n36 | mv_f0_lv51_f0_c36 | 3 | 10 | m | lc_248-3ph
mv_f0_lv51_f0_l37 | mv_f0_lv51_f0_n36 | mv_f0_lv51_f0_n37 | 3 | 19.6 | m | lc_247-3ph
mv_f0_lv51_f0_l37_ls | mv_f0_lv51_f0_n37 | mv_f0_lv51_f0_c37 | 3 | 10 | m | lc_248-3ph
mv_f0_lv51_f0_l38 | mv_f0_lv51_f0_n37 | mv_f0_lv51_f0_n38 | 3 | 19.6 | m | lc_247-3ph
mv_f0_lv51_f0_l38_ls | mv_f0_lv51_f0_n38 | mv_f0_lv51_f0_c38 | 3 | 10 | m | lc_248-3ph
mv_f0_lv51_f0_l39 | mv_f0_lv51_f0_n38 | mv_f0_lv51_f0_n39 | 3 | 19.6 | m | lc_247-3ph
mv_f0_lv51_f0_l39_ls | mv_f0_lv51_f0_n39 | mv_f0_lv51_f0_c39 | 3 | 10 | m | lc_248-3ph
mv_f0_lv51_f1_l0 | mv_f0_lv51_busbar | mv_f0_lv51_f1_n0 | 3 | 19.6 | m | lc_247-3ph
mv_f0_lv51_f1_l0_ls | mv_f0_lv51_f1_n0 | mv_f0_lv51_f1_c0 | 3 | 10 | m | lc_248-3ph
mv_f0_lv51_f1_l1 | mv_f0_lv51_f1_n0 | mv_f0_lv51_f1_n1 | 3 | 19.6 | m | lc_247-3ph
mv_f0_lv51_f1_l1_ls | mv_f0_lv51_f1_n1 | mv_f0_lv51_f1_c1 | 3 | 10 | m | lc_248-3ph
mv_f0_lv51_f1_l2 | mv_f0_lv51_f1_n1 | mv_f0_lv51_f1_n2 | 3 | 19.6 | m | lc_247-3ph
mv_f0_lv51_f1_l2_ls | mv_f0_lv51_f1_n2 | mv_f0_lv51_f1_c2 | 3 | 10 | m | lc_248-3ph
mv_f0_lv51_f1_l3 | mv_f0_lv51_f1_n2 | mv_f0_lv51_f1_n3 | 3 | 19.6 | m | lc_247-3ph
mv_f0_lv51_f1_l3_ls | mv_f0_lv51_f1_n3 | mv_f0_lv51_f1_c3 | 3 | 10 | m | lc_248-3ph
mv_f0_lv51_f1_l4 | mv_f0_lv51_f1_n3 | mv_f0_lv51_f1_n4 | 3 | 19.6 | m | lc_247-3ph
mv_f0_lv51_f1_l4_ls | mv_f0_lv51_f1_n4 | mv_f0_lv51_f1_c4 | 3 | 10 | m | lc_248-3ph
mv_f0_lv51_f1_l5 | mv_f0_lv51_f1_n4 | mv_f0_lv51_f1_n5 | 3 | 19.6 | m | lc_247-3ph
mv_f0_lv51_f1_l5_ls | mv_f0_lv51_f1_n5 | mv_f0_lv51_f1_c5 | 3 | 10 | m | lc_248-3ph
mv_f0_lv51_f1_l6 | mv_f0_lv51_f1_n5 | mv_f0_lv51_f1_n6 | 3 | 19.6 | m | lc_247-3ph
mv_f0_lv51_f1_l6_ls | mv_f0_lv51_f1_n6 | mv_f0_lv51_f1_c6 | 3 | 10 | m | lc_248-3ph
mv_f0_lv51_f1_l7 | mv_f0_lv51_f1_n6 | mv_f0_lv51_f1_n7 | 3 | 19.6 | m | lc_247-3ph
mv_f0_lv51_f1_l7_ls | mv_f0_lv51_f1_n7 | mv_f0_lv51_f1_c7 | 3 | 10 | m | lc_248-3ph
mv_f0_lv51_f1_l8 | mv_f0_lv51_f1_n7 | mv_f0_lv51_f1_n8 | 3 | 19.6 | m | lc_247-3ph
mv_f0_lv51_f1_l8_ls | mv_f0_lv51_f1_n8 | mv_f0_lv51_f1_c8 | 3 | 10 | m | lc_248-3ph
mv_f0_lv51_f1_l9 | mv_f0_lv51_f1_n8 | mv_f0_lv51_f1_n9 | 3 | 19.6 | m | lc_247-3ph
mv_f0_lv51_f1_l9_ls | mv_f0_lv51_f1_n9 | mv_f0_lv51_f1_c9 | 3 | 10 | m | lc_248-3ph
mv_f0_lv51_f1_l10 | mv_f0_lv51_f1_n9 | mv_f0_lv51_f1_n10 | 3 | 19.6 | m | lc_247-3ph
mv_f0_lv51_f1_l10_ls | mv_f0_lv51_f1_n10 | mv_f0_lv51_f1_c10 | 3 | 10 | m | lc_248-3ph
mv_f0_lv51_f1_l11 | mv_f0_lv51_f1_n10 | mv_f0_lv51_f1_n11 | 3 | 19.6 | m | lc_247-3ph
mv_f0_lv51_f1_l11_ls | mv_f0_lv51_f1_n11 | mv_f0_lv51_f1_c11 | 3 | 10 | m | lc_248-3ph
mv_f0_lv51_f1_l12 | mv_f0_lv51_f1_n11 | mv_f0_lv51_f1_n12 | 3 | 19.6 | m | lc_247-3ph
mv_f0_lv51_f1_l12_ls | mv_f0_lv51_f1_n12 | mv_f0_lv51_f1_c12 | 3 | 10 | m | lc_248-3ph
mv_f0_lv51_f1_l13 | mv_f0_lv51_f1_n12 | mv_f0_lv51_f1_n13 | 3 | 19.6 | m | lc_247-3ph
mv_f0_lv51_f1_l13_ls | mv_f0_lv51_f1_n13 | mv_f0_lv51_f1_c13 | 3 | 10 | m | lc_248-3ph
mv_f0_lv51_f1_l14 | mv_f0_lv51_f1_n13 | mv_f0_lv51_f1_n14 | 3 | 19.6 | m | lc_247-3ph
mv_f0_lv51_f1_l14_ls | mv_f0_lv51_f1_n14 | mv_f0_lv51_f1_c14 | 3 | 10 | m | lc_248-3ph
mv_f0_lv51_f1_l15 | mv_f0_lv51_f1_n14 | mv_f0_lv51_f1_n15 | 3 | 19.6 | m | lc_247-3ph
mv_f0_lv51_f1_l15_ls | mv_f0_lv51_f1_n15 | mv_f0_lv51_f1_c15 | 3 | 10 | m | lc_248-3ph
mv_f0_lv51_f1_l16 | mv_f0_lv51_f1_n15 | mv_f0_lv51_f1_n16 | 3 | 19.6 | m | lc_247-3ph
mv_f0_lv51_f1_l16_ls | mv_f0_lv51_f1_n16 | mv_f0_lv51_f1_c16 | 3 | 10 | m | lc_248-3ph
mv_f0_lv51_f1_l17 | mv_f0_lv51_f1_n16 | mv_f0_lv51_f1_n17 | 3 | 19.6 | m | lc_247-3ph
mv_f0_lv51_f1_l17_ls | mv_f0_lv51_f1_n17 | mv_f0_lv51_f1_c17 | 3 | 10 | m | lc_248-3ph
mv_f0_lv51_f1_l18 | mv_f0_lv51_f1_n17 | mv_f0_lv51_f1_n18 | 3 | 19.6 | m | lc_247-3ph
mv_f0_lv51_f1_l18_ls | mv_f0_lv51_f1_n18 | mv_f0_lv51_f1_c18 | 3 | 10 | m | lc_248-3ph
mv_f0_lv51_f1_l19 | mv_f0_lv51_f1_n18 | mv_f0_lv51_f1_n19 | 3 | 19.6 | m | lc_247-3ph
mv_f0_lv51_f1_l19_ls | mv_f0_lv51_f1_n19 | mv_f0_lv51_f1_c19 | 3 | 10 | m | lc_248-3ph
mv_f0_lv51_f1_l20 | mv_f0_lv51_f1_n19 | mv_f0_lv51_f1_n20 | 3 | 19.6 | m | lc_247-3ph
mv_f0_lv51_f1_l20_ls | mv_f0_lv51_f1_n20 | mv_f0_lv51_f1_c20 | 3 | 10 | m | lc_248-3ph
mv_f0_lv51_f1_l21 | mv_f0_lv51_f1_n20 | mv_f0_lv51_f1_n21 | 3 | 19.6 | m | lc_247-3ph
mv_f0_lv51_f1_l21_ls | mv_f0_lv51_f1_n21 | mv_f0_lv51_f1_c21 | 3 | 10 | m | lc_248-3ph
mv_f0_lv51_f1_l22 | mv_f0_lv51_f1_n21 | mv_f0_lv51_f1_n22 | 3 | 19.6 | m | lc_247-3ph
mv_f0_lv51_f1_l22_ls | mv_f0_lv51_f1_n22 | mv_f0_lv51_f1_c22 | 3 | 10 | m | lc_248-3ph
mv_f0_lv51_f1_l23 | mv_f0_lv51_f1_n22 | mv_f0_lv51_f1_n23 | 3 | 19.6 | m | lc_247-3ph
mv_f0_lv51_f1_l23_ls | mv_f0_lv51_f1_n23 | mv_f0_lv51_f1_c23 | 3 | 10 | m | lc_248-3ph
mv_f0_lv51_f1_l24 | mv_f0_lv51_f1_n23 | mv_f0_lv51_f1_n24 | 3 | 19.6 | m | lc_247-3ph
mv_f0_lv51_f1_l24_ls | mv_f0_lv51_f1_n24 | mv_f0_lv51_f1_c24 | 3 | 10 | m | lc_248-3ph
mv_f0_lv51_f1_l25 | mv_f0_lv51_f1_n24 | mv_f0_lv51_f1_n25 | 3 | 19.6 | m | lc_247-3ph
mv_f0_lv51_f1_l25_ls | mv_f0_lv51_f1_n25 | mv_f0_lv51_f1_c25 | 3 | 10 | m | lc_248-3ph
mv_f0_lv51_f1_l26 | mv_f0_lv51_f1_n25 | mv_f0_lv51_f1_n26 | 3 | 19.6 | m | lc_247-3ph
mv_f0_lv51_f1_l26_ls | mv_f0_lv51_f1_n26 | mv_f0_lv51_f1_c26 | 3 | 10 | m | lc_248-3ph
mv_f0_lv51_f1_l27 | mv_f0_lv51_f1_n26 | mv_f0_lv51_f1_n27 | 3 | 19.6 | m | lc_247-3ph
mv_f0_lv51_f1_l27_ls | mv_f0_lv51_f1_n27 | mv_f0_lv51_f1_c27 | 3 | 10 | m | lc_248-3ph
mv_f0_lv51_f1_l28 | mv_f0_lv51_f1_n27 | mv_f0_lv51_f1_n28 | 3 | 19.6 | m | lc_247-3ph
mv_f0_lv51_f1_l28_ls | mv_f0_lv51_f1_n28 | mv_f0_lv51_f1_c28 | 3 | 10 | m | lc_248-3ph
mv_f0_lv51_f1_l29 | mv_f0_lv51_f1_n28 | mv_f0_lv51_f1_n29 | 3 | 19.6 | m | lc_247-3ph
mv_f0_lv51_f1_l29_ls | mv_f0_lv51_f1_n29 | mv_f0_lv51_f1_c29 | 3 | 10 | m | lc_248-3ph
mv_f0_lv51_f1_l30 | mv_f0_lv51_f1_n29 | mv_f0_lv51_f1_n30 | 3 | 19.6 | m | lc_247-3ph
mv_f0_lv51_f1_l30_ls | mv_f0_lv51_f1_n30 | mv_f0_lv51_f1_c30 | 3 | 10 | m | lc_248-3ph
mv_f0_lv51_f1_l31 | mv_f0_lv51_f1_n30 | mv_f0_lv51_f1_n31 | 3 | 19.6 | m | lc_247-3ph
mv_f0_lv51_f1_l31_ls | mv_f0_lv51_f1_n31 | mv_f0_lv51_f1_c31 | 3 | 10 | m | lc_248-3ph
mv_f0_lv51_f1_l32 | mv_f0_lv51_f1_n31 | mv_f0_lv51_f1_n32 | 3 | 19.6 | m | lc_247-3ph
mv_f0_lv51_f1_l32_ls | mv_f0_lv51_f1_n32 | mv_f0_lv51_f1_c32 | 3 | 10 | m | lc_248-3ph
mv_f0_lv51_f1_l33 | mv_f0_lv51_f1_n32 | mv_f0_lv51_f1_n33 | 3 | 19.6 | m | lc_247-3ph
mv_f0_lv51_f1_l33_ls | mv_f0_lv51_f1_n33 | mv_f0_lv51_f1_c33 | 3 | 10 | m | lc_248-3ph
mv_f0_lv51_f1_l34 | mv_f0_lv51_f1_n33 | mv_f0_lv51_f1_n34 | 3 | 19.6 | m | lc_247-3ph
mv_f0_lv51_f1_l34_ls | mv_f0_lv51_f1_n34 | mv_f0_lv51_f1_c34 | 3 | 10 | m | lc_248-3ph
mv_f0_lv51_f1_l35 | mv_f0_lv51_f1_n34 | mv_f0_lv51_f1_n35 | 3 | 19.6 | m | lc_247-3ph
mv_f0_lv51_f1_l35_ls | mv_f0_lv51_f1_n35 | mv_f0_lv51_f1_c35 | 3 | 10 | m | lc_248-3ph
mv_f0_lv51_f1_l36 | mv_f0_lv51_f1_n35 | mv_f0_lv51_f1_n36 | 3 | 19.6 | m | lc_247-3ph
mv_f0_lv51_f1_l36_ls | mv_f0_lv51_f1_n36 | mv_f0_lv51_f1_c36 | 3 | 10 | m | lc_248-3ph
mv_f0_lv51_f1_l37 | mv_f0_lv51_f1_n36 | mv_f0_lv51_f1_n37 | 3 | 19.6 | m | lc_247-3ph
mv_f0_lv51_f1_l37_ls | mv_f0_lv51_f1_n37 | mv_f0_lv51_f1_c37 | 3 | 10 | m | lc_248-3ph
mv_f0_lv51_f1_l38 | mv_f0_lv51_f1_n37 | mv_f0_lv51_f1_n38 | 3 | 19.6 | m | lc_247-3ph
mv_f0_lv51_f1_l38_ls | mv_f0_lv51_f1_n38 | mv_f0_lv51_f1_c38 | 3 | 10 | m | lc_248-3ph
mv_f0_lv51_f1_l39 | mv_f0_lv51_f1_n38 | mv_f0_lv51_f1_n39 | 3 | 19.6 | m | lc_247-3ph
mv_f0_lv51_f1_l39_ls | mv_f0_lv51_f1_n39 | mv_f0_lv51_f1_c39 | 3 | 10 | m | lc_248-3ph
mv_f0_lv51_f2_l0 | mv_f0_lv51_busbar | mv_f0_lv51_f2_n0 | 3 | 19.6 | m | lc_247-3ph
mv_f0_lv51_f2_l0_ls | mv_f0_lv51_f2_n0 | mv_f0_lv51_f2_c0 | 3 | 10 | m | lc_248-3ph
mv_f0_lv51_f2_l1 | mv_f0_lv51_f2_n0 | mv_f0_lv51_f2_n1 | 3 | 19.6 | m | lc_247-3ph
mv_f0_lv51_f2_l1_ls | mv_f0_lv51_f2_n1 | mv_f0_lv51_f2_c1 | 3 | 10 | m | lc_248-3ph
mv_f0_lv51_f2_l2 | mv_f0_lv51_f2_n1 | mv_f0_lv51_f2_n2 | 3 | 19.6 | m | lc_247-3ph
mv_f0_lv51_f2_l2_ls | mv_f0_lv51_f2_n2 | mv_f0_lv51_f2_c2 | 3 | 10 | m | lc_248-3ph
mv_f0_lv51_f2_l3 | mv_f0_lv51_f2_n2 | mv_f0_lv51_f2_n3 | 3 | 19.6 | m | lc_247-3ph
mv_f0_lv51_f2_l3_ls | mv_f0_lv51_f2_n3 | mv_f0_lv51_f2_c3 | 3 | 10 | m | lc_248-3ph
mv_f0_lv51_f2_l4 | mv_f0_lv51_f2_n3 | mv_f0_lv51_f2_n4 | 3 | 19.6 | m | lc_247-3ph
mv_f0_lv51_f2_l4_ls | mv_f0_lv51_f2_n4 | mv_f0_lv51_f2_c4 | 3 | 10 | m | lc_248-3ph
mv_f0_lv51_f2_l5 | mv_f0_lv51_f2_n4 | mv_f0_lv51_f2_n5 | 3 | 19.6 | m | lc_247-3ph
mv_f0_lv51_f2_l5_ls | mv_f0_lv51_f2_n5 | mv_f0_lv51_f2_c5 | 3 | 10 | m | lc_248-3ph
mv_f0_lv51_f2_l6 | mv_f0_lv51_f2_n5 | mv_f0_lv51_f2_n6 | 3 | 19.6 | m | lc_247-3ph
mv_f0_lv51_f2_l6_ls | mv_f0_lv51_f2_n6 | mv_f0_lv51_f2_c6 | 3 | 10 | m | lc_248-3ph
mv_f0_lv51_f2_l7 | mv_f0_lv51_f2_n6 | mv_f0_lv51_f2_n7 | 3 | 19.6 | m | lc_247-3ph
mv_f0_lv51_f2_l7_ls | mv_f0_lv51_f2_n7 | mv_f0_lv51_f2_c7 | 3 | 10 | m | lc_248-3ph
mv_f0_lv51_f2_l8 | mv_f0_lv51_f2_n7 | mv_f0_lv51_f2_n8 | 3 | 19.6 | m | lc_247-3ph
mv_f0_lv51_f2_l8_ls | mv_f0_lv51_f2_n8 | mv_f0_lv51_f2_c8 | 3 | 10 | m | lc_248-3ph
mv_f0_lv51_f2_l9 | mv_f0_lv51_f2_n8 | mv_f0_lv51_f2_n9 | 3 | 19.6 | m | lc_247-3ph
mv_f0_lv51_f2_l9_ls | mv_f0_lv51_f2_n9 | mv_f0_lv51_f2_c9 | 3 | 10 | m | lc_248-3ph
mv_f0_lv51_f2_l10 | mv_f0_lv51_f2_n9 | mv_f0_lv51_f2_n10 | 3 | 19.6 | m | lc_247-3ph
mv_f0_lv51_f2_l10_ls | mv_f0_lv51_f2_n10 | mv_f0_lv51_f2_c10 | 3 | 10 | m | lc_248-3ph
mv_f0_lv51_f2_l11 | mv_f0_lv51_f2_n10 | mv_f0_lv51_f2_n11 | 3 | 19.6 | m | lc_247-3ph
mv_f0_lv51_f2_l11_ls | mv_f0_lv51_f2_n11 | mv_f0_lv51_f2_c11 | 3 | 10 | m | lc_248-3ph
mv_f0_lv51_f2_l12 | mv_f0_lv51_f2_n11 | mv_f0_lv51_f2_n12 | 3 | 19.6 | m | lc_247-3ph
mv_f0_lv51_f2_l12_ls | mv_f0_lv51_f2_n12 | mv_f0_lv51_f2_c12 | 3 | 10 | m | lc_248-3ph
mv_f0_lv51_f2_l13 | mv_f0_lv51_f2_n12 | mv_f0_lv51_f2_n13 | 3 | 19.6 | m | lc_247-3ph
mv_f0_lv51_f2_l13_ls | mv_f0_lv51_f2_n13 | mv_f0_lv51_f2_c13 | 3 | 10 | m | lc_248-3ph
mv_f0_lv51_f2_l14 | mv_f0_lv51_f2_n13 | mv_f0_lv51_f2_n14 | 3 | 19.6 | m | lc_247-3ph
mv_f0_lv51_f2_l14_ls | mv_f0_lv51_f2_n14 | mv_f0_lv51_f2_c14 | 3 | 10 | m | lc_248-3ph
mv_f0_lv51_f2_l15 | mv_f0_lv51_f2_n14 | mv_f0_lv51_f2_n15 | 3 | 19.6 | m | lc_247-3ph
mv_f0_lv51_f2_l15_ls | mv_f0_lv51_f2_n15 | mv_f0_lv51_f2_c15 | 3 | 10 | m | lc_248-3ph
mv_f0_lv51_f2_l16 | mv_f0_lv51_f2_n15 | mv_f0_lv51_f2_n16 | 3 | 19.6 | m | lc_247-3ph
mv_f0_lv51_f2_l16_ls | mv_f0_lv51_f2_n16 | mv_f0_lv51_f2_c16 | 3 | 10 | m | lc_248-3ph
mv_f0_lv51_f2_l17 | mv_f0_lv51_f2_n16 | mv_f0_lv51_f2_n17 | 3 | 19.6 | m | lc_247-3ph
mv_f0_lv51_f2_l17_ls | mv_f0_lv51_f2_n17 | mv_f0_lv51_f2_c17 | 3 | 10 | m | lc_248-3ph
mv_f0_lv51_f2_l18 | mv_f0_lv51_f2_n17 | mv_f0_lv51_f2_n18 | 3 | 19.6 | m | lc_247-3ph
mv_f0_lv51_f2_l18_ls | mv_f0_lv51_f2_n18 | mv_f0_lv51_f2_c18 | 3 | 10 | m | lc_248-3ph
mv_f0_lv51_f2_l19 | mv_f0_lv51_f2_n18 | mv_f0_lv51_f2_n19 | 3 | 19.6 | m | lc_247-3ph
mv_f0_lv51_f2_l19_ls | mv_f0_lv51_f2_n19 | mv_f0_lv51_f2_c19 | 3 | 10 | m | lc_248-3ph
mv_f0_lv51_f2_l20 | mv_f0_lv51_f2_n19 | mv_f0_lv51_f2_n20 | 3 | 19.6 | m | lc_247-3ph
mv_f0_lv51_f2_l20_ls | mv_f0_lv51_f2_n20 | mv_f0_lv51_f2_c20 | 3 | 10 | m | lc_248-3ph
mv_f0_lv51_f2_l21 | mv_f0_lv51_f2_n20 | mv_f0_lv51_f2_n21 | 3 | 19.6 | m | lc_247-3ph
mv_f0_lv51_f2_l21_ls | mv_f0_lv51_f2_n21 | mv_f0_lv51_f2_c21 | 3 | 10 | m | lc_248-3ph
mv_f0_lv51_f2_l22 | mv_f0_lv51_f2_n21 | mv_f0_lv51_f2_n22 | 3 | 19.6 | m | lc_247-3ph
mv_f0_lv51_f2_l22_ls | mv_f0_lv51_f2_n22 | mv_f0_lv51_f2_c22 | 3 | 10 | m | lc_248-3ph
mv_f0_lv51_f2_l23 | mv_f0_lv51_f2_n22 | mv_f0_lv51_f2_n23 | 3 | 19.6 | m | lc_247-3ph
mv_f0_lv51_f2_l23_ls | mv_f0_lv51_f2_n23 | mv_f0_lv51_f2_c23 | 3 | 10 | m | lc_248-3ph
mv_f0_lv51_f2_l24 | mv_f0_lv51_f2_n23 | mv_f0_lv51_f2_n24 | 3 | 19.6 | m | lc_247-3ph
mv_f0_lv51_f2_l24_ls | mv_f0_lv51_f2_n24 | mv_f0_lv51_f2_c24 | 3 | 10 | m | lc_248-3ph
mv_f0_lv51_f2_l25 | mv_f0_lv51_f2_n24 | mv_f0_lv51_f2_n25 | 3 | 19.6 | m | lc_247-3ph
mv_f0_lv51_f2_l25_ls | mv_f0_lv51_f2_n25 | mv_f0_lv51_f2_c25 | 3 | 10 | m | lc_248-3ph
mv_f0_lv51_f2_l26 | mv_f0_lv51_f2_n25 | mv_f0_lv51_f2_n26 | 3 | 19.6 | m | lc_247-3ph
mv_f0_lv51_f2_l26_ls | mv_f0_lv51_f2_n26 | mv_f0_lv51_f2_c26 | 3 | 10 | m | lc_248-3ph
mv_f0_lv51_f2_l27 | mv_f0_lv51_f2_n26 | mv_f0_lv51_f2_n27 | 3 | 19.6 | m | lc_247-3ph
mv_f0_lv51_f2_l27_ls | mv_f0_lv51_f2_n27 | mv_f0_lv51_f2_c27 | 3 | 10 | m | lc_248-3ph
mv_f0_lv51_f2_l28 | mv_f0_lv51_f2_n27 | mv_f0_lv51_f2_n28 | 3 | 19.6 | m | lc_247-3ph
mv_f0_lv51_f2_l28_ls | mv_f0_lv51_f2_n28 | mv_f0_lv51_f2_c28 | 3 | 10 | m | lc_248-3ph
mv_f0_lv51_f2_l29 | mv_f0_lv51_f2_n28 | mv_f0_lv51_f2_n29 | 3 | 19.6 | m | lc_247-3ph
mv_f0_lv51_f2_l29_ls | mv_f0_lv51_f2_n29 | mv_f0_lv51_f2_c29 | 3 | 10 | m | lc_248-3ph
mv_f0_lv51_f2_l30 | mv_f0_lv51_f2_n29 | mv_f0_lv51_f2_n30 | 3 | 19.6 | m | lc_247-3ph
mv_f0_lv51_f2_l30_ls | mv_f0_lv51_f2_n30 | mv_f0_lv51_f2_c30 | 3 | 10 | m | lc_248-3ph
mv_f0_lv51_f2_l31 | mv_f0_lv51_f2_n30 | mv_f0_lv51_f2_n31 | 3 | 19.6 | m | lc_247-3ph
mv_f0_lv51_f2_l31_ls | mv_f0_lv51_f2_n31 | mv_f0_lv51_f2_c31 | 3 | 10 | m | lc_248-3ph
mv_f0_lv51_f2_l32 | mv_f0_lv51_f2_n31 | mv_f0_lv51_f2_n32 | 3 | 19.6 | m | lc_247-3ph
mv_f0_lv51_f2_l32_ls | mv_f0_lv51_f2_n32 | mv_f0_lv51_f2_c32 | 3 | 10 | m | lc_248-3ph
mv_f0_lv51_f2_l33 | mv_f0_lv51_f2_n32 | mv_f0_lv51_f2_n33 | 3 | 19.6 | m | lc_247-3ph
mv_f0_lv51_f2_l33_ls | mv_f0_lv51_f2_n33 | mv_f0_lv51_f2_c33 | 3 | 10 | m | lc_248-3ph
mv_f0_lv51_f2_l34 | mv_f0_lv51_f2_n33 | mv_f0_lv51_f2_n34 | 3 | 19.6 | m | lc_247-3ph
mv_f0_lv51_f2_l34_ls | mv_f0_lv51_f2_n34 | mv_f0_lv51_f2_c34 | 3 | 10 | m | lc_248-3ph
mv_f0_lv51_f2_l35 | mv_f0_lv51_f2_n34 | mv_f0_lv51_f2_n35 | 3 | 19.6 | m | lc_247-3ph
mv_f0_lv51_f2_l35_ls | mv_f0_lv51_f2_n35 | mv_f0_lv51_f2_c35 | 3 | 10 | m | lc_248-3ph
mv_f0_lv51_f2_l36 | mv_f0_lv51_f2_n35 | mv_f0_lv51_f2_n36 | 3 | 19.6 | m | lc_247-3ph
mv_f0_lv51_f2_l36_ls | mv_f0_lv51_f2_n36 | mv_f0_lv51_f2_c36 | 3 | 10 | m | lc_248-3ph
mv_f0_lv51_f2_l37 | mv_f0_lv51_f2_n36 | mv_f0_lv51_f2_n37 | 3 | 19.6 | m | lc_247-3ph
mv_f0_lv51_f2_l37_ls | mv_f0_lv51_f2_n37 | mv_f0_lv51_f2_c37 | 3 | 10 | m | lc_248-3ph
mv_f0_lv51_f2_l38 | mv_f0_lv51_f2_n37 | mv_f0_lv51_f2_n38 | 3 | 19.6 | m | lc_247-3ph
mv_f0_lv51_f2_l38_ls | mv_f0_lv51_f2_n38 | mv_f0_lv51_f2_c38 | 3 | 10 | m | lc_248-3ph
mv_f0_lv51_f2_l39 | mv_f0_lv51_f2_n38 | mv_f0_lv51_f2_n39 | 3 | 19.6 | m | lc_247-3ph
mv_f0_lv51_f2_l39_ls | mv_f0_lv51_f2_n39 | mv_f0_lv51_f2_c39 | 3 | 10 | m | lc_248-3ph
mv_f0_lv51_f3_l0 | mv_f0_lv51_busbar | mv_f0_lv51_f3_n0 | 3 | 19.6 | m | lc_247-3ph
mv_f0_lv51_f3_l0_ls | mv_f0_lv51_f3_n0 | mv_f0_lv51_f3_c0 | 3 | 10 | m | lc_248-3ph
mv_f0_lv51_f3_l1 | mv_f0_lv51_f3_n0 | mv_f0_lv51_f3_n1 | 3 | 19.6 | m | lc_247-3ph
mv_f0_lv51_f3_l1_ls | mv_f0_lv51_f3_n1 | mv_f0_lv51_f3_c1 | 3 | 10 | m | lc_248-3ph
mv_f0_lv51_f3_l2 | mv_f0_lv51_f3_n1 | mv_f0_lv51_f3_n2 | 3 | 19.6 | m | lc_247-3ph
mv_f0_lv51_f3_l2_ls | mv_f0_lv51_f3_n2 | mv_f0_lv51_f3_c2 | 3 | 10 | m | lc_248-3ph
mv_f0_lv51_f3_l3 | mv_f0_lv51_f3_n2 | mv_f0_lv51_f3_n3 | 3 | 19.6 | m | lc_247-3ph
mv_f0_lv51_f3_l3_ls | mv_f0_lv51_f3_n3 | mv_f0_lv51_f3_c3 | 3 | 10 | m | lc_248-3ph
mv_f0_lv51_f3_l4 | mv_f0_lv51_f3_n3 | mv_f0_lv51_f3_n4 | 3 | 19.6 | m | lc_247-3ph
mv_f0_lv51_f3_l4_ls | mv_f0_lv51_f3_n4 | mv_f0_lv51_f3_c4 | 3 | 10 | m | lc_248-3ph
mv_f0_lv51_f3_l5 | mv_f0_lv51_f3_n4 | mv_f0_lv51_f3_n5 | 3 | 19.6 | m | lc_247-3ph
mv_f0_lv51_f3_l5_ls | mv_f0_lv51_f3_n5 | mv_f0_lv51_f3_c5 | 3 | 10 | m | lc_248-3ph
mv_f0_lv51_f3_l6 | mv_f0_lv51_f3_n5 | mv_f0_lv51_f3_n6 | 3 | 19.6 | m | lc_247-3ph
mv_f0_lv51_f3_l6_ls | mv_f0_lv51_f3_n6 | mv_f0_lv51_f3_c6 | 3 | 10 | m | lc_248-3ph
mv_f0_lv51_f3_l7 | mv_f0_lv51_f3_n6 | mv_f0_lv51_f3_n7 | 3 | 19.6 | m | lc_247-3ph
mv_f0_lv51_f3_l7_ls | mv_f0_lv51_f3_n7 | mv_f0_lv51_f3_c7 | 3 | 10 | m | lc_248-3ph
mv_f0_lv52_f0_l0 | mv_f0_lv52_busbar | mv_f0_lv52_f0_n0 | 3 | 15.42 | m | lc_247-3ph
mv_f0_lv52_f0_l0_ls | mv_f0_lv52_f0_n0 | mv_f0_lv52_f0_c0 | 3 | 10 | m | lc_248-3ph
mv_f0_lv53_f0_l0 | mv_f0_lv53_busbar | mv_f0_lv53_f0_n0 | 3 | 15.42 | m | lc_247-3ph
mv_f0_lv53_f0_l0_ls | mv_f0_lv53_f0_n0 | mv_f0_lv53_f0_c0 | 3 | 10 | m | lc_248-3ph
mv_f0_lv53_f0_l1 | mv_f0_lv53_f0_n0 | mv_f0_lv53_f0_n1 | 3 | 15.42 | m | lc_247-3ph
mv_f0_lv53_f0_l1_ls | mv_f0_lv53_f0_n1 | mv_f0_lv53_f0_c1 | 3 | 10 | m | lc_248-3ph
mv_f0_lv54_f0_l0 | mv_f0_lv54_busbar | mv_f0_lv54_f0_n0 | 3 | 18.63 | m | lc_247-3ph
mv_f0_lv54_f0_l0_ls | mv_f0_lv54_f0_n0 | mv_f0_lv54_f0_c0 | 3 | 10 | m | lc_248-3ph
mv_f0_lv54_f0_l1 | mv_f0_lv54_f0_n0 | mv_f0_lv54_f0_n1 | 3 | 18.63 | m | lc_247-3ph
mv_f0_lv54_f0_l1_ls | mv_f0_lv54_f0_n1 | mv_f0_lv54_f0_c1 | 3 | 10 | m | lc_248-3ph
mv_f0_lv54_f0_l2 | mv_f0_lv54_f0_n1 | mv_f0_lv54_f0_n2 | 3 | 18.63 | m | lc_247-3ph
mv_f0_lv54_f0_l2_ls | mv_f0_lv54_f0_n2 | mv_f0_lv54_f0_c2 | 3 | 10 | m | lc_248-3ph
mv_f0_lv54_f0_l3 | mv_f0_lv54_f0_n2 | mv_f0_lv54_f0_n3 | 3 | 18.63 | m | lc_247-3ph
mv_f0_lv54_f0_l3_ls | mv_f0_lv54_f0_n3 | mv_f0_lv54_f0_c3 | 3 | 10 | m | lc_248-3ph
mv_f0_lv54_f0_l4 | mv_f0_lv54_f0_n3 | mv_f0_lv54_f0_n4 | 3 | 18.63 | m | lc_247-3ph
mv_f0_lv54_f0_l4_ls | mv_f0_lv54_f0_n4 | mv_f0_lv54_f0_c4 | 3 | 10 | m | lc_248-3ph
mv_f0_lv54_f0_l5 | mv_f0_lv54_f0_n4 | mv_f0_lv54_f0_n5 | 3 | 18.63 | m | lc_247-3ph
mv_f0_lv54_f0_l5_ls | mv_f0_lv54_f0_n5 | mv_f0_lv54_f0_c5 | 3 | 10 | m | lc_248-3ph
mv_f0_lv54_f0_l6 | mv_f0_lv54_f0_n5 | mv_f0_lv54_f0_n6 | 3 | 18.63 | m | lc_247-3ph
mv_f0_lv54_f0_l6_ls | mv_f0_lv54_f0_n6 | mv_f0_lv54_f0_c6 | 3 | 10 | m | lc_248-3ph
mv_f0_lv54_f0_l7 | mv_f0_lv54_f0_n6 | mv_f0_lv54_f0_n7 | 3 | 18.63 | m | lc_247-3ph
mv_f0_lv54_f0_l7_ls | mv_f0_lv54_f0_n7 | mv_f0_lv54_f0_c7 | 3 | 10 | m | lc_248-3ph
mv_f0_lv54_f0_l8 | mv_f0_lv54_f0_n7 | mv_f0_lv54_f0_n8 | 3 | 18.63 | m | lc_247-3ph
mv_f0_lv54_f0_l8_ls | mv_f0_lv54_f0_n8 | mv_f0_lv54_f0_c8 | 3 | 10 | m | lc_248-3ph
mv_f0_lv54_f0_l9 | mv_f0_lv54_f0_n8 | mv_f0_lv54_f0_n9 | 3 | 18.63 | m | lc_247-3ph
mv_f0_lv54_f0_l9_ls | mv_f0_lv54_f0_n9 | mv_f0_lv54_f0_c9 | 3 | 10 | m | lc_248-3ph
mv_f0_lv54_f0_l10 | mv_f0_lv54_f0_n9 | mv_f0_lv54_f0_n10 | 3 | 18.63 | m | lc_247-3ph
mv_f0_lv54_f0_l10_ls | mv_f0_lv54_f0_n10 | mv_f0_lv54_f0_c10 | 3 | 10 | m | lc_248-3ph
mv_f0_lv54_f0_l11 | mv_f0_lv54_f0_n10 | mv_f0_lv54_f0_n11 | 3 | 18.63 | m | lc_247-3ph
mv_f0_lv54_f0_l11_ls | mv_f0_lv54_f0_n11 | mv_f0_lv54_f0_c11 | 3 | 10 | m | lc_248-3ph
mv_f0_lv54_f0_l12 | mv_f0_lv54_f0_n11 | mv_f0_lv54_f0_n12 | 3 | 18.63 | m | lc_247-3ph
mv_f0_lv54_f0_l12_ls | mv_f0_lv54_f0_n12 | mv_f0_lv54_f0_c12 | 3 | 10 | m | lc_248-3ph
mv_f0_lv54_f0_l13 | mv_f0_lv54_f0_n12 | mv_f0_lv54_f0_n13 | 3 | 18.63 | m | lc_247-3ph
mv_f0_lv54_f0_l13_ls | mv_f0_lv54_f0_n13 | mv_f0_lv54_f0_c13 | 3 | 10 | m | lc_248-3ph
mv_f0_lv54_f0_l14 | mv_f0_lv54_f0_n13 | mv_f0_lv54_f0_n14 | 3 | 18.63 | m | lc_247-3ph
mv_f0_lv54_f0_l14_ls | mv_f0_lv54_f0_n14 | mv_f0_lv54_f0_c14 | 3 | 10 | m | lc_248-3ph
mv_f0_lv54_f0_l15 | mv_f0_lv54_f0_n14 | mv_f0_lv54_f0_n15 | 3 | 18.63 | m | lc_247-3ph
mv_f0_lv54_f0_l15_ls | mv_f0_lv54_f0_n15 | mv_f0_lv54_f0_c15 | 3 | 10 | m | lc_248-3ph
mv_f0_lv54_f0_l16 | mv_f0_lv54_f0_n15 | mv_f0_lv54_f0_n16 | 3 | 18.63 | m | lc_247-3ph
mv_f0_lv54_f0_l16_ls | mv_f0_lv54_f0_n16 | mv_f0_lv54_f0_c16 | 3 | 10 | m | lc_248-3ph
mv_f0_lv54_f0_l17 | mv_f0_lv54_f0_n16 | mv_f0_lv54_f0_n17 | 3 | 18.63 | m | lc_247-3ph
mv_f0_lv54_f0_l17_ls | mv_f0_lv54_f0_n17 | mv_f0_lv54_f0_c17 | 3 | 10 | m | lc_248-3ph
mv_f0_lv54_f0_l18 | mv_f0_lv54_f0_n17 | mv_f0_lv54_f0_n18 | 3 | 18.63 | m | lc_247-3ph
mv_f0_lv54_f0_l18_ls | mv_f0_lv54_f0_n18 | mv_f0_lv54_f0_c18 | 3 | 10 | m | lc_248-3ph
mv_f0_lv54_f0_l19 | mv_f0_lv54_f0_n18 | mv_f0_lv54_f0_n19 | 3 | 18.63 | m | lc_247-3ph
mv_f0_lv54_f0_l19_ls | mv_f0_lv54_f0_n19 | mv_f0_lv54_f0_c19 | 3 | 10 | m | lc_248-3ph
mv_f0_lv54_f0_l20 | mv_f0_lv54_f0_n19 | mv_f0_lv54_f0_n20 | 3 | 18.63 | m | lc_247-3ph
mv_f0_lv54_f0_l20_ls | mv_f0_lv54_f0_n20 | mv_f0_lv54_f0_c20 | 3 | 10 | m | lc_248-3ph
mv_f0_lv54_f0_l21 | mv_f0_lv54_f0_n20 | mv_f0_lv54_f0_n21 | 3 | 18.63 | m | lc_247-3ph
mv_f0_lv54_f0_l21_ls | mv_f0_lv54_f0_n21 | mv_f0_lv54_f0_c21 | 3 | 10 | m | lc_248-3ph
mv_f0_lv54_f0_l22 | mv_f0_lv54_f0_n21 | mv_f0_lv54_f0_n22 | 3 | 18.63 | m | lc_247-3ph
mv_f0_lv54_f0_l22_ls | mv_f0_lv54_f0_n22 | mv_f0_lv54_f0_c22 | 3 | 10 | m | lc_248-3ph
mv_f0_lv54_f0_l23 | mv_f0_lv54_f0_n22 | mv_f0_lv54_f0_n23 | 3 | 18.63 | m | lc_247-3ph
mv_f0_lv54_f0_l23_ls | mv_f0_lv54_f0_n23 | mv_f0_lv54_f0_c23 | 3 | 10 | m | lc_248-3ph
mv_f0_lv54_f0_l24 | mv_f0_lv54_f0_n23 | mv_f0_lv54_f0_n24 | 3 | 18.63 | m | lc_247-3ph
mv_f0_lv54_f0_l24_ls | mv_f0_lv54_f0_n24 | mv_f0_lv54_f0_c24 | 3 | 10 | m | lc_248-3ph
mv_f0_lv54_f0_l25 | mv_f0_lv54_f0_n24 | mv_f0_lv54_f0_n25 | 3 | 18.63 | m | lc_247-3ph
mv_f0_lv54_f0_l25_ls | mv_f0_lv54_f0_n25 | mv_f0_lv54_f0_c25 | 3 | 10 | m | lc_248-3ph
mv_f0_lv54_f0_l26 | mv_f0_lv54_f0_n25 | mv_f0_lv54_f0_n26 | 3 | 18.63 | m | lc_247-3ph
mv_f0_lv54_f0_l26_ls | mv_f0_lv54_f0_n26 | mv_f0_lv54_f0_c26 | 3 | 10 | m | lc_248-3ph
mv_f0_lv54_f0_l27 | mv_f0_lv54_f0_n26 | mv_f0_lv54_f0_n27 | 3 | 18.63 | m | lc_247-3ph
mv_f0_lv54_f0_l27_ls | mv_f0_lv54_f0_n27 | mv_f0_lv54_f0_c27 | 3 | 10 | m | lc_248-3ph
mv_f0_lv54_f0_l28 | mv_f0_lv54_f0_n27 | mv_f0_lv54_f0_n28 | 3 | 18.63 | m | lc_247-3ph
mv_f0_lv54_f0_l28_ls | mv_f0_lv54_f0_n28 | mv_f0_lv54_f0_c28 | 3 | 10 | m | lc_248-3ph
mv_f0_lv54_f0_l29 | mv_f0_lv54_f0_n28 | mv_f0_lv54_f0_n29 | 3 | 18.63 | m | lc_247-3ph
mv_f0_lv54_f0_l29_ls | mv_f0_lv54_f0_n29 | mv_f0_lv54_f0_c29 | 3 | 10 | m | lc_248-3ph
mv_f0_lv54_f0_l30 | mv_f0_lv54_f0_n29 | mv_f0_lv54_f0_n30 | 3 | 18.63 | m | lc_247-3ph
mv_f0_lv54_f0_l30_ls | mv_f0_lv54_f0_n30 | mv_f0_lv54_f0_c30 | 3 | 10 | m | lc_248-3ph
mv_f0_lv54_f0_l31 | mv_f0_lv54_f0_n30 | mv_f0_lv54_f0_n31 | 3 | 18.63 | m | lc_247-3ph
mv_f0_lv54_f0_l31_ls | mv_f0_lv54_f0_n31 | mv_f0_lv54_f0_c31 | 3 | 10 | m | lc_248-3ph
mv_f0_lv54_f0_l32 | mv_f0_lv54_f0_n31 | mv_f0_lv54_f0_n32 | 3 | 18.63 | m | lc_247-3ph
mv_f0_lv54_f0_l32_ls | mv_f0_lv54_f0_n32 | mv_f0_lv54_f0_c32 | 3 | 10 | m | lc_248-3ph
mv_f0_lv54_f0_l33 | mv_f0_lv54_f0_n32 | mv_f0_lv54_f0_n33 | 3 | 18.63 | m | lc_247-3ph
mv_f0_lv54_f0_l33_ls | mv_f0_lv54_f0_n33 | mv_f0_lv54_f0_c33 | 3 | 10 | m | lc_248-3ph
mv_f0_lv54_f0_l34 | mv_f0_lv54_f0_n33 | mv_f0_lv54_f0_n34 | 3 | 18.63 | m | lc_247-3ph
mv_f0_lv54_f0_l34_ls | mv_f0_lv54_f0_n34 | mv_f0_lv54_f0_c34 | 3 | 10 | m | lc_248-3ph
mv_f0_lv54_f0_l35 | mv_f0_lv54_f0_n34 | mv_f0_lv54_f0_n35 | 3 | 18.63 | m | lc_247-3ph
mv_f0_lv54_f0_l35_ls | mv_f0_lv54_f0_n35 | mv_f0_lv54_f0_c35 | 3 | 10 | m | lc_248-3ph
mv_f0_lv54_f0_l36 | mv_f0_lv54_f0_n35 | mv_f0_lv54_f0_n36 | 3 | 18.63 | m | lc_247-3ph
mv_f0_lv54_f0_l36_ls | mv_f0_lv54_f0_n36 | mv_f0_lv54_f0_c36 | 3 | 10 | m | lc_248-3ph
mv_f0_lv54_f0_l37 | mv_f0_lv54_f0_n36 | mv_f0_lv54_f0_n37 | 3 | 18.63 | m | lc_247-3ph
mv_f0_lv54_f0_l37_ls | mv_f0_lv54_f0_n37 | mv_f0_lv54_f0_c37 | 3 | 10 | m | lc_248-3ph
mv_f0_lv55_f0_l0 | mv_f0_lv55_busbar | mv_f0_lv55_f0_n0 | 3 | 15.42 | m | lc_247-3ph
mv_f0_lv55_f0_l0_ls | mv_f0_lv55_f0_n0 | mv_f0_lv55_f0_c0 | 3 | 10 | m | lc_248-3ph
mv_f0_lv55_f0_l1 | mv_f0_lv55_f0_n0 | mv_f0_lv55_f0_n1 | 3 | 15.42 | m | lc_247-3ph
mv_f0_lv55_f0_l1_ls | mv_f0_lv55_f0_n1 | mv_f0_lv55_f0_c1 | 3 | 10 | m | lc_248-3ph
mv_f0_lv55_f0_l2 | mv_f0_lv55_f0_n1 | mv_f0_lv55_f0_n2 | 3 | 15.42 | m | lc_247-3ph
mv_f0_lv55_f0_l2_ls | mv_f0_lv55_f0_n2 | mv_f0_lv55_f0_c2 | 3 | 10 | m | lc_248-3ph
mv_f0_lv55_f0_l3 | mv_f0_lv55_f0_n2 | mv_f0_lv55_f0_n3 | 3 | 15.42 | m | lc_247-3ph
mv_f0_lv55_f0_l3_ls | mv_f0_lv55_f0_n3 | mv_f0_lv55_f0_c3 | 3 | 10 | m | lc_248-3ph
mv_f0_lv55_f0_l4 | mv_f0_lv55_f0_n3 | mv_f0_lv55_f0_n4 | 3 | 15.42 | m | lc_247-3ph
mv_f0_lv55_f0_l4_ls | mv_f0_lv55_f0_n4 | mv_f0_lv55_f0_c4 | 3 | 10 | m | lc_248-3ph
mv_f0_lv55_f0_l5 | mv_f0_lv55_f0_n4 | mv_f0_lv55_f0_n5 | 3 | 15.42 | m | lc_247-3ph
mv_f0_lv55_f0_l5_ls | mv_f0_lv55_f0_n5 | mv_f0_lv55_f0_c5 | 3 | 10 | m | lc_248-3ph
mv_f0_lv55_f0_l6 | mv_f0_lv55_f0_n5 | mv_f0_lv55_f0_n6 | 3 | 15.42 | m | lc_247-3ph
mv_f0_lv55_f0_l6_ls | mv_f0_lv55_f0_n6 | mv_f0_lv55_f0_c6 | 3 | 10 | m | lc_248-3ph
mv_f0_lv55_f0_l7 | mv_f0_lv55_f0_n6 | mv_f0_lv55_f0_n7 | 3 | 15.42 | m | lc_247-3ph
mv_f0_lv55_f0_l7_ls | mv_f0_lv55_f0_n7 | mv_f0_lv55_f0_c7 | 3 | 10 | m | lc_248-3ph
mv_f0_lv55_f0_l8 | mv_f0_lv55_f0_n7 | mv_f0_lv55_f0_n8 | 3 | 15.42 | m | lc_247-3ph
mv_f0_lv55_f0_l8_ls | mv_f0_lv55_f0_n8 | mv_f0_lv55_f0_c8 | 3 | 10 | m | lc_248-3ph
mv_f0_lv55_f0_l9 | mv_f0_lv55_f0_n8 | mv_f0_lv55_f0_n9 | 3 | 15.42 | m | lc_247-3ph
mv_f0_lv55_f0_l9_ls | mv_f0_lv55_f0_n9 | mv_f0_lv55_f0_c9 | 3 | 10 | m | lc_248-3ph
mv_f0_lv55_f0_l10 | mv_f0_lv55_f0_n9 | mv_f0_lv55_f0_n10 | 3 | 15.42 | m | lc_247-3ph
mv_f0_lv55_f0_l10_ls | mv_f0_lv55_f0_n10 | mv_f0_lv55_f0_c10 | 3 | 10 | m | lc_248-3ph
mv_f0_lv55_f0_l11 | mv_f0_lv55_f0_n10 | mv_f0_lv55_f0_n11 | 3 | 15.42 | m | lc_247-3ph
mv_f0_lv55_f0_l11_ls | mv_f0_lv55_f0_n11 | mv_f0_lv55_f0_c11 | 3 | 10 | m | lc_248-3ph
mv_f0_lv55_f0_l12 | mv_f0_lv55_f0_n11 | mv_f0_lv55_f0_n12 | 3 | 15.42 | m | lc_247-3ph
mv_f0_lv55_f0_l12_ls | mv_f0_lv55_f0_n12 | mv_f0_lv55_f0_c12 | 3 | 10 | m | lc_248-3ph
mv_f0_lv55_f0_l13 | mv_f0_lv55_f0_n12 | mv_f0_lv55_f0_n13 | 3 | 15.42 | m | lc_247-3ph
mv_f0_lv55_f0_l13_ls | mv_f0_lv55_f0_n13 | mv_f0_lv55_f0_c13 | 3 | 10 | m | lc_248-3ph
mv_f0_lv55_f0_l14 | mv_f0_lv55_f0_n13 | mv_f0_lv55_f0_n14 | 3 | 15.42 | m | lc_247-3ph
mv_f0_lv55_f0_l14_ls | mv_f0_lv55_f0_n14 | mv_f0_lv55_f0_c14 | 3 | 10 | m | lc_248-3ph
mv_f0_lv55_f0_l15 | mv_f0_lv55_f0_n14 | mv_f0_lv55_f0_n15 | 3 | 15.42 | m | lc_247-3ph
mv_f0_lv55_f0_l15_ls | mv_f0_lv55_f0_n15 | mv_f0_lv55_f0_c15 | 3 | 10 | m | lc_248-3ph
mv_f0_lv55_f0_l16 | mv_f0_lv55_f0_n15 | mv_f0_lv55_f0_n16 | 3 | 15.42 | m | lc_247-3ph
mv_f0_lv55_f0_l16_ls | mv_f0_lv55_f0_n16 | mv_f0_lv55_f0_c16 | 3 | 10 | m | lc_248-3ph
mv_f0_lv55_f0_l17 | mv_f0_lv55_f0_n16 | mv_f0_lv55_f0_n17 | 3 | 15.42 | m | lc_247-3ph
mv_f0_lv55_f0_l17_ls | mv_f0_lv55_f0_n17 | mv_f0_lv55_f0_c17 | 3 | 10 | m | lc_248-3ph
mv_f0_lv55_f0_l18 | mv_f0_lv55_f0_n17 | mv_f0_lv55_f0_n18 | 3 | 15.42 | m | lc_247-3ph
mv_f0_lv55_f0_l18_ls | mv_f0_lv55_f0_n18 | mv_f0_lv55_f0_c18 | 3 | 10 | m | lc_248-3ph
mv_f0_lv55_f0_l19 | mv_f0_lv55_f0_n18 | mv_f0_lv55_f0_n19 | 3 | 15.42 | m | lc_247-3ph
mv_f0_lv55_f0_l19_ls | mv_f0_lv55_f0_n19 | mv_f0_lv55_f0_c19 | 3 | 10 | m | lc_248-3ph
mv_f0_lv56_f0_l0 | mv_f0_lv56_busbar | mv_f0_lv56_f0_n0 | 3 | 15.42 | m | lc_247-3ph
mv_f0_lv56_f0_l0_ls | mv_f0_lv56_f0_n0 | mv_f0_lv56_f0_c0 | 3 | 10 | m | lc_248-3ph
mv_f0_lv57_f0_l0 | mv_f0_lv57_busbar | mv_f0_lv57_f0_n0 | 3 | 15.42 | m | lc_247-3ph
mv_f0_lv57_f0_l0_ls | mv_f0_lv57_f0_n0 | mv_f0_lv57_f0_c0 | 3 | 10 | m | lc_248-3ph
mv_f0_lv57_f0_l1 | mv_f0_lv57_f0_n0 | mv_f0_lv57_f0_n1 | 3 | 15.42 | m | lc_247-3ph
mv_f0_lv57_f0_l1_ls | mv_f0_lv57_f0_n1 | mv_f0_lv57_f0_c1 | 3 | 10 | m | lc_248-3ph
mv_f0_lv58_f0_l0 | mv_f0_lv58_busbar | mv_f0_lv58_f0_n0 | 3 | 15.42 | m | lc_247-3ph
mv_f0_lv58_f0_l0_ls | mv_f0_lv58_f0_n0 | mv_f0_lv58_f0_c0 | 3 | 10 | m | lc_248-3ph
mv_f0_lv58_f0_l1 | mv_f0_lv58_f0_n0 | mv_f0_lv58_f0_n1 | 3 | 15.42 | m | lc_247-3ph
mv_f0_lv58_f0_l1_ls | mv_f0_lv58_f0_n1 | mv_f0_lv58_f0_c1 | 3 | 10 | m | lc_248-3ph
mv_f0_lv58_f0_l2 | mv_f0_lv58_f0_n1 | mv_f0_lv58_f0_n2 | 3 | 15.42 | m | lc_247-3ph
mv_f0_lv58_f0_l2_ls | mv_f0_lv58_f0_n2 | mv_f0_lv58_f0_c2 | 3 | 10 | m | lc_248-3ph
mv_f0_lv58_f0_l3 | mv_f0_lv58_f0_n2 | mv_f0_lv58_f0_n3 | 3 | 15.42 | m | lc_247-3ph
mv_f0_lv58_f0_l3_ls | mv_f0_lv58_f0_n3 | mv_f0_lv58_f0_c3 | 3 | 10 | m | lc_248-3ph
mv_f0_lv58_f0_l4 | mv_f0_lv58_f0_n3 | mv_f0_lv58_f0_n4 | 3 | 15.42 | m | lc_247-3ph
mv_f0_lv58_f0_l4_ls | mv_f0_lv58_f0_n4 | mv_f0_lv58_f0_c4 | 3 | 10 | m | lc_248-3ph
mv_f0_lv59_f0_l0 | mv_f0_lv59_busbar | mv_f0_lv59_f0_n0 | 3 | 18.63 | m | lc_247-3ph
mv_f0_lv59_f0_l0_ls | mv_f0_lv59_f0_n0 | mv_f0_lv59_f0_c0 | 3 | 10 | m | lc_248-3ph
mv_f0_lv59_f0_l1 | mv_f0_lv59_f0_n0 | mv_f0_lv59_f0_n1 | 3 | 18.63 | m | lc_247-3ph
mv_f0_lv59_f0_l1_ls | mv_f0_lv59_f0_n1 | mv_f0_lv59_f0_c1 | 3 | 10 | m | lc_248-3ph
mv_f0_lv59_f0_l2 | mv_f0_lv59_f0_n1 | mv_f0_lv59_f0_n2 | 3 | 18.63 | m | lc_247-3ph
mv_f0_lv59_f0_l2_ls | mv_f0_lv59_f0_n2 | mv_f0_lv59_f0_c2 | 3 | 10 | m | lc_248-3ph
mv_f0_lv59_f0_l3 | mv_f0_lv59_f0_n2 | mv_f0_lv59_f0_n3 | 3 | 18.63 | m | lc_247-3ph
mv_f0_lv59_f0_l3_ls | mv_f0_lv59_f0_n3 | mv_f0_lv59_f0_c3 | 3 | 10 | m | lc_248-3ph
mv_f0_lv59_f0_l4 | mv_f0_lv59_f0_n3 | mv_f0_lv59_f0_n4 | 3 | 18.63 | m | lc_247-3ph
mv_f0_lv59_f0_l4_ls | mv_f0_lv59_f0_n4 | mv_f0_lv59_f0_c4 | 3 | 10 | m | lc_248-3ph
mv_f0_lv59_f0_l5 | mv_f0_lv59_f0_n4 | mv_f0_lv59_f0_n5 | 3 | 18.63 | m | lc_247-3ph
mv_f0_lv59_f0_l5_ls | mv_f0_lv59_f0_n5 | mv_f0_lv59_f0_c5 | 3 | 10 | m | lc_248-3ph
mv_f0_lv59_f0_l6 | mv_f0_lv59_f0_n5 | mv_f0_lv59_f0_n6 | 3 | 18.63 | m | lc_247-3ph
mv_f0_lv59_f0_l6_ls | mv_f0_lv59_f0_n6 | mv_f0_lv59_f0_c6 | 3 | 10 | m | lc_248-3ph
mv_f0_lv59_f0_l7 | mv_f0_lv59_f0_n6 | mv_f0_lv59_f0_n7 | 3 | 18.63 | m | lc_247-3ph
mv_f0_lv59_f0_l7_ls | mv_f0_lv59_f0_n7 | mv_f0_lv59_f0_c7 | 3 | 10 | m | lc_248-3ph
mv_f0_lv59_f0_l8 | mv_f0_lv59_f0_n7 | mv_f0_lv59_f0_n8 | 3 | 18.63 | m | lc_247-3ph
mv_f0_lv59_f0_l8_ls | mv_f0_lv59_f0_n8 | mv_f0_lv59_f0_c8 | 3 | 10 | m | lc_248-3ph
mv_f0_lv59_f0_l9 | mv_f0_lv59_f0_n8 | mv_f0_lv59_f0_n9 | 3 | 18.63 | m | lc_247-3ph
mv_f0_lv59_f0_l9_ls | mv_f0_lv59_f0_n9 | mv_f0_lv59_f0_c9 | 3 | 10 | m | lc_248-3ph
mv_f0_lv59_f0_l10 | mv_f0_lv59_f0_n9 | mv_f0_lv59_f0_n10 | 3 | 18.63 | m | lc_247-3ph
mv_f0_lv59_f0_l10_ls | mv_f0_lv59_f0_n10 | mv_f0_lv59_f0_c10 | 3 | 10 | m | lc_248-3ph
mv_f0_lv59_f0_l11 | mv_f0_lv59_f0_n10 | mv_f0_lv59_f0_n11 | 3 | 18.63 | m | lc_247-3ph
mv_f0_lv59_f0_l11_ls | mv_f0_lv59_f0_n11 | mv_f0_lv59_f0_c11 | 3 | 10 | m | lc_248-3ph
mv_f0_lv59_f0_l12 | mv_f0_lv59_f0_n11 | mv_f0_lv59_f0_n12 | 3 | 18.63 | m | lc_247-3ph
mv_f0_lv59_f0_l12_ls | mv_f0_lv59_f0_n12 | mv_f0_lv59_f0_c12 | 3 | 10 | m | lc_248-3ph
mv_f0_lv59_f0_l13 | mv_f0_lv59_f0_n12 | mv_f0_lv59_f0_n13 | 3 | 18.63 | m | lc_247-3ph
mv_f0_lv59_f0_l13_ls | mv_f0_lv59_f0_n13 | mv_f0_lv59_f0_c13 | 3 | 10 | m | lc_248-3ph
mv_f0_lv59_f0_l14 | mv_f0_lv59_f0_n13 | mv_f0_lv59_f0_n14 | 3 | 18.63 | m | lc_247-3ph
mv_f0_lv59_f0_l14_ls | mv_f0_lv59_f0_n14 | mv_f0_lv59_f0_c14 | 3 | 10 | m | lc_248-3ph
mv_f0_lv59_f0_l15 | mv_f0_lv59_f0_n14 | mv_f0_lv59_f0_n15 | 3 | 18.63 | m | lc_247-3ph
mv_f0_lv59_f0_l15_ls | mv_f0_lv59_f0_n15 | mv_f0_lv59_f0_c15 | 3 | 10 | m | lc_248-3ph
mv_f0_lv59_f0_l16 | mv_f0_lv59_f0_n15 | mv_f0_lv59_f0_n16 | 3 | 18.63 | m | lc_247-3ph
mv_f0_lv59_f0_l16_ls | mv_f0_lv59_f0_n16 | mv_f0_lv59_f0_c16 | 3 | 10 | m | lc_248-3ph
mv_f0_lv59_f0_l17 | mv_f0_lv59_f0_n16 | mv_f0_lv59_f0_n17 | 3 | 18.63 | m | lc_247-3ph
mv_f0_lv59_f0_l17_ls | mv_f0_lv59_f0_n17 | mv_f0_lv59_f0_c17 | 3 | 10 | m | lc_248-3ph
mv_f0_lv59_f0_l18 | mv_f0_lv59_f0_n17 | mv_f0_lv59_f0_n18 | 3 | 18.63 | m | lc_247-3ph
mv_f0_lv59_f0_l18_ls | mv_f0_lv59_f0_n18 | mv_f0_lv59_f0_c18 | 3 | 10 | m | lc_248-3ph
mv_f0_lv59_f0_l19 | mv_f0_lv59_f0_n18 | mv_f0_lv59_f0_n19 | 3 | 18.63 | m | lc_247-3ph
mv_f0_lv59_f0_l19_ls | mv_f0_lv59_f0_n19 | mv_f0_lv59_f0_c19 | 3 | 10 | m | lc_248-3ph
mv_f0_lv59_f0_l20 | mv_f0_lv59_f0_n19 | mv_f0_lv59_f0_n20 | 3 | 18.63 | m | lc_247-3ph
mv_f0_lv59_f0_l20_ls | mv_f0_lv59_f0_n20 | mv_f0_lv59_f0_c20 | 3 | 10 | m | lc_248-3ph
mv_f0_lv59_f0_l21 | mv_f0_lv59_f0_n20 | mv_f0_lv59_f0_n21 | 3 | 18.63 | m | lc_247-3ph
mv_f0_lv59_f0_l21_ls | mv_f0_lv59_f0_n21 | mv_f0_lv59_f0_c21 | 3 | 10 | m | lc_248-3ph
mv_f0_lv59_f0_l22 | mv_f0_lv59_f0_n21 | mv_f0_lv59_f0_n22 | 3 | 18.63 | m | lc_247-3ph
mv_f0_lv59_f0_l22_ls | mv_f0_lv59_f0_n22 | mv_f0_lv59_f0_c22 | 3 | 10 | m | lc_248-3ph
mv_f0_lv59_f0_l23 | mv_f0_lv59_f0_n22 | mv_f0_lv59_f0_n23 | 3 | 18.63 | m | lc_247-3ph
mv_f0_lv59_f0_l23_ls | mv_f0_lv59_f0_n23 | mv_f0_lv59_f0_c23 | 3 | 10 | m | lc_248-3ph
mv_f0_lv59_f0_l24 | mv_f0_lv59_f0_n23 | mv_f0_lv59_f0_n24 | 3 | 18.63 | m | lc_247-3ph
mv_f0_lv59_f0_l24_ls | mv_f0_lv59_f0_n24 | mv_f0_lv59_f0_c24 | 3 | 10 | m | lc_248-3ph
mv_f0_lv59_f0_l25 | mv_f0_lv59_f0_n24 | mv_f0_lv59_f0_n25 | 3 | 18.63 | m | lc_247-3ph
mv_f0_lv59_f0_l25_ls | mv_f0_lv59_f0_n25 | mv_f0_lv59_f0_c25 | 3 | 10 | m | lc_248-3ph
mv_f0_lv59_f0_l26 | mv_f0_lv59_f0_n25 | mv_f0_lv59_f0_n26 | 3 | 18.63 | m | lc_247-3ph
mv_f0_lv59_f0_l26_ls | mv_f0_lv59_f0_n26 | mv_f0_lv59_f0_c26 | 3 | 10 | m | lc_248-3ph
mv_f0_lv59_f0_l27 | mv_f0_lv59_f0_n26 | mv_f0_lv59_f0_n27 | 3 | 18.63 | m | lc_247-3ph
mv_f0_lv59_f0_l27_ls | mv_f0_lv59_f0_n27 | mv_f0_lv59_f0_c27 | 3 | 10 | m | lc_248-3ph
mv_f0_lv59_f0_l28 | mv_f0_lv59_f0_n27 | mv_f0_lv59_f0_n28 | 3 | 18.63 | m | lc_247-3ph
mv_f0_lv59_f0_l28_ls | mv_f0_lv59_f0_n28 | mv_f0_lv59_f0_c28 | 3 | 10 | m | lc_248-3ph
mv_f0_lv59_f0_l29 | mv_f0_lv59_f0_n28 | mv_f0_lv59_f0_n29 | 3 | 18.63 | m | lc_247-3ph
mv_f0_lv59_f0_l29_ls | mv_f0_lv59_f0_n29 | mv_f0_lv59_f0_c29 | 3 | 10 | m | lc_248-3ph
mv_f0_lv59_f0_l30 | mv_f0_lv59_f0_n29 | mv_f0_lv59_f0_n30 | 3 | 18.63 | m | lc_247-3ph
mv_f0_lv59_f0_l30_ls | mv_f0_lv59_f0_n30 | mv_f0_lv59_f0_c30 | 3 | 10 | m | lc_248-3ph
mv_f0_lv59_f0_l31 | mv_f0_lv59_f0_n30 | mv_f0_lv59_f0_n31 | 3 | 18.63 | m | lc_247-3ph
mv_f0_lv59_f0_l31_ls | mv_f0_lv59_f0_n31 | mv_f0_lv59_f0_c31 | 3 | 10 | m | lc_248-3ph
mv_f0_lv59_f0_l32 | mv_f0_lv59_f0_n31 | mv_f0_lv59_f0_n32 | 3 | 18.63 | m | lc_247-3ph
mv_f0_lv59_f0_l32_ls | mv_f0_lv59_f0_n32 | mv_f0_lv59_f0_c32 | 3 | 10 | m | lc_248-3ph
mv_f0_lv59_f0_l33 | mv_f0_lv59_f0_n32 | mv_f0_lv59_f0_n33 | 3 | 18.63 | m | lc_247-3ph
mv_f0_lv59_f0_l33_ls | mv_f0_lv59_f0_n33 | mv_f0_lv59_f0_c33 | 3 | 10 | m | lc_248-3ph
mv_f0_lv59_f0_l34 | mv_f0_lv59_f0_n33 | mv_f0_lv59_f0_n34 | 3 | 18.63 | m | lc_247-3ph
mv_f0_lv59_f0_l34_ls | mv_f0_lv59_f0_n34 | mv_f0_lv59_f0_c34 | 3 | 10 | m | lc_248-3ph
mv_f0_lv59_f0_l35 | mv_f0_lv59_f0_n34 | mv_f0_lv59_f0_n35 | 3 | 18.63 | m | lc_247-3ph
mv_f0_lv59_f0_l35_ls | mv_f0_lv59_f0_n35 | mv_f0_lv59_f0_c35 | 3 | 10 | m | lc_248-3ph
mv_f0_lv59_f0_l36 | mv_f0_lv59_f0_n35 | mv_f0_lv59_f0_n36 | 3 | 18.63 | m | lc_247-3ph
mv_f0_lv59_f0_l36_ls | mv_f0_lv59_f0_n36 | mv_f0_lv59_f0_c36 | 3 | 10 | m | lc_248-3ph
mv_f0_lv59_f0_l37 | mv_f0_lv59_f0_n36 | mv_f0_lv59_f0_n37 | 3 | 18.63 | m | lc_247-3ph
mv_f0_lv59_f0_l37_ls | mv_f0_lv59_f0_n37 | mv_f0_lv59_f0_c37 | 3 | 10 | m | lc_248-3ph
mv_f0_lv59_f0_l38 | mv_f0_lv59_f0_n37 | mv_f0_lv59_f0_n38 | 3 | 18.63 | m | lc_247-3ph
mv_f0_lv59_f0_l38_ls | mv_f0_lv59_f0_n38 | mv_f0_lv59_f0_c38 | 3 | 10 | m | lc_248-3ph
mv_f0_lv59_f0_l39 | mv_f0_lv59_f0_n38 | mv_f0_lv59_f0_n39 | 3 | 18.63 | m | lc_247-3ph
mv_f0_lv59_f0_l39_ls | mv_f0_lv59_f0_n39 | mv_f0_lv59_f0_c39 | 3 | 10 | m | lc_248-3ph
mv_f0_lv59_f1_l0 | mv_f0_lv59_busbar | mv_f0_lv59_f1_n0 | 3 | 18.63 | m | lc_247-3ph
mv_f0_lv59_f1_l0_ls | mv_f0_lv59_f1_n0 | mv_f0_lv59_f1_c0 | 3 | 10 | m | lc_248-3ph
mv_f0_lv59_f1_l1 | mv_f0_lv59_f1_n0 | mv_f0_lv59_f1_n1 | 3 | 18.63 | m | lc_247-3ph
mv_f0_lv59_f1_l1_ls | mv_f0_lv59_f1_n1 | mv_f0_lv59_f1_c1 | 3 | 10 | m | lc_248-3ph
mv_f0_lv59_f1_l2 | mv_f0_lv59_f1_n1 | mv_f0_lv59_f1_n2 | 3 | 18.63 | m | lc_247-3ph
mv_f0_lv59_f1_l2_ls | mv_f0_lv59_f1_n2 | mv_f0_lv59_f1_c2 | 3 | 10 | m | lc_248-3ph
mv_f0_lv59_f1_l3 | mv_f0_lv59_f1_n2 | mv_f0_lv59_f1_n3 | 3 | 18.63 | m | lc_247-3ph
mv_f0_lv59_f1_l3_ls | mv_f0_lv59_f1_n3 | mv_f0_lv59_f1_c3 | 3 | 10 | m | lc_248-3ph
mv_f0_lv59_f1_l4 | mv_f0_lv59_f1_n3 | mv_f0_lv59_f1_n4 | 3 | 18.63 | m | lc_247-3ph
mv_f0_lv59_f1_l4_ls | mv_f0_lv59_f1_n4 | mv_f0_lv59_f1_c4 | 3 | 10 | m | lc_248-3ph
mv_f0_lv59_f1_l5 | mv_f0_lv59_f1_n4 | mv_f0_lv59_f1_n5 | 3 | 18.63 | m | lc_247-3ph
mv_f0_lv59_f1_l5_ls | mv_f0_lv59_f1_n5 | mv_f0_lv59_f1_c5 | 3 | 10 | m | lc_248-3ph
mv_f0_lv59_f1_l6 | mv_f0_lv59_f1_n5 | mv_f0_lv59_f1_n6 | 3 | 18.63 | m | lc_247-3ph
mv_f0_lv59_f1_l6_ls | mv_f0_lv59_f1_n6 | mv_f0_lv59_f1_c6 | 3 | 10 | m | lc_248-3ph
mv_f0_lv59_f1_l7 | mv_f0_lv59_f1_n6 | mv_f0_lv59_f1_n7 | 3 | 18.63 | m | lc_247-3ph
mv_f0_lv59_f1_l7_ls | mv_f0_lv59_f1_n7 | mv_f0_lv59_f1_c7 | 3 | 10 | m | lc_248-3ph
mv_f0_lv59_f1_l8 | mv_f0_lv59_f1_n7 | mv_f0_lv59_f1_n8 | 3 | 18.63 | m | lc_247-3ph
mv_f0_lv59_f1_l8_ls | mv_f0_lv59_f1_n8 | mv_f0_lv59_f1_c8 | 3 | 10 | m | lc_248-3ph
mv_f0_lv59_f1_l9 | mv_f0_lv59_f1_n8 | mv_f0_lv59_f1_n9 | 3 | 18.63 | m | lc_247-3ph
mv_f0_lv59_f1_l9_ls | mv_f0_lv59_f1_n9 | mv_f0_lv59_f1_c9 | 3 | 10 | m | lc_248-3ph
mv_f0_lv59_f1_l10 | mv_f0_lv59_f1_n9 | mv_f0_lv59_f1_n10 | 3 | 18.63 | m | lc_247-3ph
mv_f0_lv59_f1_l10_ls | mv_f0_lv59_f1_n10 | mv_f0_lv59_f1_c10 | 3 | 10 | m | lc_248-3ph
mv_f0_lv59_f1_l11 | mv_f0_lv59_f1_n10 | mv_f0_lv59_f1_n11 | 3 | 18.63 | m | lc_247-3ph
mv_f0_lv59_f1_l11_ls | mv_f0_lv59_f1_n11 | mv_f0_lv59_f1_c11 | 3 | 10 | m | lc_248-3ph
mv_f0_lv59_f1_l12 | mv_f0_lv59_f1_n11 | mv_f0_lv59_f1_n12 | 3 | 18.63 | m | lc_247-3ph
mv_f0_lv59_f1_l12_ls | mv_f0_lv59_f1_n12 | mv_f0_lv59_f1_c12 | 3 | 10 | m | lc_248-3ph
mv_f0_lv59_f1_l13 | mv_f0_lv59_f1_n12 | mv_f0_lv59_f1_n13 | 3 | 18.63 | m | lc_247-3ph
mv_f0_lv59_f1_l13_ls | mv_f0_lv59_f1_n13 | mv_f0_lv59_f1_c13 | 3 | 10 | m | lc_248-3ph
mv_f0_lv59_f1_l14 | mv_f0_lv59_f1_n13 | mv_f0_lv59_f1_n14 | 3 | 18.63 | m | lc_247-3ph
mv_f0_lv59_f1_l14_ls | mv_f0_lv59_f1_n14 | mv_f0_lv59_f1_c14 | 3 | 10 | m | lc_248-3ph
mv_f0_lv59_f1_l15 | mv_f0_lv59_f1_n14 | mv_f0_lv59_f1_n15 | 3 | 18.63 | m | lc_247-3ph
mv_f0_lv59_f1_l15_ls | mv_f0_lv59_f1_n15 | mv_f0_lv59_f1_c15 | 3 | 10 | m | lc_248-3ph
mv_f0_lv59_f1_l16 | mv_f0_lv59_f1_n15 | mv_f0_lv59_f1_n16 | 3 | 18.63 | m | lc_247-3ph
mv_f0_lv59_f1_l16_ls | mv_f0_lv59_f1_n16 | mv_f0_lv59_f1_c16 | 3 | 10 | m | lc_248-3ph
mv_f0_lv59_f1_l17 | mv_f0_lv59_f1_n16 | mv_f0_lv59_f1_n17 | 3 | 18.63 | m | lc_247-3ph
mv_f0_lv59_f1_l17_ls | mv_f0_lv59_f1_n17 | mv_f0_lv59_f1_c17 | 3 | 10 | m | lc_248-3ph
mv_f0_lv59_f1_l18 | mv_f0_lv59_f1_n17 | mv_f0_lv59_f1_n18 | 3 | 18.63 | m | lc_247-3ph
mv_f0_lv59_f1_l18_ls | mv_f0_lv59_f1_n18 | mv_f0_lv59_f1_c18 | 3 | 10 | m | lc_248-3ph
mv_f0_lv59_f1_l19 | mv_f0_lv59_f1_n18 | mv_f0_lv59_f1_n19 | 3 | 18.63 | m | lc_247-3ph
mv_f0_lv59_f1_l19_ls | mv_f0_lv59_f1_n19 | mv_f0_lv59_f1_c19 | 3 | 10 | m | lc_248-3ph
mv_f0_lv59_f1_l20 | mv_f0_lv59_f1_n19 | mv_f0_lv59_f1_n20 | 3 | 18.63 | m | lc_247-3ph
mv_f0_lv59_f1_l20_ls | mv_f0_lv59_f1_n20 | mv_f0_lv59_f1_c20 | 3 | 10 | m | lc_248-3ph
mv_f0_lv59_f1_l21 | mv_f0_lv59_f1_n20 | mv_f0_lv59_f1_n21 | 3 | 18.63 | m | lc_247-3ph
mv_f0_lv59_f1_l21_ls | mv_f0_lv59_f1_n21 | mv_f0_lv59_f1_c21 | 3 | 10 | m | lc_248-3ph
mv_f0_lv59_f1_l22 | mv_f0_lv59_f1_n21 | mv_f0_lv59_f1_n22 | 3 | 18.63 | m | lc_247-3ph
mv_f0_lv59_f1_l22_ls | mv_f0_lv59_f1_n22 | mv_f0_lv59_f1_c22 | 3 | 10 | m | lc_248-3ph
mv_f0_lv59_f1_l23 | mv_f0_lv59_f1_n22 | mv_f0_lv59_f1_n23 | 3 | 18.63 | m | lc_247-3ph
mv_f0_lv59_f1_l23_ls | mv_f0_lv59_f1_n23 | mv_f0_lv59_f1_c23 | 3 | 10 | m | lc_248-3ph
mv_f0_lv59_f1_l24 | mv_f0_lv59_f1_n23 | mv_f0_lv59_f1_n24 | 3 | 18.63 | m | lc_247-3ph
mv_f0_lv59_f1_l24_ls | mv_f0_lv59_f1_n24 | mv_f0_lv59_f1_c24 | 3 | 10 | m | lc_248-3ph
mv_f0_lv59_f1_l25 | mv_f0_lv59_f1_n24 | mv_f0_lv59_f1_n25 | 3 | 18.63 | m | lc_247-3ph
mv_f0_lv59_f1_l25_ls | mv_f0_lv59_f1_n25 | mv_f0_lv59_f1_c25 | 3 | 10 | m | lc_248-3ph
mv_f0_lv59_f1_l26 | mv_f0_lv59_f1_n25 | mv_f0_lv59_f1_n26 | 3 | 18.63 | m | lc_247-3ph
mv_f0_lv59_f1_l26_ls | mv_f0_lv59_f1_n26 | mv_f0_lv59_f1_c26 | 3 | 10 | m | lc_248-3ph
mv_f0_lv59_f1_l27 | mv_f0_lv59_f1_n26 | mv_f0_lv59_f1_n27 | 3 | 18.63 | m | lc_247-3ph
mv_f0_lv59_f1_l27_ls | mv_f0_lv59_f1_n27 | mv_f0_lv59_f1_c27 | 3 | 10 | m | lc_248-3ph
mv_f0_lv59_f1_l28 | mv_f0_lv59_f1_n27 | mv_f0_lv59_f1_n28 | 3 | 18.63 | m | lc_247-3ph
mv_f0_lv59_f1_l28_ls | mv_f0_lv59_f1_n28 | mv_f0_lv59_f1_c28 | 3 | 10 | m | lc_248-3ph
mv_f0_lv59_f1_l29 | mv_f0_lv59_f1_n28 | mv_f0_lv59_f1_n29 | 3 | 18.63 | m | lc_247-3ph
mv_f0_lv59_f1_l29_ls | mv_f0_lv59_f1_n29 | mv_f0_lv59_f1_c29 | 3 | 10 | m | lc_248-3ph
mv_f0_lv59_f1_l30 | mv_f0_lv59_f1_n29 | mv_f0_lv59_f1_n30 | 3 | 18.63 | m | lc_247-3ph
mv_f0_lv59_f1_l30_ls | mv_f0_lv59_f1_n30 | mv_f0_lv59_f1_c30 | 3 | 10 | m | lc_248-3ph
mv_f0_lv59_f1_l31 | mv_f0_lv59_f1_n30 | mv_f0_lv59_f1_n31 | 3 | 18.63 | m | lc_247-3ph
mv_f0_lv59_f1_l31_ls | mv_f0_lv59_f1_n31 | mv_f0_lv59_f1_c31 | 3 | 10 | m | lc_248-3ph
mv_f0_lv59_f1_l32 | mv_f0_lv59_f1_n31 | mv_f0_lv59_f1_n32 | 3 | 18.63 | m | lc_247-3ph
mv_f0_lv59_f1_l32_ls | mv_f0_lv59_f1_n32 | mv_f0_lv59_f1_c32 | 3 | 10 | m | lc_248-3ph
mv_f0_lv60_f0_l0 | mv_f0_lv60_busbar | mv_f0_lv60_f0_n0 | 3 | 15.42 | m | lc_247-3ph
mv_f0_lv60_f0_l0_ls | mv_f0_lv60_f0_n0 | mv_f0_lv60_f0_c0 | 3 | 10 | m | lc_248-3ph
mv_f0_lv61_f0_l0 | mv_f0_lv61_busbar | mv_f0_lv61_f0_n0 | 3 | 19.6 | m | lc_247-3ph
mv_f0_lv61_f0_l0_ls | mv_f0_lv61_f0_n0 | mv_f0_lv61_f0_c0 | 3 | 10 | m | lc_248-3ph
mv_f0_lv61_f0_l1 | mv_f0_lv61_f0_n0 | mv_f0_lv61_f0_n1 | 3 | 19.6 | m | lc_247-3ph
mv_f0_lv61_f0_l1_ls | mv_f0_lv61_f0_n1 | mv_f0_lv61_f0_c1 | 3 | 10 | m | lc_248-3ph
mv_f0_lv61_f0_l2 | mv_f0_lv61_f0_n1 | mv_f0_lv61_f0_n2 | 3 | 19.6 | m | lc_247-3ph
mv_f0_lv61_f0_l2_ls | mv_f0_lv61_f0_n2 | mv_f0_lv61_f0_c2 | 3 | 10 | m | lc_248-3ph
mv_f0_lv61_f0_l3 | mv_f0_lv61_f0_n2 | mv_f0_lv61_f0_n3 | 3 | 19.6 | m | lc_247-3ph
mv_f0_lv61_f0_l3_ls | mv_f0_lv61_f0_n3 | mv_f0_lv61_f0_c3 | 3 | 10 | m | lc_248-3ph
mv_f0_lv61_f0_l4 | mv_f0_lv61_f0_n3 | mv_f0_lv61_f0_n4 | 3 | 19.6 | m | lc_247-3ph
mv_f0_lv61_f0_l4_ls | mv_f0_lv61_f0_n4 | mv_f0_lv61_f0_c4 | 3 | 10 | m | lc_248-3ph
mv_f0_lv61_f0_l5 | mv_f0_lv61_f0_n4 | mv_f0_lv61_f0_n5 | 3 | 19.6 | m | lc_247-3ph
mv_f0_lv61_f0_l5_ls | mv_f0_lv61_f0_n5 | mv_f0_lv61_f0_c5 | 3 | 10 | m | lc_248-3ph
mv_f0_lv61_f0_l6 | mv_f0_lv61_f0_n5 | mv_f0_lv61_f0_n6 | 3 | 19.6 | m | lc_247-3ph
mv_f0_lv61_f0_l6_ls | mv_f0_lv61_f0_n6 | mv_f0_lv61_f0_c6 | 3 | 10 | m | lc_248-3ph
mv_f0_lv61_f0_l7 | mv_f0_lv61_f0_n6 | mv_f0_lv61_f0_n7 | 3 | 19.6 | m | lc_247-3ph
mv_f0_lv61_f0_l7_ls | mv_f0_lv61_f0_n7 | mv_f0_lv61_f0_c7 | 3 | 10 | m | lc_248-3ph
mv_f0_lv61_f0_l8 | mv_f0_lv61_f0_n7 | mv_f0_lv61_f0_n8 | 3 | 19.6 | m | lc_247-3ph
mv_f0_lv61_f0_l8_ls | mv_f0_lv61_f0_n8 | mv_f0_lv61_f0_c8 | 3 | 10 | m | lc_248-3ph
mv_f0_lv61_f0_l9 | mv_f0_lv61_f0_n8 | mv_f0_lv61_f0_n9 | 3 | 19.6 | m | lc_247-3ph
mv_f0_lv61_f0_l9_ls | mv_f0_lv61_f0_n9 | mv_f0_lv61_f0_c9 | 3 | 10 | m | lc_248-3ph
mv_f0_lv61_f0_l10 | mv_f0_lv61_f0_n9 | mv_f0_lv61_f0_n10 | 3 | 19.6 | m | lc_247-3ph
mv_f0_lv61_f0_l10_ls | mv_f0_lv61_f0_n10 | mv_f0_lv61_f0_c10 | 3 | 10 | m | lc_248-3ph
mv_f0_lv61_f0_l11 | mv_f0_lv61_f0_n10 | mv_f0_lv61_f0_n11 | 3 | 19.6 | m | lc_247-3ph
mv_f0_lv61_f0_l11_ls | mv_f0_lv61_f0_n11 | mv_f0_lv61_f0_c11 | 3 | 10 | m | lc_248-3ph
mv_f0_lv61_f0_l12 | mv_f0_lv61_f0_n11 | mv_f0_lv61_f0_n12 | 3 | 19.6 | m | lc_247-3ph
mv_f0_lv61_f0_l12_ls | mv_f0_lv61_f0_n12 | mv_f0_lv61_f0_c12 | 3 | 10 | m | lc_248-3ph
mv_f0_lv61_f0_l13 | mv_f0_lv61_f0_n12 | mv_f0_lv61_f0_n13 | 3 | 19.6 | m | lc_247-3ph
mv_f0_lv61_f0_l13_ls | mv_f0_lv61_f0_n13 | mv_f0_lv61_f0_c13 | 3 | 10 | m | lc_248-3ph
mv_f0_lv61_f0_l14 | mv_f0_lv61_f0_n13 | mv_f0_lv61_f0_n14 | 3 | 19.6 | m | lc_247-3ph
mv_f0_lv61_f0_l14_ls | mv_f0_lv61_f0_n14 | mv_f0_lv61_f0_c14 | 3 | 10 | m | lc_248-3ph
mv_f0_lv61_f0_l15 | mv_f0_lv61_f0_n14 | mv_f0_lv61_f0_n15 | 3 | 19.6 | m | lc_247-3ph
mv_f0_lv61_f0_l15_ls | mv_f0_lv61_f0_n15 | mv_f0_lv61_f0_c15 | 3 | 10 | m | lc_248-3ph
mv_f0_lv61_f0_l16 | mv_f0_lv61_f0_n15 | mv_f0_lv61_f0_n16 | 3 | 19.6 | m | lc_247-3ph
mv_f0_lv61_f0_l16_ls | mv_f0_lv61_f0_n16 | mv_f0_lv61_f0_c16 | 3 | 10 | m | lc_248-3ph
mv_f0_lv61_f0_l17 | mv_f0_lv61_f0_n16 | mv_f0_lv61_f0_n17 | 3 | 19.6 | m | lc_247-3ph
mv_f0_lv61_f0_l17_ls | mv_f0_lv61_f0_n17 | mv_f0_lv61_f0_c17 | 3 | 10 | m | lc_248-3ph
mv_f0_lv61_f0_l18 | mv_f0_lv61_f0_n17 | mv_f0_lv61_f0_n18 | 3 | 19.6 | m | lc_247-3ph
mv_f0_lv61_f0_l18_ls | mv_f0_lv61_f0_n18 | mv_f0_lv61_f0_c18 | 3 | 10 | m | lc_248-3ph
mv_f0_lv61_f0_l19 | mv_f0_lv61_f0_n18 | mv_f0_lv61_f0_n19 | 3 | 19.6 | m | lc_247-3ph
mv_f0_lv61_f0_l19_ls | mv_f0_lv61_f0_n19 | mv_f0_lv61_f0_c19 | 3 | 10 | m | lc_248-3ph
mv_f0_lv61_f0_l20 | mv_f0_lv61_f0_n19 | mv_f0_lv61_f0_n20 | 3 | 19.6 | m | lc_247-3ph
mv_f0_lv61_f0_l20_ls | mv_f0_lv61_f0_n20 | mv_f0_lv61_f0_c20 | 3 | 10 | m | lc_248-3ph
mv_f0_lv61_f0_l21 | mv_f0_lv61_f0_n20 | mv_f0_lv61_f0_n21 | 3 | 19.6 | m | lc_247-3ph
mv_f0_lv61_f0_l21_ls | mv_f0_lv61_f0_n21 | mv_f0_lv61_f0_c21 | 3 | 10 | m | lc_248-3ph
mv_f0_lv61_f0_l22 | mv_f0_lv61_f0_n21 | mv_f0_lv61_f0_n22 | 3 | 19.6 | m | lc_247-3ph
mv_f0_lv61_f0_l22_ls | mv_f0_lv61_f0_n22 | mv_f0_lv61_f0_c22 | 3 | 10 | m | lc_248-3ph
mv_f0_lv61_f0_l23 | mv_f0_lv61_f0_n22 | mv_f0_lv61_f0_n23 | 3 | 19.6 | m | lc_247-3ph
mv_f0_lv61_f0_l23_ls | mv_f0_lv61_f0_n23 | mv_f0_lv61_f0_c23 | 3 | 10 | m | lc_248-3ph
mv_f0_lv61_f0_l24 | mv_f0_lv61_f0_n23 | mv_f0_lv61_f0_n24 | 3 | 19.6 | m | lc_247-3ph
mv_f0_lv61_f0_l24_ls | mv_f0_lv61_f0_n24 | mv_f0_lv61_f0_c24 | 3 | 10 | m | lc_248-3ph
mv_f0_lv61_f0_l25 | mv_f0_lv61_f0_n24 | mv_f0_lv61_f0_n25 | 3 | 19.6 | m | lc_247-3ph
mv_f0_lv61_f0_l25_ls | mv_f0_lv61_f0_n25 | mv_f0_lv61_f0_c25 | 3 | 10 | m | lc_248-3ph
mv_f0_lv61_f0_l26 | mv_f0_lv61_f0_n25 | mv_f0_lv61_f0_n26 | 3 | 19.6 | m | lc_247-3ph
mv_f0_lv61_f0_l26_ls | mv_f0_lv61_f0_n26 | mv_f0_lv61_f0_c26 | 3 | 10 | m | lc_248-3ph
mv_f0_lv61_f0_l27 | mv_f0_lv61_f0_n26 | mv_f0_lv61_f0_n27 | 3 | 19.6 | m | lc_247-3ph
mv_f0_lv61_f0_l27_ls | mv_f0_lv61_f0_n27 | mv_f0_lv61_f0_c27 | 3 | 10 | m | lc_248-3ph
mv_f0_lv61_f0_l28 | mv_f0_lv61_f0_n27 | mv_f0_lv61_f0_n28 | 3 | 19.6 | m | lc_247-3ph
mv_f0_lv61_f0_l28_ls | mv_f0_lv61_f0_n28 | mv_f0_lv61_f0_c28 | 3 | 10 | m | lc_248-3ph
mv_f0_lv61_f0_l29 | mv_f0_lv61_f0_n28 | mv_f0_lv61_f0_n29 | 3 | 19.6 | m | lc_247-3ph
mv_f0_lv61_f0_l29_ls | mv_f0_lv61_f0_n29 | mv_f0_lv61_f0_c29 | 3 | 10 | m | lc_248-3ph
mv_f0_lv61_f0_l30 | mv_f0_lv61_f0_n29 | mv_f0_lv61_f0_n30 | 3 | 19.6 | m | lc_247-3ph
mv_f0_lv61_f0_l30_ls | mv_f0_lv61_f0_n30 | mv_f0_lv61_f0_c30 | 3 | 10 | m | lc_248-3ph
mv_f0_lv61_f0_l31 | mv_f0_lv61_f0_n30 | mv_f0_lv61_f0_n31 | 3 | 19.6 | m | lc_247-3ph
mv_f0_lv61_f0_l31_ls | mv_f0_lv61_f0_n31 | mv_f0_lv61_f0_c31 | 3 | 10 | m | lc_248-3ph
mv_f0_lv61_f0_l32 | mv_f0_lv61_f0_n31 | mv_f0_lv61_f0_n32 | 3 | 19.6 | m | lc_247-3ph
mv_f0_lv61_f0_l32_ls | mv_f0_lv61_f0_n32 | mv_f0_lv61_f0_c32 | 3 | 10 | m | lc_248-3ph
mv_f0_lv61_f0_l33 | mv_f0_lv61_f0_n32 | mv_f0_lv61_f0_n33 | 3 | 19.6 | m | lc_247-3ph
mv_f0_lv61_f0_l33_ls | mv_f0_lv61_f0_n33 | mv_f0_lv61_f0_c33 | 3 | 10 | m | lc_248-3ph
mv_f0_lv61_f0_l34 | mv_f0_lv61_f0_n33 | mv_f0_lv61_f0_n34 | 3 | 19.6 | m | lc_247-3ph
mv_f0_lv61_f0_l34_ls | mv_f0_lv61_f0_n34 | mv_f0_lv61_f0_c34 | 3 | 10 | m | lc_248-3ph
mv_f0_lv61_f0_l35 | mv_f0_lv61_f0_n34 | mv_f0_lv61_f0_n35 | 3 | 19.6 | m | lc_247-3ph
mv_f0_lv61_f0_l35_ls | mv_f0_lv61_f0_n35 | mv_f0_lv61_f0_c35 | 3 | 10 | m | lc_248-3ph
mv_f0_lv61_f0_l36 | mv_f0_lv61_f0_n35 | mv_f0_lv61_f0_n36 | 3 | 19.6 | m | lc_247-3ph
mv_f0_lv61_f0_l36_ls | mv_f0_lv61_f0_n36 | mv_f0_lv61_f0_c36 | 3 | 10 | m | lc_248-3ph
mv_f0_lv61_f0_l37 | mv_f0_lv61_f0_n36 | mv_f0_lv61_f0_n37 | 3 | 19.6 | m | lc_247-3ph
mv_f0_lv61_f0_l37_ls | mv_f0_lv61_f0_n37 | mv_f0_lv61_f0_c37 | 3 | 10 | m | lc_248-3ph
mv_f0_lv61_f0_l38 | mv_f0_lv61_f0_n37 | mv_f0_lv61_f0_n38 | 3 | 19.6 | m | lc_247-3ph
mv_f0_lv61_f0_l38_ls | mv_f0_lv61_f0_n38 | mv_f0_lv61_f0_c38 | 3 | 10 | m | lc_248-3ph
mv_f0_lv61_f0_l39 | mv_f0_lv61_f0_n38 | mv_f0_lv61_f0_n39 | 3 | 19.6 | m | lc_247-3ph
mv_f0_lv61_f0_l39_ls | mv_f0_lv61_f0_n39 | mv_f0_lv61_f0_c39 | 3 | 10 | m | lc_248-3ph
mv_f0_lv61_f1_l0 | mv_f0_lv61_busbar | mv_f0_lv61_f1_n0 | 3 | 19.6 | m | lc_247-3ph
mv_f0_lv61_f1_l0_ls | mv_f0_lv61_f1_n0 | mv_f0_lv61_f1_c0 | 3 | 10 | m | lc_248-3ph
mv_f0_lv61_f1_l1 | mv_f0_lv61_f1_n0 | mv_f0_lv61_f1_n1 | 3 | 19.6 | m | lc_247-3ph
mv_f0_lv61_f1_l1_ls | mv_f0_lv61_f1_n1 | mv_f0_lv61_f1_c1 | 3 | 10 | m | lc_248-3ph
mv_f0_lv61_f1_l2 | mv_f0_lv61_f1_n1 | mv_f0_lv61_f1_n2 | 3 | 19.6 | m | lc_247-3ph
mv_f0_lv61_f1_l2_ls | mv_f0_lv61_f1_n2 | mv_f0_lv61_f1_c2 | 3 | 10 | m | lc_248-3ph
mv_f0_lv61_f1_l3 | mv_f0_lv61_f1_n2 | mv_f0_lv61_f1_n3 | 3 | 19.6 | m | lc_247-3ph
mv_f0_lv61_f1_l3_ls | mv_f0_lv61_f1_n3 | mv_f0_lv61_f1_c3 | 3 | 10 | m | lc_248-3ph
mv_f0_lv61_f1_l4 | mv_f0_lv61_f1_n3 | mv_f0_lv61_f1_n4 | 3 | 19.6 | m | lc_247-3ph
mv_f0_lv61_f1_l4_ls | mv_f0_lv61_f1_n4 | mv_f0_lv61_f1_c4 | 3 | 10 | m | lc_248-3ph
mv_f0_lv61_f1_l5 | mv_f0_lv61_f1_n4 | mv_f0_lv61_f1_n5 | 3 | 19.6 | m | lc_247-3ph
mv_f0_lv61_f1_l5_ls | mv_f0_lv61_f1_n5 | mv_f0_lv61_f1_c5 | 3 | 10 | m | lc_248-3ph
mv_f0_lv61_f1_l6 | mv_f0_lv61_f1_n5 | mv_f0_lv61_f1_n6 | 3 | 19.6 | m | lc_247-3ph
mv_f0_lv61_f1_l6_ls | mv_f0_lv61_f1_n6 | mv_f0_lv61_f1_c6 | 3 | 10 | m | lc_248-3ph
mv_f0_lv61_f1_l7 | mv_f0_lv61_f1_n6 | mv_f0_lv61_f1_n7 | 3 | 19.6 | m | lc_247-3ph
mv_f0_lv61_f1_l7_ls | mv_f0_lv61_f1_n7 | mv_f0_lv61_f1_c7 | 3 | 10 | m | lc_248-3ph
mv_f0_lv61_f1_l8 | mv_f0_lv61_f1_n7 | mv_f0_lv61_f1_n8 | 3 | 19.6 | m | lc_247-3ph
mv_f0_lv61_f1_l8_ls | mv_f0_lv61_f1_n8 | mv_f0_lv61_f1_c8 | 3 | 10 | m | lc_248-3ph
mv_f0_lv61_f1_l9 | mv_f0_lv61_f1_n8 | mv_f0_lv61_f1_n9 | 3 | 19.6 | m | lc_247-3ph
mv_f0_lv61_f1_l9_ls | mv_f0_lv61_f1_n9 | mv_f0_lv61_f1_c9 | 3 | 10 | m | lc_248-3ph
mv_f0_lv61_f1_l10 | mv_f0_lv61_f1_n9 | mv_f0_lv61_f1_n10 | 3 | 19.6 | m | lc_247-3ph
mv_f0_lv61_f1_l10_ls | mv_f0_lv61_f1_n10 | mv_f0_lv61_f1_c10 | 3 | 10 | m | lc_248-3ph
mv_f0_lv61_f1_l11 | mv_f0_lv61_f1_n10 | mv_f0_lv61_f1_n11 | 3 | 19.6 | m | lc_247-3ph
mv_f0_lv61_f1_l11_ls | mv_f0_lv61_f1_n11 | mv_f0_lv61_f1_c11 | 3 | 10 | m | lc_248-3ph
mv_f0_lv61_f1_l12 | mv_f0_lv61_f1_n11 | mv_f0_lv61_f1_n12 | 3 | 19.6 | m | lc_247-3ph
mv_f0_lv61_f1_l12_ls | mv_f0_lv61_f1_n12 | mv_f0_lv61_f1_c12 | 3 | 10 | m | lc_248-3ph
mv_f0_lv61_f1_l13 | mv_f0_lv61_f1_n12 | mv_f0_lv61_f1_n13 | 3 | 19.6 | m | lc_247-3ph
mv_f0_lv61_f1_l13_ls | mv_f0_lv61_f1_n13 | mv_f0_lv61_f1_c13 | 3 | 10 | m | lc_248-3ph
mv_f0_lv61_f1_l14 | mv_f0_lv61_f1_n13 | mv_f0_lv61_f1_n14 | 3 | 19.6 | m | lc_247-3ph
mv_f0_lv61_f1_l14_ls | mv_f0_lv61_f1_n14 | mv_f0_lv61_f1_c14 | 3 | 10 | m | lc_248-3ph
mv_f0_lv61_f1_l15 | mv_f0_lv61_f1_n14 | mv_f0_lv61_f1_n15 | 3 | 19.6 | m | lc_247-3ph
mv_f0_lv61_f1_l15_ls | mv_f0_lv61_f1_n15 | mv_f0_lv61_f1_c15 | 3 | 10 | m | lc_248-3ph
mv_f0_lv61_f1_l16 | mv_f0_lv61_f1_n15 | mv_f0_lv61_f1_n16 | 3 | 19.6 | m | lc_247-3ph
mv_f0_lv61_f1_l16_ls | mv_f0_lv61_f1_n16 | mv_f0_lv61_f1_c16 | 3 | 10 | m | lc_248-3ph
mv_f0_lv61_f1_l17 | mv_f0_lv61_f1_n16 | mv_f0_lv61_f1_n17 | 3 | 19.6 | m | lc_247-3ph
mv_f0_lv61_f1_l17_ls | mv_f0_lv61_f1_n17 | mv_f0_lv61_f1_c17 | 3 | 10 | m | lc_248-3ph
mv_f0_lv61_f1_l18 | mv_f0_lv61_f1_n17 | mv_f0_lv61_f1_n18 | 3 | 19.6 | m | lc_247-3ph
mv_f0_lv61_f1_l18_ls | mv_f0_lv61_f1_n18 | mv_f0_lv61_f1_c18 | 3 | 10 | m | lc_248-3ph
mv_f0_lv61_f1_l19 | mv_f0_lv61_f1_n18 | mv_f0_lv61_f1_n19 | 3 | 19.6 | m | lc_247-3ph
mv_f0_lv61_f1_l19_ls | mv_f0_lv61_f1_n19 | mv_f0_lv61_f1_c19 | 3 | 10 | m | lc_248-3ph
mv_f0_lv61_f1_l20 | mv_f0_lv61_f1_n19 | mv_f0_lv61_f1_n20 | 3 | 19.6 | m | lc_247-3ph
mv_f0_lv61_f1_l20_ls | mv_f0_lv61_f1_n20 | mv_f0_lv61_f1_c20 | 3 | 10 | m | lc_248-3ph
mv_f0_lv61_f1_l21 | mv_f0_lv61_f1_n20 | mv_f0_lv61_f1_n21 | 3 | 19.6 | m | lc_247-3ph
mv_f0_lv61_f1_l21_ls | mv_f0_lv61_f1_n21 | mv_f0_lv61_f1_c21 | 3 | 10 | m | lc_248-3ph
mv_f0_lv61_f1_l22 | mv_f0_lv61_f1_n21 | mv_f0_lv61_f1_n22 | 3 | 19.6 | m | lc_247-3ph
mv_f0_lv61_f1_l22_ls | mv_f0_lv61_f1_n22 | mv_f0_lv61_f1_c22 | 3 | 10 | m | lc_248-3ph
mv_f0_lv61_f1_l23 | mv_f0_lv61_f1_n22 | mv_f0_lv61_f1_n23 | 3 | 19.6 | m | lc_247-3ph
mv_f0_lv61_f1_l23_ls | mv_f0_lv61_f1_n23 | mv_f0_lv61_f1_c23 | 3 | 10 | m | lc_248-3ph
mv_f0_lv61_f1_l24 | mv_f0_lv61_f1_n23 | mv_f0_lv61_f1_n24 | 3 | 19.6 | m | lc_247-3ph
mv_f0_lv61_f1_l24_ls | mv_f0_lv61_f1_n24 | mv_f0_lv61_f1_c24 | 3 | 10 | m | lc_248-3ph
mv_f0_lv61_f1_l25 | mv_f0_lv61_f1_n24 | mv_f0_lv61_f1_n25 | 3 | 19.6 | m | lc_247-3ph
mv_f0_lv61_f1_l25_ls | mv_f0_lv61_f1_n25 | mv_f0_lv61_f1_c25 | 3 | 10 | m | lc_248-3ph
mv_f0_lv61_f1_l26 | mv_f0_lv61_f1_n25 | mv_f0_lv61_f1_n26 | 3 | 19.6 | m | lc_247-3ph
mv_f0_lv61_f1_l26_ls | mv_f0_lv61_f1_n26 | mv_f0_lv61_f1_c26 | 3 | 10 | m | lc_248-3ph
mv_f0_lv61_f1_l27 | mv_f0_lv61_f1_n26 | mv_f0_lv61_f1_n27 | 3 | 19.6 | m | lc_247-3ph
mv_f0_lv61_f1_l27_ls | mv_f0_lv61_f1_n27 | mv_f0_lv61_f1_c27 | 3 | 10 | m | lc_248-3ph
mv_f0_lv61_f1_l28 | mv_f0_lv61_f1_n27 | mv_f0_lv61_f1_n28 | 3 | 19.6 | m | lc_247-3ph
mv_f0_lv61_f1_l28_ls | mv_f0_lv61_f1_n28 | mv_f0_lv61_f1_c28 | 3 | 10 | m | lc_248-3ph
mv_f0_lv61_f1_l29 | mv_f0_lv61_f1_n28 | mv_f0_lv61_f1_n29 | 3 | 19.6 | m | lc_247-3ph
mv_f0_lv61_f1_l29_ls | mv_f0_lv61_f1_n29 | mv_f0_lv61_f1_c29 | 3 | 10 | m | lc_248-3ph
mv_f0_lv61_f1_l30 | mv_f0_lv61_f1_n29 | mv_f0_lv61_f1_n30 | 3 | 19.6 | m | lc_247-3ph
mv_f0_lv61_f1_l30_ls | mv_f0_lv61_f1_n30 | mv_f0_lv61_f1_c30 | 3 | 10 | m | lc_248-3ph
mv_f0_lv61_f1_l31 | mv_f0_lv61_f1_n30 | mv_f0_lv61_f1_n31 | 3 | 19.6 | m | lc_247-3ph
mv_f0_lv61_f1_l31_ls | mv_f0_lv61_f1_n31 | mv_f0_lv61_f1_c31 | 3 | 10 | m | lc_248-3ph
mv_f0_lv61_f1_l32 | mv_f0_lv61_f1_n31 | mv_f0_lv61_f1_n32 | 3 | 19.6 | m | lc_247-3ph
mv_f0_lv61_f1_l32_ls | mv_f0_lv61_f1_n32 | mv_f0_lv61_f1_c32 | 3 | 10 | m | lc_248-3ph
mv_f0_lv61_f1_l33 | mv_f0_lv61_f1_n32 | mv_f0_lv61_f1_n33 | 3 | 19.6 | m | lc_247-3ph
mv_f0_lv61_f1_l33_ls | mv_f0_lv61_f1_n33 | mv_f0_lv61_f1_c33 | 3 | 10 | m | lc_248-3ph
mv_f0_lv61_f1_l34 | mv_f0_lv61_f1_n33 | mv_f0_lv61_f1_n34 | 3 | 19.6 | m | lc_247-3ph
mv_f0_lv61_f1_l34_ls | mv_f0_lv61_f1_n34 | mv_f0_lv61_f1_c34 | 3 | 10 | m | lc_248-3ph
mv_f0_lv61_f1_l35 | mv_f0_lv61_f1_n34 | mv_f0_lv61_f1_n35 | 3 | 19.6 | m | lc_247-3ph
mv_f0_lv61_f1_l35_ls | mv_f0_lv61_f1_n35 | mv_f0_lv61_f1_c35 | 3 | 10 | m | lc_248-3ph
mv_f0_lv61_f1_l36 | mv_f0_lv61_f1_n35 | mv_f0_lv61_f1_n36 | 3 | 19.6 | m | lc_247-3ph
mv_f0_lv61_f1_l36_ls | mv_f0_lv61_f1_n36 | mv_f0_lv61_f1_c36 | 3 | 10 | m | lc_248-3ph
mv_f0_lv61_f1_l37 | mv_f0_lv61_f1_n36 | mv_f0_lv61_f1_n37 | 3 | 19.6 | m | lc_247-3ph
mv_f0_lv61_f1_l37_ls | mv_f0_lv61_f1_n37 | mv_f0_lv61_f1_c37 | 3 | 10 | m | lc_248-3ph
mv_f0_lv61_f1_l38 | mv_f0_lv61_f1_n37 | mv_f0_lv61_f1_n38 | 3 | 19.6 | m | lc_247-3ph
mv_f0_lv61_f1_l38_ls | mv_f0_lv61_f1_n38 | mv_f0_lv61_f1_c38 | 3 | 10 | m | lc_248-3ph
mv_f0_lv61_f1_l39 | mv_f0_lv61_f1_n38 | mv_f0_lv61_f1_n39 | 3 | 19.6 | m | lc_247-3ph
mv_f0_lv61_f1_l39_ls | mv_f0_lv61_f1_n39 | mv_f0_lv61_f1_c39 | 3 | 10 | m | lc_248-3ph
mv_f0_lv61_f2_l0 | mv_f0_lv61_busbar | mv_f0_lv61_f2_n0 | 3 | 19.6 | m | lc_247-3ph
mv_f0_lv61_f2_l0_ls | mv_f0_lv61_f2_n0 | mv_f0_lv61_f2_c0 | 3 | 10 | m | lc_248-3ph
mv_f0_lv61_f2_l1 | mv_f0_lv61_f2_n0 | mv_f0_lv61_f2_n1 | 3 | 19.6 | m | lc_247-3ph
mv_f0_lv61_f2_l1_ls | mv_f0_lv61_f2_n1 | mv_f0_lv61_f2_c1 | 3 | 10 | m | lc_248-3ph
mv_f0_lv61_f2_l2 | mv_f0_lv61_f2_n1 | mv_f0_lv61_f2_n2 | 3 | 19.6 | m | lc_247-3ph
mv_f0_lv61_f2_l2_ls | mv_f0_lv61_f2_n2 | mv_f0_lv61_f2_c2 | 3 | 10 | m | lc_248-3ph
mv_f0_lv61_f2_l3 | mv_f0_lv61_f2_n2 | mv_f0_lv61_f2_n3 | 3 | 19.6 | m | lc_247-3ph
mv_f0_lv61_f2_l3_ls | mv_f0_lv61_f2_n3 | mv_f0_lv61_f2_c3 | 3 | 10 | m | lc_248-3ph
mv_f0_lv61_f2_l4 | mv_f0_lv61_f2_n3 | mv_f0_lv61_f2_n4 | 3 | 19.6 | m | lc_247-3ph
mv_f0_lv61_f2_l4_ls | mv_f0_lv61_f2_n4 | mv_f0_lv61_f2_c4 | 3 | 10 | m | lc_248-3ph
mv_f0_lv61_f2_l5 | mv_f0_lv61_f2_n4 | mv_f0_lv61_f2_n5 | 3 | 19.6 | m | lc_247-3ph
mv_f0_lv61_f2_l5_ls | mv_f0_lv61_f2_n5 | mv_f0_lv61_f2_c5 | 3 | 10 | m | lc_248-3ph
mv_f0_lv61_f2_l6 | mv_f0_lv61_f2_n5 | mv_f0_lv61_f2_n6 | 3 | 19.6 | m | lc_247-3ph
mv_f0_lv61_f2_l6_ls | mv_f0_lv61_f2_n6 | mv_f0_lv61_f2_c6 | 3 | 10 | m | lc_248-3ph
mv_f0_lv61_f2_l7 | mv_f0_lv61_f2_n6 | mv_f0_lv61_f2_n7 | 3 | 19.6 | m | lc_247-3ph
mv_f0_lv61_f2_l7_ls | mv_f0_lv61_f2_n7 | mv_f0_lv61_f2_c7 | 3 | 10 | m | lc_248-3ph
mv_f0_lv61_f2_l8 | mv_f0_lv61_f2_n7 | mv_f0_lv61_f2_n8 | 3 | 19.6 | m | lc_247-3ph
mv_f0_lv61_f2_l8_ls | mv_f0_lv61_f2_n8 | mv_f0_lv61_f2_c8 | 3 | 10 | m | lc_248-3ph
mv_f0_lv61_f2_l9 | mv_f0_lv61_f2_n8 | mv_f0_lv61_f2_n9 | 3 | 19.6 | m | lc_247-3ph
mv_f0_lv61_f2_l9_ls | mv_f0_lv61_f2_n9 | mv_f0_lv61_f2_c9 | 3 | 10 | m | lc_248-3ph
mv_f0_lv61_f2_l10 | mv_f0_lv61_f2_n9 | mv_f0_lv61_f2_n10 | 3 | 19.6 | m | lc_247-3ph
mv_f0_lv61_f2_l10_ls | mv_f0_lv61_f2_n10 | mv_f0_lv61_f2_c10 | 3 | 10 | m | lc_248-3ph
mv_f0_lv61_f2_l11 | mv_f0_lv61_f2_n10 | mv_f0_lv61_f2_n11 | 3 | 19.6 | m | lc_247-3ph
mv_f0_lv61_f2_l11_ls | mv_f0_lv61_f2_n11 | mv_f0_lv61_f2_c11 | 3 | 10 | m | lc_248-3ph
mv_f0_lv61_f2_l12 | mv_f0_lv61_f2_n11 | mv_f0_lv61_f2_n12 | 3 | 19.6 | m | lc_247-3ph
mv_f0_lv61_f2_l12_ls | mv_f0_lv61_f2_n12 | mv_f0_lv61_f2_c12 | 3 | 10 | m | lc_248-3ph
mv_f0_lv61_f2_l13 | mv_f0_lv61_f2_n12 | mv_f0_lv61_f2_n13 | 3 | 19.6 | m | lc_247-3ph
mv_f0_lv61_f2_l13_ls | mv_f0_lv61_f2_n13 | mv_f0_lv61_f2_c13 | 3 | 10 | m | lc_248-3ph
mv_f0_lv61_f2_l14 | mv_f0_lv61_f2_n13 | mv_f0_lv61_f2_n14 | 3 | 19.6 | m | lc_247-3ph
mv_f0_lv61_f2_l14_ls | mv_f0_lv61_f2_n14 | mv_f0_lv61_f2_c14 | 3 | 10 | m | lc_248-3ph
mv_f0_lv61_f2_l15 | mv_f0_lv61_f2_n14 | mv_f0_lv61_f2_n15 | 3 | 19.6 | m | lc_247-3ph
mv_f0_lv61_f2_l15_ls | mv_f0_lv61_f2_n15 | mv_f0_lv61_f2_c15 | 3 | 10 | m | lc_248-3ph
mv_f0_lv61_f2_l16 | mv_f0_lv61_f2_n15 | mv_f0_lv61_f2_n16 | 3 | 19.6 | m | lc_247-3ph
mv_f0_lv61_f2_l16_ls | mv_f0_lv61_f2_n16 | mv_f0_lv61_f2_c16 | 3 | 10 | m | lc_248-3ph
mv_f0_lv61_f2_l17 | mv_f0_lv61_f2_n16 | mv_f0_lv61_f2_n17 | 3 | 19.6 | m | lc_247-3ph
mv_f0_lv61_f2_l17_ls | mv_f0_lv61_f2_n17 | mv_f0_lv61_f2_c17 | 3 | 10 | m | lc_248-3ph
mv_f0_lv61_f2_l18 | mv_f0_lv61_f2_n17 | mv_f0_lv61_f2_n18 | 3 | 19.6 | m | lc_247-3ph
mv_f0_lv61_f2_l18_ls | mv_f0_lv61_f2_n18 | mv_f0_lv61_f2_c18 | 3 | 10 | m | lc_248-3ph
mv_f0_lv61_f2_l19 | mv_f0_lv61_f2_n18 | mv_f0_lv61_f2_n19 | 3 | 19.6 | m | lc_247-3ph
mv_f0_lv61_f2_l19_ls | mv_f0_lv61_f2_n19 | mv_f0_lv61_f2_c19 | 3 | 10 | m | lc_248-3ph
mv_f0_lv61_f2_l20 | mv_f0_lv61_f2_n19 | mv_f0_lv61_f2_n20 | 3 | 19.6 | m | lc_247-3ph
mv_f0_lv61_f2_l20_ls | mv_f0_lv61_f2_n20 | mv_f0_lv61_f2_c20 | 3 | 10 | m | lc_248-3ph
mv_f0_lv61_f2_l21 | mv_f0_lv61_f2_n20 | mv_f0_lv61_f2_n21 | 3 | 19.6 | m | lc_247-3ph
mv_f0_lv61_f2_l21_ls | mv_f0_lv61_f2_n21 | mv_f0_lv61_f2_c21 | 3 | 10 | m | lc_248-3ph
mv_f0_lv61_f2_l22 | mv_f0_lv61_f2_n21 | mv_f0_lv61_f2_n22 | 3 | 19.6 | m | lc_247-3ph
mv_f0_lv61_f2_l22_ls | mv_f0_lv61_f2_n22 | mv_f0_lv61_f2_c22 | 3 | 10 | m | lc_248-3ph
mv_f0_lv61_f2_l23 | mv_f0_lv61_f2_n22 | mv_f0_lv61_f2_n23 | 3 | 19.6 | m | lc_247-3ph
mv_f0_lv61_f2_l23_ls | mv_f0_lv61_f2_n23 | mv_f0_lv61_f2_c23 | 3 | 10 | m | lc_248-3ph
mv_f0_lv61_f2_l24 | mv_f0_lv61_f2_n23 | mv_f0_lv61_f2_n24 | 3 | 19.6 | m | lc_247-3ph
mv_f0_lv61_f2_l24_ls | mv_f0_lv61_f2_n24 | mv_f0_lv61_f2_c24 | 3 | 10 | m | lc_248-3ph
mv_f0_lv61_f2_l25 | mv_f0_lv61_f2_n24 | mv_f0_lv61_f2_n25 | 3 | 19.6 | m | lc_247-3ph
mv_f0_lv61_f2_l25_ls | mv_f0_lv61_f2_n25 | mv_f0_lv61_f2_c25 | 3 | 10 | m | lc_248-3ph
mv_f0_lv61_f2_l26 | mv_f0_lv61_f2_n25 | mv_f0_lv61_f2_n26 | 3 | 19.6 | m | lc_247-3ph
mv_f0_lv61_f2_l26_ls | mv_f0_lv61_f2_n26 | mv_f0_lv61_f2_c26 | 3 | 10 | m | lc_248-3ph
mv_f0_lv61_f2_l27 | mv_f0_lv61_f2_n26 | mv_f0_lv61_f2_n27 | 3 | 19.6 | m | lc_247-3ph
mv_f0_lv61_f2_l27_ls | mv_f0_lv61_f2_n27 | mv_f0_lv61_f2_c27 | 3 | 10 | m | lc_248-3ph
mv_f0_lv61_f2_l28 | mv_f0_lv61_f2_n27 | mv_f0_lv61_f2_n28 | 3 | 19.6 | m | lc_247-3ph
mv_f0_lv61_f2_l28_ls | mv_f0_lv61_f2_n28 | mv_f0_lv61_f2_c28 | 3 | 10 | m | lc_248-3ph
mv_f0_lv61_f2_l29 | mv_f0_lv61_f2_n28 | mv_f0_lv61_f2_n29 | 3 | 19.6 | m | lc_247-3ph
mv_f0_lv61_f2_l29_ls | mv_f0_lv61_f2_n29 | mv_f0_lv61_f2_c29 | 3 | 10 | m | lc_248-3ph
mv_f0_lv61_f2_l30 | mv_f0_lv61_f2_n29 | mv_f0_lv61_f2_n30 | 3 | 19.6 | m | lc_247-3ph
mv_f0_lv61_f2_l30_ls | mv_f0_lv61_f2_n30 | mv_f0_lv61_f2_c30 | 3 | 10 | m | lc_248-3ph
mv_f0_lv61_f2_l31 | mv_f0_lv61_f2_n30 | mv_f0_lv61_f2_n31 | 3 | 19.6 | m | lc_247-3ph
mv_f0_lv61_f2_l31_ls | mv_f0_lv61_f2_n31 | mv_f0_lv61_f2_c31 | 3 | 10 | m | lc_248-3ph
mv_f0_lv61_f2_l32 | mv_f0_lv61_f2_n31 | mv_f0_lv61_f2_n32 | 3 | 19.6 | m | lc_247-3ph
mv_f0_lv61_f2_l32_ls | mv_f0_lv61_f2_n32 | mv_f0_lv61_f2_c32 | 3 | 10 | m | lc_248-3ph
mv_f0_lv61_f2_l33 | mv_f0_lv61_f2_n32 | mv_f0_lv61_f2_n33 | 3 | 19.6 | m | lc_247-3ph
mv_f0_lv61_f2_l33_ls | mv_f0_lv61_f2_n33 | mv_f0_lv61_f2_c33 | 3 | 10 | m | lc_248-3ph
mv_f0_lv61_f2_l34 | mv_f0_lv61_f2_n33 | mv_f0_lv61_f2_n34 | 3 | 19.6 | m | lc_247-3ph
mv_f0_lv61_f2_l34_ls | mv_f0_lv61_f2_n34 | mv_f0_lv61_f2_c34 | 3 | 10 | m | lc_248-3ph
mv_f0_lv61_f2_l35 | mv_f0_lv61_f2_n34 | mv_f0_lv61_f2_n35 | 3 | 19.6 | m | lc_247-3ph
mv_f0_lv61_f2_l35_ls | mv_f0_lv61_f2_n35 | mv_f0_lv61_f2_c35 | 3 | 10 | m | lc_248-3ph
mv_f0_lv61_f2_l36 | mv_f0_lv61_f2_n35 | mv_f0_lv61_f2_n36 | 3 | 19.6 | m | lc_247-3ph
mv_f0_lv61_f2_l36_ls | mv_f0_lv61_f2_n36 | mv_f0_lv61_f2_c36 | 3 | 10 | m | lc_248-3ph
mv_f0_lv61_f2_l37 | mv_f0_lv61_f2_n36 | mv_f0_lv61_f2_n37 | 3 | 19.6 | m | lc_247-3ph
mv_f0_lv61_f2_l37_ls | mv_f0_lv61_f2_n37 | mv_f0_lv61_f2_c37 | 3 | 10 | m | lc_248-3ph
mv_f0_lv61_f2_l38 | mv_f0_lv61_f2_n37 | mv_f0_lv61_f2_n38 | 3 | 19.6 | m | lc_247-3ph
mv_f0_lv61_f2_l38_ls | mv_f0_lv61_f2_n38 | mv_f0_lv61_f2_c38 | 3 | 10 | m | lc_248-3ph
mv_f0_lv61_f2_l39 | mv_f0_lv61_f2_n38 | mv_f0_lv61_f2_n39 | 3 | 19.6 | m | lc_247-3ph
mv_f0_lv61_f2_l39_ls | mv_f0_lv61_f2_n39 | mv_f0_lv61_f2_c39 | 3 | 10 | m | lc_248-3ph
mv_f0_lv61_f3_l0 | mv_f0_lv61_busbar | mv_f0_lv61_f3_n0 | 3 | 19.6 | m | lc_247-3ph
mv_f0_lv61_f3_l0_ls | mv_f0_lv61_f3_n0 | mv_f0_lv61_f3_c0 | 3 | 10 | m | lc_248-3ph
mv_f0_lv61_f3_l1 | mv_f0_lv61_f3_n0 | mv_f0_lv61_f3_n1 | 3 | 19.6 | m | lc_247-3ph
mv_f0_lv61_f3_l1_ls | mv_f0_lv61_f3_n1 | mv_f0_lv61_f3_c1 | 3 | 10 | m | lc_248-3ph
mv_f0_lv61_f3_l2 | mv_f0_lv61_f3_n1 | mv_f0_lv61_f3_n2 | 3 | 19.6 | m | lc_247-3ph
mv_f0_lv61_f3_l2_ls | mv_f0_lv61_f3_n2 | mv_f0_lv61_f3_c2 | 3 | 10 | m | lc_248-3ph
mv_f0_lv61_f3_l3 | mv_f0_lv61_f3_n2 | mv_f0_lv61_f3_n3 | 3 | 19.6 | m | lc_247-3ph
mv_f0_lv61_f3_l3_ls | mv_f0_lv61_f3_n3 | mv_f0_lv61_f3_c3 | 3 | 10 | m | lc_248-3ph
mv_f0_lv61_f3_l4 | mv_f0_lv61_f3_n3 | mv_f0_lv61_f3_n4 | 3 | 19.6 | m | lc_247-3ph
mv_f0_lv61_f3_l4_ls | mv_f0_lv61_f3_n4 | mv_f0_lv61_f3_c4 | 3 | 10 | m | lc_248-3ph
mv_f0_lv61_f3_l5 | mv_f0_lv61_f3_n4 | mv_f0_lv61_f3_n5 | 3 | 19.6 | m | lc_247-3ph
mv_f0_lv61_f3_l5_ls | mv_f0_lv61_f3_n5 | mv_f0_lv61_f3_c5 | 3 | 10 | m | lc_248-3ph
mv_f0_lv61_f3_l6 | mv_f0_lv61_f3_n5 | mv_f0_lv61_f3_n6 | 3 | 19.6 | m | lc_247-3ph
mv_f0_lv61_f3_l6_ls | mv_f0_lv61_f3_n6 | mv_f0_lv61_f3_c6 | 3 | 10 | m | lc_248-3ph
mv_f0_lv61_f3_l7 | mv_f0_lv61_f3_n6 | mv_f0_lv61_f3_n7 | 3 | 19.6 | m | lc_247-3ph
mv_f0_lv61_f3_l7_ls | mv_f0_lv61_f3_n7 | mv_f0_lv61_f3_c7 | 3 | 10 | m | lc_248-3ph
mv_f0_lv61_f3_l8 | mv_f0_lv61_f3_n7 | mv_f0_lv61_f3_n8 | 3 | 19.6 | m | lc_247-3ph
mv_f0_lv61_f3_l8_ls | mv_f0_lv61_f3_n8 | mv_f0_lv61_f3_c8 | 3 | 10 | m | lc_248-3ph
mv_f0_lv61_f3_l9 | mv_f0_lv61_f3_n8 | mv_f0_lv61_f3_n9 | 3 | 19.6 | m | lc_247-3ph
mv_f0_lv61_f3_l9_ls | mv_f0_lv61_f3_n9 | mv_f0_lv61_f3_c9 | 3 | 10 | m | lc_248-3ph
mv_f0_lv61_f3_l10 | mv_f0_lv61_f3_n9 | mv_f0_lv61_f3_n10 | 3 | 19.6 | m | lc_247-3ph
mv_f0_lv61_f3_l10_ls | mv_f0_lv61_f3_n10 | mv_f0_lv61_f3_c10 | 3 | 10 | m | lc_248-3ph
mv_f0_lv61_f3_l11 | mv_f0_lv61_f3_n10 | mv_f0_lv61_f3_n11 | 3 | 19.6 | m | lc_247-3ph
mv_f0_lv61_f3_l11_ls | mv_f0_lv61_f3_n11 | mv_f0_lv61_f3_c11 | 3 | 10 | m | lc_248-3ph
mv_f0_lv61_f3_l12 | mv_f0_lv61_f3_n11 | mv_f0_lv61_f3_n12 | 3 | 19.6 | m | lc_247-3ph
mv_f0_lv61_f3_l12_ls | mv_f0_lv61_f3_n12 | mv_f0_lv61_f3_c12 | 3 | 10 | m | lc_248-3ph
mv_f0_lv62_f0_l0 | mv_f0_lv62_busbar | mv_f0_lv62_f0_n0 | 3 | 15.42 | m | lc_247-3ph
mv_f0_lv62_f0_l0_ls | mv_f0_lv62_f0_n0 | mv_f0_lv62_f0_c0 | 3 | 10 | m | lc_248-3ph
mv_f0_lv62_f0_l1 | mv_f0_lv62_f0_n0 | mv_f0_lv62_f0_n1 | 3 | 15.42 | m | lc_247-3ph
mv_f0_lv62_f0_l1_ls | mv_f0_lv62_f0_n1 | mv_f0_lv62_f0_c1 | 3 | 10 | m | lc_248-3ph
mv_f0_lv62_f0_l2 | mv_f0_lv62_f0_n1 | mv_f0_lv62_f0_n2 | 3 | 15.42 | m | lc_247-3ph
mv_f0_lv62_f0_l2_ls | mv_f0_lv62_f0_n2 | mv_f0_lv62_f0_c2 | 3 | 10 | m | lc_248-3ph
mv_f0_lv62_f0_l3 | mv_f0_lv62_f0_n2 | mv_f0_lv62_f0_n3 | 3 | 15.42 | m | lc_247-3ph
mv_f0_lv62_f0_l3_ls | mv_f0_lv62_f0_n3 | mv_f0_lv62_f0_c3 | 3 | 10 | m | lc_248-3ph
mv_f0_lv62_f0_l4 | mv_f0_lv62_f0_n3 | mv_f0_lv62_f0_n4 | 3 | 15.42 | m | lc_247-3ph
mv_f0_lv62_f0_l4_ls | mv_f0_lv62_f0_n4 | mv_f0_lv62_f0_c4 | 3 | 10 | m | lc_248-3ph
mv_f0_lv62_f0_l5 | mv_f0_lv62_f0_n4 | mv_f0_lv62_f0_n5 | 3 | 15.42 | m | lc_247-3ph
mv_f0_lv62_f0_l5_ls | mv_f0_lv62_f0_n5 | mv_f0_lv62_f0_c5 | 3 | 10 | m | lc_248-3ph
mv_f0_lv62_f0_l6 | mv_f0_lv62_f0_n5 | mv_f0_lv62_f0_n6 | 3 | 15.42 | m | lc_247-3ph
mv_f0_lv62_f0_l6_ls | mv_f0_lv62_f0_n6 | mv_f0_lv62_f0_c6 | 3 | 10 | m | lc_248-3ph
mv_f0_lv62_f0_l7 | mv_f0_lv62_f0_n6 | mv_f0_lv62_f0_n7 | 3 | 15.42 | m | lc_247-3ph
mv_f0_lv62_f0_l7_ls | mv_f0_lv62_f0_n7 | mv_f0_lv62_f0_c7 | 3 | 10 | m | lc_248-3ph
mv_f0_lv62_f0_l8 | mv_f0_lv62_f0_n7 | mv_f0_lv62_f0_n8 | 3 | 15.42 | m | lc_247-3ph
mv_f0_lv62_f0_l8_ls | mv_f0_lv62_f0_n8 | mv_f0_lv62_f0_c8 | 3 | 10 | m | lc_248-3ph
mv_f0_lv62_f0_l9 | mv_f0_lv62_f0_n8 | mv_f0_lv62_f0_n9 | 3 | 15.42 | m | lc_247-3ph
mv_f0_lv62_f0_l9_ls | mv_f0_lv62_f0_n9 | mv_f0_lv62_f0_c9 | 3 | 10 | m | lc_248-3ph
mv_f0_lv62_f0_l10 | mv_f0_lv62_f0_n9 | mv_f0_lv62_f0_n10 | 3 | 15.42 | m | lc_247-3ph
mv_f0_lv62_f0_l10_ls | mv_f0_lv62_f0_n10 | mv_f0_lv62_f0_c10 | 3 | 10 | m | lc_248-3ph
mv_f0_lv62_f0_l11 | mv_f0_lv62_f0_n10 | mv_f0_lv62_f0_n11 | 3 | 15.42 | m | lc_247-3ph
mv_f0_lv62_f0_l11_ls | mv_f0_lv62_f0_n11 | mv_f0_lv62_f0_c11 | 3 | 10 | m | lc_248-3ph
mv_f0_lv63_f0_l0 | mv_f0_lv63_busbar | mv_f0_lv63_f0_n0 | 3 | 19.6 | m | lc_247-3ph
mv_f0_lv63_f0_l0_ls | mv_f0_lv63_f0_n0 | mv_f0_lv63_f0_c0 | 3 | 10 | m | lc_248-3ph
mv_f0_lv63_f0_l1 | mv_f0_lv63_f0_n0 | mv_f0_lv63_f0_n1 | 3 | 19.6 | m | lc_247-3ph
mv_f0_lv63_f0_l1_ls | mv_f0_lv63_f0_n1 | mv_f0_lv63_f0_c1 | 3 | 10 | m | lc_248-3ph
mv_f0_lv63_f0_l2 | mv_f0_lv63_f0_n1 | mv_f0_lv63_f0_n2 | 3 | 19.6 | m | lc_247-3ph
mv_f0_lv63_f0_l2_ls | mv_f0_lv63_f0_n2 | mv_f0_lv63_f0_c2 | 3 | 10 | m | lc_248-3ph
mv_f0_lv63_f0_l3 | mv_f0_lv63_f0_n2 | mv_f0_lv63_f0_n3 | 3 | 19.6 | m | lc_247-3ph
mv_f0_lv63_f0_l3_ls | mv_f0_lv63_f0_n3 | mv_f0_lv63_f0_c3 | 3 | 10 | m | lc_248-3ph
mv_f0_lv63_f0_l4 | mv_f0_lv63_f0_n3 | mv_f0_lv63_f0_n4 | 3 | 19.6 | m | lc_247-3ph
mv_f0_lv63_f0_l4_ls | mv_f0_lv63_f0_n4 | mv_f0_lv63_f0_c4 | 3 | 10 | m | lc_248-3ph
mv_f0_lv63_f0_l5 | mv_f0_lv63_f0_n4 | mv_f0_lv63_f0_n5 | 3 | 19.6 | m | lc_247-3ph
mv_f0_lv63_f0_l5_ls | mv_f0_lv63_f0_n5 | mv_f0_lv63_f0_c5 | 3 | 10 | m | lc_248-3ph
mv_f0_lv63_f0_l6 | mv_f0_lv63_f0_n5 | mv_f0_lv63_f0_n6 | 3 | 19.6 | m | lc_247-3ph
mv_f0_lv63_f0_l6_ls | mv_f0_lv63_f0_n6 | mv_f0_lv63_f0_c6 | 3 | 10 | m | lc_248-3ph
mv_f0_lv63_f0_l7 | mv_f0_lv63_f0_n6 | mv_f0_lv63_f0_n7 | 3 | 19.6 | m | lc_247-3ph
mv_f0_lv63_f0_l7_ls | mv_f0_lv63_f0_n7 | mv_f0_lv63_f0_c7 | 3 | 10 | m | lc_248-3ph
mv_f0_lv63_f0_l8 | mv_f0_lv63_f0_n7 | mv_f0_lv63_f0_n8 | 3 | 19.6 | m | lc_247-3ph
mv_f0_lv63_f0_l8_ls | mv_f0_lv63_f0_n8 | mv_f0_lv63_f0_c8 | 3 | 10 | m | lc_248-3ph
mv_f0_lv63_f0_l9 | mv_f0_lv63_f0_n8 | mv_f0_lv63_f0_n9 | 3 | 19.6 | m | lc_247-3ph
mv_f0_lv63_f0_l9_ls | mv_f0_lv63_f0_n9 | mv_f0_lv63_f0_c9 | 3 | 10 | m | lc_248-3ph
mv_f0_lv63_f0_l10 | mv_f0_lv63_f0_n9 | mv_f0_lv63_f0_n10 | 3 | 19.6 | m | lc_247-3ph
mv_f0_lv63_f0_l10_ls | mv_f0_lv63_f0_n10 | mv_f0_lv63_f0_c10 | 3 | 10 | m | lc_248-3ph
mv_f0_lv63_f0_l11 | mv_f0_lv63_f0_n10 | mv_f0_lv63_f0_n11 | 3 | 19.6 | m | lc_247-3ph
mv_f0_lv63_f0_l11_ls | mv_f0_lv63_f0_n11 | mv_f0_lv63_f0_c11 | 3 | 10 | m | lc_248-3ph
mv_f0_lv63_f0_l12 | mv_f0_lv63_f0_n11 | mv_f0_lv63_f0_n12 | 3 | 19.6 | m | lc_247-3ph
mv_f0_lv63_f0_l12_ls | mv_f0_lv63_f0_n12 | mv_f0_lv63_f0_c12 | 3 | 10 | m | lc_248-3ph
mv_f0_lv63_f0_l13 | mv_f0_lv63_f0_n12 | mv_f0_lv63_f0_n13 | 3 | 19.6 | m | lc_247-3ph
mv_f0_lv63_f0_l13_ls | mv_f0_lv63_f0_n13 | mv_f0_lv63_f0_c13 | 3 | 10 | m | lc_248-3ph
mv_f0_lv63_f0_l14 | mv_f0_lv63_f0_n13 | mv_f0_lv63_f0_n14 | 3 | 19.6 | m | lc_247-3ph
mv_f0_lv63_f0_l14_ls | mv_f0_lv63_f0_n14 | mv_f0_lv63_f0_c14 | 3 | 10 | m | lc_248-3ph
mv_f0_lv63_f0_l15 | mv_f0_lv63_f0_n14 | mv_f0_lv63_f0_n15 | 3 | 19.6 | m | lc_247-3ph
mv_f0_lv63_f0_l15_ls | mv_f0_lv63_f0_n15 | mv_f0_lv63_f0_c15 | 3 | 10 | m | lc_248-3ph
mv_f0_lv63_f0_l16 | mv_f0_lv63_f0_n15 | mv_f0_lv63_f0_n16 | 3 | 19.6 | m | lc_247-3ph
mv_f0_lv63_f0_l16_ls | mv_f0_lv63_f0_n16 | mv_f0_lv63_f0_c16 | 3 | 10 | m | lc_248-3ph
mv_f0_lv63_f0_l17 | mv_f0_lv63_f0_n16 | mv_f0_lv63_f0_n17 | 3 | 19.6 | m | lc_247-3ph
mv_f0_lv63_f0_l17_ls | mv_f0_lv63_f0_n17 | mv_f0_lv63_f0_c17 | 3 | 10 | m | lc_248-3ph
mv_f0_lv63_f0_l18 | mv_f0_lv63_f0_n17 | mv_f0_lv63_f0_n18 | 3 | 19.6 | m | lc_247-3ph
mv_f0_lv63_f0_l18_ls | mv_f0_lv63_f0_n18 | mv_f0_lv63_f0_c18 | 3 | 10 | m | lc_248-3ph
mv_f0_lv63_f0_l19 | mv_f0_lv63_f0_n18 | mv_f0_lv63_f0_n19 | 3 | 19.6 | m | lc_247-3ph
mv_f0_lv63_f0_l19_ls | mv_f0_lv63_f0_n19 | mv_f0_lv63_f0_c19 | 3 | 10 | m | lc_248-3ph
mv_f0_lv63_f0_l20 | mv_f0_lv63_f0_n19 | mv_f0_lv63_f0_n20 | 3 | 19.6 | m | lc_247-3ph
mv_f0_lv63_f0_l20_ls | mv_f0_lv63_f0_n20 | mv_f0_lv63_f0_c20 | 3 | 10 | m | lc_248-3ph
mv_f0_lv63_f0_l21 | mv_f0_lv63_f0_n20 | mv_f0_lv63_f0_n21 | 3 | 19.6 | m | lc_247-3ph
mv_f0_lv63_f0_l21_ls | mv_f0_lv63_f0_n21 | mv_f0_lv63_f0_c21 | 3 | 10 | m | lc_248-3ph
mv_f0_lv63_f0_l22 | mv_f0_lv63_f0_n21 | mv_f0_lv63_f0_n22 | 3 | 19.6 | m | lc_247-3ph
mv_f0_lv63_f0_l22_ls | mv_f0_lv63_f0_n22 | mv_f0_lv63_f0_c22 | 3 | 10 | m | lc_248-3ph
mv_f0_lv63_f0_l23 | mv_f0_lv63_f0_n22 | mv_f0_lv63_f0_n23 | 3 | 19.6 | m | lc_247-3ph
mv_f0_lv63_f0_l23_ls | mv_f0_lv63_f0_n23 | mv_f0_lv63_f0_c23 | 3 | 10 | m | lc_248-3ph
mv_f0_lv63_f0_l24 | mv_f0_lv63_f0_n23 | mv_f0_lv63_f0_n24 | 3 | 19.6 | m | lc_247-3ph
mv_f0_lv63_f0_l24_ls | mv_f0_lv63_f0_n24 | mv_f0_lv63_f0_c24 | 3 | 10 | m | lc_248-3ph
mv_f0_lv63_f0_l25 | mv_f0_lv63_f0_n24 | mv_f0_lv63_f0_n25 | 3 | 19.6 | m | lc_247-3ph
mv_f0_lv63_f0_l25_ls | mv_f0_lv63_f0_n25 | mv_f0_lv63_f0_c25 | 3 | 10 | m | lc_248-3ph
mv_f0_lv63_f0_l26 | mv_f0_lv63_f0_n25 | mv_f0_lv63_f0_n26 | 3 | 19.6 | m | lc_247-3ph
mv_f0_lv63_f0_l26_ls | mv_f0_lv63_f0_n26 | mv_f0_lv63_f0_c26 | 3 | 10 | m | lc_248-3ph
mv_f0_lv63_f0_l27 | mv_f0_lv63_f0_n26 | mv_f0_lv63_f0_n27 | 3 | 19.6 | m | lc_247-3ph
mv_f0_lv63_f0_l27_ls | mv_f0_lv63_f0_n27 | mv_f0_lv63_f0_c27 | 3 | 10 | m | lc_248-3ph
mv_f0_lv63_f0_l28 | mv_f0_lv63_f0_n27 | mv_f0_lv63_f0_n28 | 3 | 19.6 | m | lc_247-3ph
mv_f0_lv63_f0_l28_ls | mv_f0_lv63_f0_n28 | mv_f0_lv63_f0_c28 | 3 | 10 | m | lc_248-3ph
mv_f0_lv63_f0_l29 | mv_f0_lv63_f0_n28 | mv_f0_lv63_f0_n29 | 3 | 19.6 | m | lc_247-3ph
mv_f0_lv63_f0_l29_ls | mv_f0_lv63_f0_n29 | mv_f0_lv63_f0_c29 | 3 | 10 | m | lc_248-3ph
mv_f0_lv63_f0_l30 | mv_f0_lv63_f0_n29 | mv_f0_lv63_f0_n30 | 3 | 19.6 | m | lc_247-3ph
mv_f0_lv63_f0_l30_ls | mv_f0_lv63_f0_n30 | mv_f0_lv63_f0_c30 | 3 | 10 | m | lc_248-3ph
mv_f0_lv63_f0_l31 | mv_f0_lv63_f0_n30 | mv_f0_lv63_f0_n31 | 3 | 19.6 | m | lc_247-3ph
mv_f0_lv63_f0_l31_ls | mv_f0_lv63_f0_n31 | mv_f0_lv63_f0_c31 | 3 | 10 | m | lc_248-3ph
mv_f0_lv63_f0_l32 | mv_f0_lv63_f0_n31 | mv_f0_lv63_f0_n32 | 3 | 19.6 | m | lc_247-3ph
mv_f0_lv63_f0_l32_ls | mv_f0_lv63_f0_n32 | mv_f0_lv63_f0_c32 | 3 | 10 | m | lc_248-3ph
mv_f0_lv63_f0_l33 | mv_f0_lv63_f0_n32 | mv_f0_lv63_f0_n33 | 3 | 19.6 | m | lc_247-3ph
mv_f0_lv63_f0_l33_ls | mv_f0_lv63_f0_n33 | mv_f0_lv63_f0_c33 | 3 | 10 | m | lc_248-3ph
mv_f0_lv63_f0_l34 | mv_f0_lv63_f0_n33 | mv_f0_lv63_f0_n34 | 3 | 19.6 | m | lc_247-3ph
mv_f0_lv63_f0_l34_ls | mv_f0_lv63_f0_n34 | mv_f0_lv63_f0_c34 | 3 | 10 | m | lc_248-3ph
mv_f0_lv63_f0_l35 | mv_f0_lv63_f0_n34 | mv_f0_lv63_f0_n35 | 3 | 19.6 | m | lc_247-3ph
mv_f0_lv63_f0_l35_ls | mv_f0_lv63_f0_n35 | mv_f0_lv63_f0_c35 | 3 | 10 | m | lc_248-3ph
mv_f0_lv63_f0_l36 | mv_f0_lv63_f0_n35 | mv_f0_lv63_f0_n36 | 3 | 19.6 | m | lc_247-3ph
mv_f0_lv63_f0_l36_ls | mv_f0_lv63_f0_n36 | mv_f0_lv63_f0_c36 | 3 | 10 | m | lc_248-3ph
mv_f0_lv63_f0_l37 | mv_f0_lv63_f0_n36 | mv_f0_lv63_f0_n37 | 3 | 19.6 | m | lc_247-3ph
mv_f0_lv63_f0_l37_ls | mv_f0_lv63_f0_n37 | mv_f0_lv63_f0_c37 | 3 | 10 | m | lc_248-3ph
mv_f0_lv63_f0_l38 | mv_f0_lv63_f0_n37 | mv_f0_lv63_f0_n38 | 3 | 19.6 | m | lc_247-3ph
mv_f0_lv63_f0_l38_ls | mv_f0_lv63_f0_n38 | mv_f0_lv63_f0_c38 | 3 | 10 | m | lc_248-3ph
mv_f0_lv63_f0_l39 | mv_f0_lv63_f0_n38 | mv_f0_lv63_f0_n39 | 3 | 19.6 | m | lc_247-3ph
mv_f0_lv63_f0_l39_ls | mv_f0_lv63_f0_n39 | mv_f0_lv63_f0_c39 | 3 | 10 | m | lc_248-3ph
mv_f0_lv63_f1_l0 | mv_f0_lv63_busbar | mv_f0_lv63_f1_n0 | 3 | 19.6 | m | lc_247-3ph
mv_f0_lv63_f1_l0_ls | mv_f0_lv63_f1_n0 | mv_f0_lv63_f1_c0 | 3 | 10 | m | lc_248-3ph
mv_f0_lv63_f1_l1 | mv_f0_lv63_f1_n0 | mv_f0_lv63_f1_n1 | 3 | 19.6 | m | lc_247-3ph
mv_f0_lv63_f1_l1_ls | mv_f0_lv63_f1_n1 | mv_f0_lv63_f1_c1 | 3 | 10 | m | lc_248-3ph
mv_f0_lv63_f1_l2 | mv_f0_lv63_f1_n1 | mv_f0_lv63_f1_n2 | 3 | 19.6 | m | lc_247-3ph
mv_f0_lv63_f1_l2_ls | mv_f0_lv63_f1_n2 | mv_f0_lv63_f1_c2 | 3 | 10 | m | lc_248-3ph
mv_f0_lv63_f1_l3 | mv_f0_lv63_f1_n2 | mv_f0_lv63_f1_n3 | 3 | 19.6 | m | lc_247-3ph
mv_f0_lv63_f1_l3_ls | mv_f0_lv63_f1_n3 | mv_f0_lv63_f1_c3 | 3 | 10 | m | lc_248-3ph
mv_f0_lv63_f1_l4 | mv_f0_lv63_f1_n3 | mv_f0_lv63_f1_n4 | 3 | 19.6 | m | lc_247-3ph
mv_f0_lv63_f1_l4_ls | mv_f0_lv63_f1_n4 | mv_f0_lv63_f1_c4 | 3 | 10 | m | lc_248-3ph
mv_f0_lv63_f1_l5 | mv_f0_lv63_f1_n4 | mv_f0_lv63_f1_n5 | 3 | 19.6 | m | lc_247-3ph
mv_f0_lv63_f1_l5_ls | mv_f0_lv63_f1_n5 | mv_f0_lv63_f1_c5 | 3 | 10 | m | lc_248-3ph
mv_f0_lv63_f1_l6 | mv_f0_lv63_f1_n5 | mv_f0_lv63_f1_n6 | 3 | 19.6 | m | lc_247-3ph
mv_f0_lv63_f1_l6_ls | mv_f0_lv63_f1_n6 | mv_f0_lv63_f1_c6 | 3 | 10 | m | lc_248-3ph
mv_f0_lv63_f1_l7 | mv_f0_lv63_f1_n6 | mv_f0_lv63_f1_n7 | 3 | 19.6 | m | lc_247-3ph
mv_f0_lv63_f1_l7_ls | mv_f0_lv63_f1_n7 | mv_f0_lv63_f1_c7 | 3 | 10 | m | lc_248-3ph
mv_f0_lv63_f1_l8 | mv_f0_lv63_f1_n7 | mv_f0_lv63_f1_n8 | 3 | 19.6 | m | lc_247-3ph
mv_f0_lv63_f1_l8_ls | mv_f0_lv63_f1_n8 | mv_f0_lv63_f1_c8 | 3 | 10 | m | lc_248-3ph
mv_f0_lv63_f1_l9 | mv_f0_lv63_f1_n8 | mv_f0_lv63_f1_n9 | 3 | 19.6 | m | lc_247-3ph
mv_f0_lv63_f1_l9_ls | mv_f0_lv63_f1_n9 | mv_f0_lv63_f1_c9 | 3 | 10 | m | lc_248-3ph
mv_f0_lv63_f1_l10 | mv_f0_lv63_f1_n9 | mv_f0_lv63_f1_n10 | 3 | 19.6 | m | lc_247-3ph
mv_f0_lv63_f1_l10_ls | mv_f0_lv63_f1_n10 | mv_f0_lv63_f1_c10 | 3 | 10 | m | lc_248-3ph
mv_f0_lv63_f1_l11 | mv_f0_lv63_f1_n10 | mv_f0_lv63_f1_n11 | 3 | 19.6 | m | lc_247-3ph
mv_f0_lv63_f1_l11_ls | mv_f0_lv63_f1_n11 | mv_f0_lv63_f1_c11 | 3 | 10 | m | lc_248-3ph
mv_f0_lv63_f1_l12 | mv_f0_lv63_f1_n11 | mv_f0_lv63_f1_n12 | 3 | 19.6 | m | lc_247-3ph
mv_f0_lv63_f1_l12_ls | mv_f0_lv63_f1_n12 | mv_f0_lv63_f1_c12 | 3 | 10 | m | lc_248-3ph
mv_f0_lv63_f1_l13 | mv_f0_lv63_f1_n12 | mv_f0_lv63_f1_n13 | 3 | 19.6 | m | lc_247-3ph
mv_f0_lv63_f1_l13_ls | mv_f0_lv63_f1_n13 | mv_f0_lv63_f1_c13 | 3 | 10 | m | lc_248-3ph
mv_f0_lv63_f1_l14 | mv_f0_lv63_f1_n13 | mv_f0_lv63_f1_n14 | 3 | 19.6 | m | lc_247-3ph
mv_f0_lv63_f1_l14_ls | mv_f0_lv63_f1_n14 | mv_f0_lv63_f1_c14 | 3 | 10 | m | lc_248-3ph
mv_f0_lv63_f1_l15 | mv_f0_lv63_f1_n14 | mv_f0_lv63_f1_n15 | 3 | 19.6 | m | lc_247-3ph
mv_f0_lv63_f1_l15_ls | mv_f0_lv63_f1_n15 | mv_f0_lv63_f1_c15 | 3 | 10 | m | lc_248-3ph
mv_f0_lv63_f1_l16 | mv_f0_lv63_f1_n15 | mv_f0_lv63_f1_n16 | 3 | 19.6 | m | lc_247-3ph
mv_f0_lv63_f1_l16_ls | mv_f0_lv63_f1_n16 | mv_f0_lv63_f1_c16 | 3 | 10 | m | lc_248-3ph
mv_f0_lv63_f1_l17 | mv_f0_lv63_f1_n16 | mv_f0_lv63_f1_n17 | 3 | 19.6 | m | lc_247-3ph
mv_f0_lv63_f1_l17_ls | mv_f0_lv63_f1_n17 | mv_f0_lv63_f1_c17 | 3 | 10 | m | lc_248-3ph
mv_f0_lv63_f1_l18 | mv_f0_lv63_f1_n17 | mv_f0_lv63_f1_n18 | 3 | 19.6 | m | lc_247-3ph
mv_f0_lv63_f1_l18_ls | mv_f0_lv63_f1_n18 | mv_f0_lv63_f1_c18 | 3 | 10 | m | lc_248-3ph
mv_f0_lv63_f1_l19 | mv_f0_lv63_f1_n18 | mv_f0_lv63_f1_n19 | 3 | 19.6 | m | lc_247-3ph
mv_f0_lv63_f1_l19_ls | mv_f0_lv63_f1_n19 | mv_f0_lv63_f1_c19 | 3 | 10 | m | lc_248-3ph
mv_f0_lv63_f1_l20 | mv_f0_lv63_f1_n19 | mv_f0_lv63_f1_n20 | 3 | 19.6 | m | lc_247-3ph
mv_f0_lv63_f1_l20_ls | mv_f0_lv63_f1_n20 | mv_f0_lv63_f1_c20 | 3 | 10 | m | lc_248-3ph
mv_f0_lv63_f1_l21 | mv_f0_lv63_f1_n20 | mv_f0_lv63_f1_n21 | 3 | 19.6 | m | lc_247-3ph
mv_f0_lv63_f1_l21_ls | mv_f0_lv63_f1_n21 | mv_f0_lv63_f1_c21 | 3 | 10 | m | lc_248-3ph
mv_f0_lv63_f1_l22 | mv_f0_lv63_f1_n21 | mv_f0_lv63_f1_n22 | 3 | 19.6 | m | lc_247-3ph
mv_f0_lv63_f1_l22_ls | mv_f0_lv63_f1_n22 | mv_f0_lv63_f1_c22 | 3 | 10 | m | lc_248-3ph
mv_f0_lv63_f1_l23 | mv_f0_lv63_f1_n22 | mv_f0_lv63_f1_n23 | 3 | 19.6 | m | lc_247-3ph
mv_f0_lv63_f1_l23_ls | mv_f0_lv63_f1_n23 | mv_f0_lv63_f1_c23 | 3 | 10 | m | lc_248-3ph
mv_f0_lv63_f1_l24 | mv_f0_lv63_f1_n23 | mv_f0_lv63_f1_n24 | 3 | 19.6 | m | lc_247-3ph
mv_f0_lv63_f1_l24_ls | mv_f0_lv63_f1_n24 | mv_f0_lv63_f1_c24 | 3 | 10 | m | lc_248-3ph
mv_f0_lv63_f1_l25 | mv_f0_lv63_f1_n24 | mv_f0_lv63_f1_n25 | 3 | 19.6 | m | lc_247-3ph
mv_f0_lv63_f1_l25_ls | mv_f0_lv63_f1_n25 | mv_f0_lv63_f1_c25 | 3 | 10 | m | lc_248-3ph
mv_f0_lv63_f1_l26 | mv_f0_lv63_f1_n25 | mv_f0_lv63_f1_n26 | 3 | 19.6 | m | lc_247-3ph
mv_f0_lv63_f1_l26_ls | mv_f0_lv63_f1_n26 | mv_f0_lv63_f1_c26 | 3 | 10 | m | lc_248-3ph
mv_f0_lv63_f1_l27 | mv_f0_lv63_f1_n26 | mv_f0_lv63_f1_n27 | 3 | 19.6 | m | lc_247-3ph
mv_f0_lv63_f1_l27_ls | mv_f0_lv63_f1_n27 | mv_f0_lv63_f1_c27 | 3 | 10 | m | lc_248-3ph
mv_f0_lv63_f1_l28 | mv_f0_lv63_f1_n27 | mv_f0_lv63_f1_n28 | 3 | 19.6 | m | lc_247-3ph
mv_f0_lv63_f1_l28_ls | mv_f0_lv63_f1_n28 | mv_f0_lv63_f1_c28 | 3 | 10 | m | lc_248-3ph
mv_f0_lv63_f1_l29 | mv_f0_lv63_f1_n28 | mv_f0_lv63_f1_n29 | 3 | 19.6 | m | lc_247-3ph
mv_f0_lv63_f1_l29_ls | mv_f0_lv63_f1_n29 | mv_f0_lv63_f1_c29 | 3 | 10 | m | lc_248-3ph
mv_f0_lv63_f1_l30 | mv_f0_lv63_f1_n29 | mv_f0_lv63_f1_n30 | 3 | 19.6 | m | lc_247-3ph
mv_f0_lv63_f1_l30_ls | mv_f0_lv63_f1_n30 | mv_f0_lv63_f1_c30 | 3 | 10 | m | lc_248-3ph
mv_f0_lv63_f1_l31 | mv_f0_lv63_f1_n30 | mv_f0_lv63_f1_n31 | 3 | 19.6 | m | lc_247-3ph
mv_f0_lv63_f1_l31_ls | mv_f0_lv63_f1_n31 | mv_f0_lv63_f1_c31 | 3 | 10 | m | lc_248-3ph
mv_f0_lv63_f1_l32 | mv_f0_lv63_f1_n31 | mv_f0_lv63_f1_n32 | 3 | 19.6 | m | lc_247-3ph
mv_f0_lv63_f1_l32_ls | mv_f0_lv63_f1_n32 | mv_f0_lv63_f1_c32 | 3 | 10 | m | lc_248-3ph
mv_f0_lv63_f1_l33 | mv_f0_lv63_f1_n32 | mv_f0_lv63_f1_n33 | 3 | 19.6 | m | lc_247-3ph
mv_f0_lv63_f1_l33_ls | mv_f0_lv63_f1_n33 | mv_f0_lv63_f1_c33 | 3 | 10 | m | lc_248-3ph
mv_f0_lv63_f1_l34 | mv_f0_lv63_f1_n33 | mv_f0_lv63_f1_n34 | 3 | 19.6 | m | lc_247-3ph
mv_f0_lv63_f1_l34_ls | mv_f0_lv63_f1_n34 | mv_f0_lv63_f1_c34 | 3 | 10 | m | lc_248-3ph
mv_f0_lv63_f1_l35 | mv_f0_lv63_f1_n34 | mv_f0_lv63_f1_n35 | 3 | 19.6 | m | lc_247-3ph
mv_f0_lv63_f1_l35_ls | mv_f0_lv63_f1_n35 | mv_f0_lv63_f1_c35 | 3 | 10 | m | lc_248-3ph
mv_f0_lv63_f1_l36 | mv_f0_lv63_f1_n35 | mv_f0_lv63_f1_n36 | 3 | 19.6 | m | lc_247-3ph
mv_f0_lv63_f1_l36_ls | mv_f0_lv63_f1_n36 | mv_f0_lv63_f1_c36 | 3 | 10 | m | lc_248-3ph
mv_f0_lv63_f1_l37 | mv_f0_lv63_f1_n36 | mv_f0_lv63_f1_n37 | 3 | 19.6 | m | lc_247-3ph
mv_f0_lv63_f1_l37_ls | mv_f0_lv63_f1_n37 | mv_f0_lv63_f1_c37 | 3 | 10 | m | lc_248-3ph
mv_f0_lv63_f1_l38 | mv_f0_lv63_f1_n37 | mv_f0_lv63_f1_n38 | 3 | 19.6 | m | lc_247-3ph
mv_f0_lv63_f1_l38_ls | mv_f0_lv63_f1_n38 | mv_f0_lv63_f1_c38 | 3 | 10 | m | lc_248-3ph
mv_f0_lv63_f1_l39 | mv_f0_lv63_f1_n38 | mv_f0_lv63_f1_n39 | 3 | 19.6 | m | lc_247-3ph
mv_f0_lv63_f1_l39_ls | mv_f0_lv63_f1_n39 | mv_f0_lv63_f1_c39 | 3 | 10 | m | lc_248-3ph
mv_f0_lv63_f2_l0 | mv_f0_lv63_busbar | mv_f0_lv63_f2_n0 | 3 | 19.6 | m | lc_247-3ph
mv_f0_lv63_f2_l0_ls | mv_f0_lv63_f2_n0 | mv_f0_lv63_f2_c0 | 3 | 10 | m | lc_248-3ph
mv_f0_lv63_f2_l1 | mv_f0_lv63_f2_n0 | mv_f0_lv63_f2_n1 | 3 | 19.6 | m | lc_247-3ph
mv_f0_lv63_f2_l1_ls | mv_f0_lv63_f2_n1 | mv_f0_lv63_f2_c1 | 3 | 10 | m | lc_248-3ph
mv_f0_lv63_f2_l2 | mv_f0_lv63_f2_n1 | mv_f0_lv63_f2_n2 | 3 | 19.6 | m | lc_247-3ph
mv_f0_lv63_f2_l2_ls | mv_f0_lv63_f2_n2 | mv_f0_lv63_f2_c2 | 3 | 10 | m | lc_248-3ph
mv_f0_lv63_f2_l3 | mv_f0_lv63_f2_n2 | mv_f0_lv63_f2_n3 | 3 | 19.6 | m | lc_247-3ph
mv_f0_lv63_f2_l3_ls | mv_f0_lv63_f2_n3 | mv_f0_lv63_f2_c3 | 3 | 10 | m | lc_248-3ph
mv_f0_lv63_f2_l4 | mv_f0_lv63_f2_n3 | mv_f0_lv63_f2_n4 | 3 | 19.6 | m | lc_247-3ph
mv_f0_lv63_f2_l4_ls | mv_f0_lv63_f2_n4 | mv_f0_lv63_f2_c4 | 3 | 10 | m | lc_248-3ph
mv_f0_lv63_f2_l5 | mv_f0_lv63_f2_n4 | mv_f0_lv63_f2_n5 | 3 | 19.6 | m | lc_247-3ph
mv_f0_lv63_f2_l5_ls | mv_f0_lv63_f2_n5 | mv_f0_lv63_f2_c5 | 3 | 10 | m | lc_248-3ph
mv_f0_lv63_f2_l6 | mv_f0_lv63_f2_n5 | mv_f0_lv63_f2_n6 | 3 | 19.6 | m | lc_247-3ph
mv_f0_lv63_f2_l6_ls | mv_f0_lv63_f2_n6 | mv_f0_lv63_f2_c6 | 3 | 10 | m | lc_248-3ph
mv_f0_lv63_f2_l7 | mv_f0_lv63_f2_n6 | mv_f0_lv63_f2_n7 | 3 | 19.6 | m | lc_247-3ph
mv_f0_lv63_f2_l7_ls | mv_f0_lv63_f2_n7 | mv_f0_lv63_f2_c7 | 3 | 10 | m | lc_248-3ph
mv_f0_lv63_f2_l8 | mv_f0_lv63_f2_n7 | mv_f0_lv63_f2_n8 | 3 | 19.6 | m | lc_247-3ph
mv_f0_lv63_f2_l8_ls | mv_f0_lv63_f2_n8 | mv_f0_lv63_f2_c8 | 3 | 10 | m | lc_248-3ph
mv_f0_lv63_f2_l9 | mv_f0_lv63_f2_n8 | mv_f0_lv63_f2_n9 | 3 | 19.6 | m | lc_247-3ph
mv_f0_lv63_f2_l9_ls | mv_f0_lv63_f2_n9 | mv_f0_lv63_f2_c9 | 3 | 10 | m | lc_248-3ph
mv_f0_lv63_f2_l10 | mv_f0_lv63_f2_n9 | mv_f0_lv63_f2_n10 | 3 | 19.6 | m | lc_247-3ph
mv_f0_lv63_f2_l10_ls | mv_f0_lv63_f2_n10 | mv_f0_lv63_f2_c10 | 3 | 10 | m | lc_248-3ph
mv_f0_lv63_f2_l11 | mv_f0_lv63_f2_n10 | mv_f0_lv63_f2_n11 | 3 | 19.6 | m | lc_247-3ph
mv_f0_lv63_f2_l11_ls | mv_f0_lv63_f2_n11 | mv_f0_lv63_f2_c11 | 3 | 10 | m | lc_248-3ph
mv_f0_lv63_f2_l12 | mv_f0_lv63_f2_n11 | mv_f0_lv63_f2_n12 | 3 | 19.6 | m | lc_247-3ph
mv_f0_lv63_f2_l12_ls | mv_f0_lv63_f2_n12 | mv_f0_lv63_f2_c12 | 3 | 10 | m | lc_248-3ph
mv_f0_lv63_f2_l13 | mv_f0_lv63_f2_n12 | mv_f0_lv63_f2_n13 | 3 | 19.6 | m | lc_247-3ph
mv_f0_lv63_f2_l13_ls | mv_f0_lv63_f2_n13 | mv_f0_lv63_f2_c13 | 3 | 10 | m | lc_248-3ph
mv_f0_lv63_f2_l14 | mv_f0_lv63_f2_n13 | mv_f0_lv63_f2_n14 | 3 | 19.6 | m | lc_247-3ph
mv_f0_lv63_f2_l14_ls | mv_f0_lv63_f2_n14 | mv_f0_lv63_f2_c14 | 3 | 10 | m | lc_248-3ph
mv_f0_lv63_f2_l15 | mv_f0_lv63_f2_n14 | mv_f0_lv63_f2_n15 | 3 | 19.6 | m | lc_247-3ph
mv_f0_lv63_f2_l15_ls | mv_f0_lv63_f2_n15 | mv_f0_lv63_f2_c15 | 3 | 10 | m | lc_248-3ph
mv_f0_lv63_f2_l16 | mv_f0_lv63_f2_n15 | mv_f0_lv63_f2_n16 | 3 | 19.6 | m | lc_247-3ph
mv_f0_lv63_f2_l16_ls | mv_f0_lv63_f2_n16 | mv_f0_lv63_f2_c16 | 3 | 10 | m | lc_248-3ph
mv_f0_lv63_f2_l17 | mv_f0_lv63_f2_n16 | mv_f0_lv63_f2_n17 | 3 | 19.6 | m | lc_247-3ph
mv_f0_lv63_f2_l17_ls | mv_f0_lv63_f2_n17 | mv_f0_lv63_f2_c17 | 3 | 10 | m | lc_248-3ph
mv_f0_lv63_f2_l18 | mv_f0_lv63_f2_n17 | mv_f0_lv63_f2_n18 | 3 | 19.6 | m | lc_247-3ph
mv_f0_lv63_f2_l18_ls | mv_f0_lv63_f2_n18 | mv_f0_lv63_f2_c18 | 3 | 10 | m | lc_248-3ph
mv_f0_lv63_f2_l19 | mv_f0_lv63_f2_n18 | mv_f0_lv63_f2_n19 | 3 | 19.6 | m | lc_247-3ph
mv_f0_lv63_f2_l19_ls | mv_f0_lv63_f2_n19 | mv_f0_lv63_f2_c19 | 3 | 10 | m | lc_248-3ph
mv_f0_lv63_f2_l20 | mv_f0_lv63_f2_n19 | mv_f0_lv63_f2_n20 | 3 | 19.6 | m | lc_247-3ph
mv_f0_lv63_f2_l20_ls | mv_f0_lv63_f2_n20 | mv_f0_lv63_f2_c20 | 3 | 10 | m | lc_248-3ph
mv_f0_lv63_f2_l21 | mv_f0_lv63_f2_n20 | mv_f0_lv63_f2_n21 | 3 | 19.6 | m | lc_247-3ph
mv_f0_lv63_f2_l21_ls | mv_f0_lv63_f2_n21 | mv_f0_lv63_f2_c21 | 3 | 10 | m | lc_248-3ph
mv_f0_lv63_f2_l22 | mv_f0_lv63_f2_n21 | mv_f0_lv63_f2_n22 | 3 | 19.6 | m | lc_247-3ph
mv_f0_lv63_f2_l22_ls | mv_f0_lv63_f2_n22 | mv_f0_lv63_f2_c22 | 3 | 10 | m | lc_248-3ph
mv_f0_lv63_f2_l23 | mv_f0_lv63_f2_n22 | mv_f0_lv63_f2_n23 | 3 | 19.6 | m | lc_247-3ph
mv_f0_lv63_f2_l23_ls | mv_f0_lv63_f2_n23 | mv_f0_lv63_f2_c23 | 3 | 10 | m | lc_248-3ph
mv_f0_lv63_f2_l24 | mv_f0_lv63_f2_n23 | mv_f0_lv63_f2_n24 | 3 | 19.6 | m | lc_247-3ph
mv_f0_lv63_f2_l24_ls | mv_f0_lv63_f2_n24 | mv_f0_lv63_f2_c24 | 3 | 10 | m | lc_248-3ph
mv_f0_lv63_f2_l25 | mv_f0_lv63_f2_n24 | mv_f0_lv63_f2_n25 | 3 | 19.6 | m | lc_247-3ph
mv_f0_lv63_f2_l25_ls | mv_f0_lv63_f2_n25 | mv_f0_lv63_f2_c25 | 3 | 10 | m | lc_248-3ph
mv_f0_lv63_f2_l26 | mv_f0_lv63_f2_n25 | mv_f0_lv63_f2_n26 | 3 | 19.6 | m | lc_247-3ph
mv_f0_lv63_f2_l26_ls | mv_f0_lv63_f2_n26 | mv_f0_lv63_f2_c26 | 3 | 10 | m | lc_248-3ph
mv_f0_lv63_f2_l27 | mv_f0_lv63_f2_n26 | mv_f0_lv63_f2_n27 | 3 | 19.6 | m | lc_247-3ph
mv_f0_lv63_f2_l27_ls | mv_f0_lv63_f2_n27 | mv_f0_lv63_f2_c27 | 3 | 10 | m | lc_248-3ph
mv_f0_lv63_f2_l28 | mv_f0_lv63_f2_n27 | mv_f0_lv63_f2_n28 | 3 | 19.6 | m | lc_247-3ph
mv_f0_lv63_f2_l28_ls | mv_f0_lv63_f2_n28 | mv_f0_lv63_f2_c28 | 3 | 10 | m | lc_248-3ph
mv_f0_lv63_f2_l29 | mv_f0_lv63_f2_n28 | mv_f0_lv63_f2_n29 | 3 | 19.6 | m | lc_247-3ph
mv_f0_lv63_f2_l29_ls | mv_f0_lv63_f2_n29 | mv_f0_lv63_f2_c29 | 3 | 10 | m | lc_248-3ph
mv_f0_lv63_f2_l30 | mv_f0_lv63_f2_n29 | mv_f0_lv63_f2_n30 | 3 | 19.6 | m | lc_247-3ph
mv_f0_lv63_f2_l30_ls | mv_f0_lv63_f2_n30 | mv_f0_lv63_f2_c30 | 3 | 10 | m | lc_248-3ph
mv_f0_lv63_f2_l31 | mv_f0_lv63_f2_n30 | mv_f0_lv63_f2_n31 | 3 | 19.6 | m | lc_247-3ph
mv_f0_lv63_f2_l31_ls | mv_f0_lv63_f2_n31 | mv_f0_lv63_f2_c31 | 3 | 10 | m | lc_248-3ph
mv_f0_lv63_f2_l32 | mv_f0_lv63_f2_n31 | mv_f0_lv63_f2_n32 | 3 | 19.6 | m | lc_247-3ph
mv_f0_lv63_f2_l32_ls | mv_f0_lv63_f2_n32 | mv_f0_lv63_f2_c32 | 3 | 10 | m | lc_248-3ph
mv_f0_lv63_f2_l33 | mv_f0_lv63_f2_n32 | mv_f0_lv63_f2_n33 | 3 | 19.6 | m | lc_247-3ph
mv_f0_lv63_f2_l33_ls | mv_f0_lv63_f2_n33 | mv_f0_lv63_f2_c33 | 3 | 10 | m | lc_248-3ph
mv_f0_lv63_f2_l34 | mv_f0_lv63_f2_n33 | mv_f0_lv63_f2_n34 | 3 | 19.6 | m | lc_247-3ph
mv_f0_lv63_f2_l34_ls | mv_f0_lv63_f2_n34 | mv_f0_lv63_f2_c34 | 3 | 10 | m | lc_248-3ph
mv_f0_lv63_f2_l35 | mv_f0_lv63_f2_n34 | mv_f0_lv63_f2_n35 | 3 | 19.6 | m | lc_247-3ph
mv_f0_lv63_f2_l35_ls | mv_f0_lv63_f2_n35 | mv_f0_lv63_f2_c35 | 3 | 10 | m | lc_248-3ph
mv_f0_lv63_f2_l36 | mv_f0_lv63_f2_n35 | mv_f0_lv63_f2_n36 | 3 | 19.6 | m | lc_247-3ph
mv_f0_lv63_f2_l36_ls | mv_f0_lv63_f2_n36 | mv_f0_lv63_f2_c36 | 3 | 10 | m | lc_248-3ph
mv_f0_lv63_f2_l37 | mv_f0_lv63_f2_n36 | mv_f0_lv63_f2_n37 | 3 | 19.6 | m | lc_247-3ph
mv_f0_lv63_f2_l37_ls | mv_f0_lv63_f2_n37 | mv_f0_lv63_f2_c37 | 3 | 10 | m | lc_248-3ph
mv_f0_lv63_f2_l38 | mv_f0_lv63_f2_n37 | mv_f0_lv63_f2_n38 | 3 | 19.6 | m | lc_247-3ph
mv_f0_lv63_f2_l38_ls | mv_f0_lv63_f2_n38 | mv_f0_lv63_f2_c38 | 3 | 10 | m | lc_248-3ph
mv_f0_lv63_f2_l39 | mv_f0_lv63_f2_n38 | mv_f0_lv63_f2_n39 | 3 | 19.6 | m | lc_247-3ph
mv_f0_lv63_f2_l39_ls | mv_f0_lv63_f2_n39 | mv_f0_lv63_f2_c39 | 3 | 10 | m | lc_248-3ph
mv_f0_lv63_f3_l0 | mv_f0_lv63_busbar | mv_f0_lv63_f3_n0 | 3 | 19.6 | m | lc_247-3ph
mv_f0_lv63_f3_l0_ls | mv_f0_lv63_f3_n0 | mv_f0_lv63_f3_c0 | 3 | 10 | m | lc_248-3ph
mv_f0_lv63_f3_l1 | mv_f0_lv63_f3_n0 | mv_f0_lv63_f3_n1 | 3 | 19.6 | m | lc_247-3ph
mv_f0_lv63_f3_l1_ls | mv_f0_lv63_f3_n1 | mv_f0_lv63_f3_c1 | 3 | 10 | m | lc_248-3ph
mv_f0_lv63_f3_l2 | mv_f0_lv63_f3_n1 | mv_f0_lv63_f3_n2 | 3 | 19.6 | m | lc_247-3ph
mv_f0_lv63_f3_l2_ls | mv_f0_lv63_f3_n2 | mv_f0_lv63_f3_c2 | 3 | 10 | m | lc_248-3ph
mv_f0_lv63_f3_l3 | mv_f0_lv63_f3_n2 | mv_f0_lv63_f3_n3 | 3 | 19.6 | m | lc_247-3ph
mv_f0_lv63_f3_l3_ls | mv_f0_lv63_f3_n3 | mv_f0_lv63_f3_c3 | 3 | 10 | m | lc_248-3ph
mv_f0_lv63_f3_l4 | mv_f0_lv63_f3_n3 | mv_f0_lv63_f3_n4 | 3 | 19.6 | m | lc_247-3ph
mv_f0_lv63_f3_l4_ls | mv_f0_lv63_f3_n4 | mv_f0_lv63_f3_c4 | 3 | 10 | m | lc_248-3ph
mv_f0_lv63_f3_l5 | mv_f0_lv63_f3_n4 | mv_f0_lv63_f3_n5 | 3 | 19.6 | m | lc_247-3ph
mv_f0_lv63_f3_l5_ls | mv_f0_lv63_f3_n5 | mv_f0_lv63_f3_c5 | 3 | 10 | m | lc_248-3ph
mv_f0_lv64_f0_l0 | mv_f0_lv64_busbar | mv_f0_lv64_f0_n0 | 3 | 18.63 | m | lc_247-3ph
mv_f0_lv64_f0_l0_ls | mv_f0_lv64_f0_n0 | mv_f0_lv64_f0_c0 | 3 | 10 | m | lc_248-3ph
mv_f0_lv64_f0_l1 | mv_f0_lv64_f0_n0 | mv_f0_lv64_f0_n1 | 3 | 18.63 | m | lc_247-3ph
mv_f0_lv64_f0_l1_ls | mv_f0_lv64_f0_n1 | mv_f0_lv64_f0_c1 | 3 | 10 | m | lc_248-3ph
mv_f0_lv64_f0_l2 | mv_f0_lv64_f0_n1 | mv_f0_lv64_f0_n2 | 3 | 18.63 | m | lc_247-3ph
mv_f0_lv64_f0_l2_ls | mv_f0_lv64_f0_n2 | mv_f0_lv64_f0_c2 | 3 | 10 | m | lc_248-3ph
mv_f0_lv64_f0_l3 | mv_f0_lv64_f0_n2 | mv_f0_lv64_f0_n3 | 3 | 18.63 | m | lc_247-3ph
mv_f0_lv64_f0_l3_ls | mv_f0_lv64_f0_n3 | mv_f0_lv64_f0_c3 | 3 | 10 | m | lc_248-3ph
mv_f0_lv64_f0_l4 | mv_f0_lv64_f0_n3 | mv_f0_lv64_f0_n4 | 3 | 18.63 | m | lc_247-3ph
mv_f0_lv64_f0_l4_ls | mv_f0_lv64_f0_n4 | mv_f0_lv64_f0_c4 | 3 | 10 | m | lc_248-3ph
mv_f0_lv64_f0_l5 | mv_f0_lv64_f0_n4 | mv_f0_lv64_f0_n5 | 3 | 18.63 | m | lc_247-3ph
mv_f0_lv64_f0_l5_ls | mv_f0_lv64_f0_n5 | mv_f0_lv64_f0_c5 | 3 | 10 | m | lc_248-3ph
mv_f0_lv64_f0_l6 | mv_f0_lv64_f0_n5 | mv_f0_lv64_f0_n6 | 3 | 18.63 | m | lc_247-3ph
mv_f0_lv64_f0_l6_ls | mv_f0_lv64_f0_n6 | mv_f0_lv64_f0_c6 | 3 | 10 | m | lc_248-3ph
mv_f0_lv64_f0_l7 | mv_f0_lv64_f0_n6 | mv_f0_lv64_f0_n7 | 3 | 18.63 | m | lc_247-3ph
mv_f0_lv64_f0_l7_ls | mv_f0_lv64_f0_n7 | mv_f0_lv64_f0_c7 | 3 | 10 | m | lc_248-3ph
mv_f0_lv64_f0_l8 | mv_f0_lv64_f0_n7 | mv_f0_lv64_f0_n8 | 3 | 18.63 | m | lc_247-3ph
mv_f0_lv64_f0_l8_ls | mv_f0_lv64_f0_n8 | mv_f0_lv64_f0_c8 | 3 | 10 | m | lc_248-3ph
mv_f0_lv64_f0_l9 | mv_f0_lv64_f0_n8 | mv_f0_lv64_f0_n9 | 3 | 18.63 | m | lc_247-3ph
mv_f0_lv64_f0_l9_ls | mv_f0_lv64_f0_n9 | mv_f0_lv64_f0_c9 | 3 | 10 | m | lc_248-3ph
mv_f0_lv64_f0_l10 | mv_f0_lv64_f0_n9 | mv_f0_lv64_f0_n10 | 3 | 18.63 | m | lc_247-3ph
mv_f0_lv64_f0_l10_ls | mv_f0_lv64_f0_n10 | mv_f0_lv64_f0_c10 | 3 | 10 | m | lc_248-3ph
mv_f0_lv64_f0_l11 | mv_f0_lv64_f0_n10 | mv_f0_lv64_f0_n11 | 3 | 18.63 | m | lc_247-3ph
mv_f0_lv64_f0_l11_ls | mv_f0_lv64_f0_n11 | mv_f0_lv64_f0_c11 | 3 | 10 | m | lc_248-3ph
mv_f0_lv64_f0_l12 | mv_f0_lv64_f0_n11 | mv_f0_lv64_f0_n12 | 3 | 18.63 | m | lc_247-3ph
mv_f0_lv64_f0_l12_ls | mv_f0_lv64_f0_n12 | mv_f0_lv64_f0_c12 | 3 | 10 | m | lc_248-3ph
mv_f0_lv64_f0_l13 | mv_f0_lv64_f0_n12 | mv_f0_lv64_f0_n13 | 3 | 18.63 | m | lc_247-3ph
mv_f0_lv64_f0_l13_ls | mv_f0_lv64_f0_n13 | mv_f0_lv64_f0_c13 | 3 | 10 | m | lc_248-3ph
mv_f0_lv64_f0_l14 | mv_f0_lv64_f0_n13 | mv_f0_lv64_f0_n14 | 3 | 18.63 | m | lc_247-3ph
mv_f0_lv64_f0_l14_ls | mv_f0_lv64_f0_n14 | mv_f0_lv64_f0_c14 | 3 | 10 | m | lc_248-3ph
mv_f0_lv64_f0_l15 | mv_f0_lv64_f0_n14 | mv_f0_lv64_f0_n15 | 3 | 18.63 | m | lc_247-3ph
mv_f0_lv64_f0_l15_ls | mv_f0_lv64_f0_n15 | mv_f0_lv64_f0_c15 | 3 | 10 | m | lc_248-3ph
mv_f0_lv64_f0_l16 | mv_f0_lv64_f0_n15 | mv_f0_lv64_f0_n16 | 3 | 18.63 | m | lc_247-3ph
mv_f0_lv64_f0_l16_ls | mv_f0_lv64_f0_n16 | mv_f0_lv64_f0_c16 | 3 | 10 | m | lc_248-3ph
mv_f0_lv64_f0_l17 | mv_f0_lv64_f0_n16 | mv_f0_lv64_f0_n17 | 3 | 18.63 | m | lc_247-3ph
mv_f0_lv64_f0_l17_ls | mv_f0_lv64_f0_n17 | mv_f0_lv64_f0_c17 | 3 | 10 | m | lc_248-3ph
mv_f0_lv64_f0_l18 | mv_f0_lv64_f0_n17 | mv_f0_lv64_f0_n18 | 3 | 18.63 | m | lc_247-3ph
mv_f0_lv64_f0_l18_ls | mv_f0_lv64_f0_n18 | mv_f0_lv64_f0_c18 | 3 | 10 | m | lc_248-3ph
mv_f0_lv64_f0_l19 | mv_f0_lv64_f0_n18 | mv_f0_lv64_f0_n19 | 3 | 18.63 | m | lc_247-3ph
mv_f0_lv64_f0_l19_ls | mv_f0_lv64_f0_n19 | mv_f0_lv64_f0_c19 | 3 | 10 | m | lc_248-3ph
mv_f0_lv64_f0_l20 | mv_f0_lv64_f0_n19 | mv_f0_lv64_f0_n20 | 3 | 18.63 | m | lc_247-3ph
mv_f0_lv64_f0_l20_ls | mv_f0_lv64_f0_n20 | mv_f0_lv64_f0_c20 | 3 | 10 | m | lc_248-3ph
mv_f0_lv64_f0_l21 | mv_f0_lv64_f0_n20 | mv_f0_lv64_f0_n21 | 3 | 18.63 | m | lc_247-3ph
mv_f0_lv64_f0_l21_ls | mv_f0_lv64_f0_n21 | mv_f0_lv64_f0_c21 | 3 | 10 | m | lc_248-3ph
mv_f0_lv64_f0_l22 | mv_f0_lv64_f0_n21 | mv_f0_lv64_f0_n22 | 3 | 18.63 | m | lc_247-3ph
mv_f0_lv64_f0_l22_ls | mv_f0_lv64_f0_n22 | mv_f0_lv64_f0_c22 | 3 | 10 | m | lc_248-3ph
mv_f0_lv64_f0_l23 | mv_f0_lv64_f0_n22 | mv_f0_lv64_f0_n23 | 3 | 18.63 | m | lc_247-3ph
mv_f0_lv64_f0_l23_ls | mv_f0_lv64_f0_n23 | mv_f0_lv64_f0_c23 | 3 | 10 | m | lc_248-3ph
mv_f0_lv64_f0_l24 | mv_f0_lv64_f0_n23 | mv_f0_lv64_f0_n24 | 3 | 18.63 | m | lc_247-3ph
mv_f0_lv64_f0_l24_ls | mv_f0_lv64_f0_n24 | mv_f0_lv64_f0_c24 | 3 | 10 | m | lc_248-3ph
mv_f0_lv64_f0_l25 | mv_f0_lv64_f0_n24 | mv_f0_lv64_f0_n25 | 3 | 18.63 | m | lc_247-3ph
mv_f0_lv64_f0_l25_ls | mv_f0_lv64_f0_n25 | mv_f0_lv64_f0_c25 | 3 | 10 | m | lc_248-3ph
mv_f0_lv64_f0_l26 | mv_f0_lv64_f0_n25 | mv_f0_lv64_f0_n26 | 3 | 18.63 | m | lc_247-3ph
mv_f0_lv64_f0_l26_ls | mv_f0_lv64_f0_n26 | mv_f0_lv64_f0_c26 | 3 | 10 | m | lc_248-3ph
mv_f0_lv64_f0_l27 | mv_f0_lv64_f0_n26 | mv_f0_lv64_f0_n27 | 3 | 18.63 | m | lc_247-3ph
mv_f0_lv64_f0_l27_ls | mv_f0_lv64_f0_n27 | mv_f0_lv64_f0_c27 | 3 | 10 | m | lc_248-3ph
mv_f0_lv64_f0_l28 | mv_f0_lv64_f0_n27 | mv_f0_lv64_f0_n28 | 3 | 18.63 | m | lc_247-3ph
mv_f0_lv64_f0_l28_ls | mv_f0_lv64_f0_n28 | mv_f0_lv64_f0_c28 | 3 | 10 | m | lc_248-3ph
mv_f0_lv64_f0_l29 | mv_f0_lv64_f0_n28 | mv_f0_lv64_f0_n29 | 3 | 18.63 | m | lc_247-3ph
mv_f0_lv64_f0_l29_ls | mv_f0_lv64_f0_n29 | mv_f0_lv64_f0_c29 | 3 | 10 | m | lc_248-3ph
mv_f0_lv64_f0_l30 | mv_f0_lv64_f0_n29 | mv_f0_lv64_f0_n30 | 3 | 18.63 | m | lc_247-3ph
mv_f0_lv64_f0_l30_ls | mv_f0_lv64_f0_n30 | mv_f0_lv64_f0_c30 | 3 | 10 | m | lc_248-3ph
mv_f0_lv64_f0_l31 | mv_f0_lv64_f0_n30 | mv_f0_lv64_f0_n31 | 3 | 18.63 | m | lc_247-3ph
mv_f0_lv64_f0_l31_ls | mv_f0_lv64_f0_n31 | mv_f0_lv64_f0_c31 | 3 | 10 | m | lc_248-3ph
mv_f0_lv64_f0_l32 | mv_f0_lv64_f0_n31 | mv_f0_lv64_f0_n32 | 3 | 18.63 | m | lc_247-3ph
mv_f0_lv64_f0_l32_ls | mv_f0_lv64_f0_n32 | mv_f0_lv64_f0_c32 | 3 | 10 | m | lc_248-3ph
mv_f0_lv64_f0_l33 | mv_f0_lv64_f0_n32 | mv_f0_lv64_f0_n33 | 3 | 18.63 | m | lc_247-3ph
mv_f0_lv64_f0_l33_ls | mv_f0_lv64_f0_n33 | mv_f0_lv64_f0_c33 | 3 | 10 | m | lc_248-3ph
mv_f0_lv64_f0_l34 | mv_f0_lv64_f0_n33 | mv_f0_lv64_f0_n34 | 3 | 18.63 | m | lc_247-3ph
mv_f0_lv64_f0_l34_ls | mv_f0_lv64_f0_n34 | mv_f0_lv64_f0_c34 | 3 | 10 | m | lc_248-3ph
mv_f0_lv64_f0_l35 | mv_f0_lv64_f0_n34 | mv_f0_lv64_f0_n35 | 3 | 18.63 | m | lc_247-3ph
mv_f0_lv64_f0_l35_ls | mv_f0_lv64_f0_n35 | mv_f0_lv64_f0_c35 | 3 | 10 | m | lc_248-3ph
mv_f0_lv64_f0_l36 | mv_f0_lv64_f0_n35 | mv_f0_lv64_f0_n36 | 3 | 18.63 | m | lc_247-3ph
mv_f0_lv64_f0_l36_ls | mv_f0_lv64_f0_n36 | mv_f0_lv64_f0_c36 | 3 | 10 | m | lc_248-3ph
mv_f0_lv64_f0_l37 | mv_f0_lv64_f0_n36 | mv_f0_lv64_f0_n37 | 3 | 18.63 | m | lc_247-3ph
mv_f0_lv64_f0_l37_ls | mv_f0_lv64_f0_n37 | mv_f0_lv64_f0_c37 | 3 | 10 | m | lc_248-3ph
mv_f0_lv64_f0_l38 | mv_f0_lv64_f0_n37 | mv_f0_lv64_f0_n38 | 3 | 18.63 | m | lc_247-3ph
mv_f0_lv64_f0_l38_ls | mv_f0_lv64_f0_n38 | mv_f0_lv64_f0_c38 | 3 | 10 | m | lc_248-3ph
mv_f0_lv64_f0_l39 | mv_f0_lv64_f0_n38 | mv_f0_lv64_f0_n39 | 3 | 18.63 | m | lc_247-3ph
mv_f0_lv64_f0_l39_ls | mv_f0_lv64_f0_n39 | mv_f0_lv64_f0_c39 | 3 | 10 | m | lc_248-3ph
mv_f0_lv64_f1_l0 | mv_f0_lv64_busbar | mv_f0_lv64_f1_n0 | 3 | 18.63 | m | lc_247-3ph
mv_f0_lv64_f1_l0_ls | mv_f0_lv64_f1_n0 | mv_f0_lv64_f1_c0 | 3 | 10 | m | lc_248-3ph
mv_f0_lv64_f1_l1 | mv_f0_lv64_f1_n0 | mv_f0_lv64_f1_n1 | 3 | 18.63 | m | lc_247-3ph
mv_f0_lv64_f1_l1_ls | mv_f0_lv64_f1_n1 | mv_f0_lv64_f1_c1 | 3 | 10 | m | lc_248-3ph
mv_f0_lv64_f1_l2 | mv_f0_lv64_f1_n1 | mv_f0_lv64_f1_n2 | 3 | 18.63 | m | lc_247-3ph
mv_f0_lv64_f1_l2_ls | mv_f0_lv64_f1_n2 | mv_f0_lv64_f1_c2 | 3 | 10 | m | lc_248-3ph
mv_f0_lv64_f1_l3 | mv_f0_lv64_f1_n2 | mv_f0_lv64_f1_n3 | 3 | 18.63 | m | lc_247-3ph
mv_f0_lv64_f1_l3_ls | mv_f0_lv64_f1_n3 | mv_f0_lv64_f1_c3 | 3 | 10 | m | lc_248-3ph
mv_f0_lv64_f1_l4 | mv_f0_lv64_f1_n3 | mv_f0_lv64_f1_n4 | 3 | 18.63 | m | lc_247-3ph
mv_f0_lv64_f1_l4_ls | mv_f0_lv64_f1_n4 | mv_f0_lv64_f1_c4 | 3 | 10 | m | lc_248-3ph
mv_f0_lv64_f1_l5 | mv_f0_lv64_f1_n4 | mv_f0_lv64_f1_n5 | 3 | 18.63 | m | lc_247-3ph
mv_f0_lv64_f1_l5_ls | mv_f0_lv64_f1_n5 | mv_f0_lv64_f1_c5 | 3 | 10 | m | lc_248-3ph
mv_f0_lv64_f1_l6 | mv_f0_lv64_f1_n5 | mv_f0_lv64_f1_n6 | 3 | 18.63 | m | lc_247-3ph
mv_f0_lv64_f1_l6_ls | mv_f0_lv64_f1_n6 | mv_f0_lv64_f1_c6 | 3 | 10 | m | lc_248-3ph
mv_f0_lv64_f1_l7 | mv_f0_lv64_f1_n6 | mv_f0_lv64_f1_n7 | 3 | 18.63 | m | lc_247-3ph
mv_f0_lv64_f1_l7_ls | mv_f0_lv64_f1_n7 | mv_f0_lv64_f1_c7 | 3 | 10 | m | lc_248-3ph
mv_f0_lv64_f1_l8 | mv_f0_lv64_f1_n7 | mv_f0_lv64_f1_n8 | 3 | 18.63 | m | lc_247-3ph
mv_f0_lv64_f1_l8_ls | mv_f0_lv64_f1_n8 | mv_f0_lv64_f1_c8 | 3 | 10 | m | lc_248-3ph
mv_f0_lv64_f1_l9 | mv_f0_lv64_f1_n8 | mv_f0_lv64_f1_n9 | 3 | 18.63 | m | lc_247-3ph
mv_f0_lv64_f1_l9_ls | mv_f0_lv64_f1_n9 | mv_f0_lv64_f1_c9 | 3 | 10 | m | lc_248-3ph
mv_f0_lv64_f1_l10 | mv_f0_lv64_f1_n9 | mv_f0_lv64_f1_n10 | 3 | 18.63 | m | lc_247-3ph
mv_f0_lv64_f1_l10_ls | mv_f0_lv64_f1_n10 | mv_f0_lv64_f1_c10 | 3 | 10 | m | lc_248-3ph
mv_f0_lv64_f1_l11 | mv_f0_lv64_f1_n10 | mv_f0_lv64_f1_n11 | 3 | 18.63 | m | lc_247-3ph
mv_f0_lv64_f1_l11_ls | mv_f0_lv64_f1_n11 | mv_f0_lv64_f1_c11 | 3 | 10 | m | lc_248-3ph
mv_f0_lv64_f1_l12 | mv_f0_lv64_f1_n11 | mv_f0_lv64_f1_n12 | 3 | 18.63 | m | lc_247-3ph
mv_f0_lv64_f1_l12_ls | mv_f0_lv64_f1_n12 | mv_f0_lv64_f1_c12 | 3 | 10 | m | lc_248-3ph
mv_f0_lv64_f1_l13 | mv_f0_lv64_f1_n12 | mv_f0_lv64_f1_n13 | 3 | 18.63 | m | lc_247-3ph
mv_f0_lv64_f1_l13_ls | mv_f0_lv64_f1_n13 | mv_f0_lv64_f1_c13 | 3 | 10 | m | lc_248-3ph
mv_f0_lv64_f1_l14 | mv_f0_lv64_f1_n13 | mv_f0_lv64_f1_n14 | 3 | 18.63 | m | lc_247-3ph
mv_f0_lv64_f1_l14_ls | mv_f0_lv64_f1_n14 | mv_f0_lv64_f1_c14 | 3 | 10 | m | lc_248-3ph
mv_f0_lv64_f1_l15 | mv_f0_lv64_f1_n14 | mv_f0_lv64_f1_n15 | 3 | 18.63 | m | lc_247-3ph
mv_f0_lv64_f1_l15_ls | mv_f0_lv64_f1_n15 | mv_f0_lv64_f1_c15 | 3 | 10 | m | lc_248-3ph
mv_f0_lv64_f1_l16 | mv_f0_lv64_f1_n15 | mv_f0_lv64_f1_n16 | 3 | 18.63 | m | lc_247-3ph
mv_f0_lv64_f1_l16_ls | mv_f0_lv64_f1_n16 | mv_f0_lv64_f1_c16 | 3 | 10 | m | lc_248-3ph
mv_f0_lv64_f1_l17 | mv_f0_lv64_f1_n16 | mv_f0_lv64_f1_n17 | 3 | 18.63 | m | lc_247-3ph
mv_f0_lv64_f1_l17_ls | mv_f0_lv64_f1_n17 | mv_f0_lv64_f1_c17 | 3 | 10 | m | lc_248-3ph
mv_f0_lv64_f1_l18 | mv_f0_lv64_f1_n17 | mv_f0_lv64_f1_n18 | 3 | 18.63 | m | lc_247-3ph
mv_f0_lv64_f1_l18_ls | mv_f0_lv64_f1_n18 | mv_f0_lv64_f1_c18 | 3 | 10 | m | lc_248-3ph
mv_f0_lv64_f1_l19 | mv_f0_lv64_f1_n18 | mv_f0_lv64_f1_n19 | 3 | 18.63 | m | lc_247-3ph
mv_f0_lv64_f1_l19_ls | mv_f0_lv64_f1_n19 | mv_f0_lv64_f1_c19 | 3 | 10 | m | lc_248-3ph
mv_f0_lv64_f1_l20 | mv_f0_lv64_f1_n19 | mv_f0_lv64_f1_n20 | 3 | 18.63 | m | lc_247-3ph
mv_f0_lv64_f1_l20_ls | mv_f0_lv64_f1_n20 | mv_f0_lv64_f1_c20 | 3 | 10 | m | lc_248-3ph
mv_f0_lv64_f1_l21 | mv_f0_lv64_f1_n20 | mv_f0_lv64_f1_n21 | 3 | 18.63 | m | lc_247-3ph
mv_f0_lv64_f1_l21_ls | mv_f0_lv64_f1_n21 | mv_f0_lv64_f1_c21 | 3 | 10 | m | lc_248-3ph
mv_f0_lv64_f1_l22 | mv_f0_lv64_f1_n21 | mv_f0_lv64_f1_n22 | 3 | 18.63 | m | lc_247-3ph
mv_f0_lv64_f1_l22_ls | mv_f0_lv64_f1_n22 | mv_f0_lv64_f1_c22 | 3 | 10 | m | lc_248-3ph
mv_f0_lv64_f1_l23 | mv_f0_lv64_f1_n22 | mv_f0_lv64_f1_n23 | 3 | 18.63 | m | lc_247-3ph
mv_f0_lv64_f1_l23_ls | mv_f0_lv64_f1_n23 | mv_f0_lv64_f1_c23 | 3 | 10 | m | lc_248-3ph
mv_f0_lv64_f1_l24 | mv_f0_lv64_f1_n23 | mv_f0_lv64_f1_n24 | 3 | 18.63 | m | lc_247-3ph
mv_f0_lv64_f1_l24_ls | mv_f0_lv64_f1_n24 | mv_f0_lv64_f1_c24 | 3 | 10 | m | lc_248-3ph
mv_f0_lv64_f1_l25 | mv_f0_lv64_f1_n24 | mv_f0_lv64_f1_n25 | 3 | 18.63 | m | lc_247-3ph
mv_f0_lv64_f1_l25_ls | mv_f0_lv64_f1_n25 | mv_f0_lv64_f1_c25 | 3 | 10 | m | lc_248-3ph
mv_f0_lv64_f1_l26 | mv_f0_lv64_f1_n25 | mv_f0_lv64_f1_n26 | 3 | 18.63 | m | lc_247-3ph
mv_f0_lv64_f1_l26_ls | mv_f0_lv64_f1_n26 | mv_f0_lv64_f1_c26 | 3 | 10 | m | lc_248-3ph
mv_f0_lv64_f1_l27 | mv_f0_lv64_f1_n26 | mv_f0_lv64_f1_n27 | 3 | 18.63 | m | lc_247-3ph
mv_f0_lv64_f1_l27_ls | mv_f0_lv64_f1_n27 | mv_f0_lv64_f1_c27 | 3 | 10 | m | lc_248-3ph
mv_f0_lv64_f1_l28 | mv_f0_lv64_f1_n27 | mv_f0_lv64_f1_n28 | 3 | 18.63 | m | lc_247-3ph
mv_f0_lv64_f1_l28_ls | mv_f0_lv64_f1_n28 | mv_f0_lv64_f1_c28 | 3 | 10 | m | lc_248-3ph
mv_f0_lv64_f1_l29 | mv_f0_lv64_f1_n28 | mv_f0_lv64_f1_n29 | 3 | 18.63 | m | lc_247-3ph
mv_f0_lv64_f1_l29_ls | mv_f0_lv64_f1_n29 | mv_f0_lv64_f1_c29 | 3 | 10 | m | lc_248-3ph
mv_f0_lv64_f1_l30 | mv_f0_lv64_f1_n29 | mv_f0_lv64_f1_n30 | 3 | 18.63 | m | lc_247-3ph
mv_f0_lv64_f1_l30_ls | mv_f0_lv64_f1_n30 | mv_f0_lv64_f1_c30 | 3 | 10 | m | lc_248-3ph
mv_f0_lv64_f1_l31 | mv_f0_lv64_f1_n30 | mv_f0_lv64_f1_n31 | 3 | 18.63 | m | lc_247-3ph
mv_f0_lv64_f1_l31_ls | mv_f0_lv64_f1_n31 | mv_f0_lv64_f1_c31 | 3 | 10 | m | lc_248-3ph
mv_f0_lv64_f1_l32 | mv_f0_lv64_f1_n31 | mv_f0_lv64_f1_n32 | 3 | 18.63 | m | lc_247-3ph
mv_f0_lv64_f1_l32_ls | mv_f0_lv64_f1_n32 | mv_f0_lv64_f1_c32 | 3 | 10 | m | lc_248-3ph
mv_f0_lv64_f1_l33 | mv_f0_lv64_f1_n32 | mv_f0_lv64_f1_n33 | 3 | 18.63 | m | lc_247-3ph
mv_f0_lv64_f1_l33_ls | mv_f0_lv64_f1_n33 | mv_f0_lv64_f1_c33 | 3 | 10 | m | lc_248-3ph
mv_f0_lv64_f1_l34 | mv_f0_lv64_f1_n33 | mv_f0_lv64_f1_n34 | 3 | 18.63 | m | lc_247-3ph
mv_f0_lv64_f1_l34_ls | mv_f0_lv64_f1_n34 | mv_f0_lv64_f1_c34 | 3 | 10 | m | lc_248-3ph
mv_f0_lv64_f1_l35 | mv_f0_lv64_f1_n34 | mv_f0_lv64_f1_n35 | 3 | 18.63 | m | lc_247-3ph
mv_f0_lv64_f1_l35_ls | mv_f0_lv64_f1_n35 | mv_f0_lv64_f1_c35 | 3 | 10 | m | lc_248-3ph
mv_f0_lv64_f1_l36 | mv_f0_lv64_f1_n35 | mv_f0_lv64_f1_n36 | 3 | 18.63 | m | lc_247-3ph
mv_f0_lv64_f1_l36_ls | mv_f0_lv64_f1_n36 | mv_f0_lv64_f1_c36 | 3 | 10 | m | lc_248-3ph
mv_f0_lv64_f1_l37 | mv_f0_lv64_f1_n36 | mv_f0_lv64_f1_n37 | 3 | 18.63 | m | lc_247-3ph
mv_f0_lv64_f1_l37_ls | mv_f0_lv64_f1_n37 | mv_f0_lv64_f1_c37 | 3 | 10 | m | lc_248-3ph
mv_f0_lv64_f1_l38 | mv_f0_lv64_f1_n37 | mv_f0_lv64_f1_n38 | 3 | 18.63 | m | lc_247-3ph
mv_f0_lv64_f1_l38_ls | mv_f0_lv64_f1_n38 | mv_f0_lv64_f1_c38 | 3 | 10 | m | lc_248-3ph
mv_f0_lv64_f1_l39 | mv_f0_lv64_f1_n38 | mv_f0_lv64_f1_n39 | 3 | 18.63 | m | lc_247-3ph
mv_f0_lv64_f1_l39_ls | mv_f0_lv64_f1_n39 | mv_f0_lv64_f1_c39 | 3 | 10 | m | lc_248-3ph
mv_f0_lv64_f2_l0 | mv_f0_lv64_busbar | mv_f0_lv64_f2_n0 | 3 | 18.63 | m | lc_247-3ph
mv_f0_lv64_f2_l0_ls | mv_f0_lv64_f2_n0 | mv_f0_lv64_f2_c0 | 3 | 10 | m | lc_248-3ph
mv_f0_lv64_f2_l1 | mv_f0_lv64_f2_n0 | mv_f0_lv64_f2_n1 | 3 | 18.63 | m | lc_247-3ph
mv_f0_lv64_f2_l1_ls | mv_f0_lv64_f2_n1 | mv_f0_lv64_f2_c1 | 3 | 10 | m | lc_248-3ph
mv_f0_lv64_f2_l2 | mv_f0_lv64_f2_n1 | mv_f0_lv64_f2_n2 | 3 | 18.63 | m | lc_247-3ph
mv_f0_lv64_f2_l2_ls | mv_f0_lv64_f2_n2 | mv_f0_lv64_f2_c2 | 3 | 10 | m | lc_248-3ph
mv_f0_lv64_f2_l3 | mv_f0_lv64_f2_n2 | mv_f0_lv64_f2_n3 | 3 | 18.63 | m | lc_247-3ph
mv_f0_lv64_f2_l3_ls | mv_f0_lv64_f2_n3 | mv_f0_lv64_f2_c3 | 3 | 10 | m | lc_248-3ph
mv_f0_lv64_f2_l4 | mv_f0_lv64_f2_n3 | mv_f0_lv64_f2_n4 | 3 | 18.63 | m | lc_247-3ph
mv_f0_lv64_f2_l4_ls | mv_f0_lv64_f2_n4 | mv_f0_lv64_f2_c4 | 3 | 10 | m | lc_248-3ph
mv_f0_lv64_f2_l5 | mv_f0_lv64_f2_n4 | mv_f0_lv64_f2_n5 | 3 | 18.63 | m | lc_247-3ph
mv_f0_lv64_f2_l5_ls | mv_f0_lv64_f2_n5 | mv_f0_lv64_f2_c5 | 3 | 10 | m | lc_248-3ph
mv_f0_lv64_f2_l6 | mv_f0_lv64_f2_n5 | mv_f0_lv64_f2_n6 | 3 | 18.63 | m | lc_247-3ph
mv_f0_lv64_f2_l6_ls | mv_f0_lv64_f2_n6 | mv_f0_lv64_f2_c6 | 3 | 10 | m | lc_248-3ph
mv_f0_lv64_f2_l7 | mv_f0_lv64_f2_n6 | mv_f0_lv64_f2_n7 | 3 | 18.63 | m | lc_247-3ph
mv_f0_lv64_f2_l7_ls | mv_f0_lv64_f2_n7 | mv_f0_lv64_f2_c7 | 3 | 10 | m | lc_248-3ph
mv_f0_lv64_f2_l8 | mv_f0_lv64_f2_n7 | mv_f0_lv64_f2_n8 | 3 | 18.63 | m | lc_247-3ph
mv_f0_lv64_f2_l8_ls | mv_f0_lv64_f2_n8 | mv_f0_lv64_f2_c8 | 3 | 10 | m | lc_248-3ph
mv_f0_lv64_f2_l9 | mv_f0_lv64_f2_n8 | mv_f0_lv64_f2_n9 | 3 | 18.63 | m | lc_247-3ph
mv_f0_lv64_f2_l9_ls | mv_f0_lv64_f2_n9 | mv_f0_lv64_f2_c9 | 3 | 10 | m | lc_248-3ph
mv_f0_lv64_f2_l10 | mv_f0_lv64_f2_n9 | mv_f0_lv64_f2_n10 | 3 | 18.63 | m | lc_247-3ph
mv_f0_lv64_f2_l10_ls | mv_f0_lv64_f2_n10 | mv_f0_lv64_f2_c10 | 3 | 10 | m | lc_248-3ph
mv_f0_lv64_f2_l11 | mv_f0_lv64_f2_n10 | mv_f0_lv64_f2_n11 | 3 | 18.63 | m | lc_247-3ph
mv_f0_lv64_f2_l11_ls | mv_f0_lv64_f2_n11 | mv_f0_lv64_f2_c11 | 3 | 10 | m | lc_248-3ph
mv_f0_lv64_f2_l12 | mv_f0_lv64_f2_n11 | mv_f0_lv64_f2_n12 | 3 | 18.63 | m | lc_247-3ph
mv_f0_lv64_f2_l12_ls | mv_f0_lv64_f2_n12 | mv_f0_lv64_f2_c12 | 3 | 10 | m | lc_248-3ph
mv_f0_lv65_f0_l0 | mv_f0_lv65_busbar | mv_f0_lv65_f0_n0 | 3 | 15.42 | m | lc_247-3ph
mv_f0_lv65_f0_l0_ls | mv_f0_lv65_f0_n0 | mv_f0_lv65_f0_c0 | 3 | 10 | m | lc_248-3ph
mv_f0_lv65_f0_l1 | mv_f0_lv65_f0_n0 | mv_f0_lv65_f0_n1 | 3 | 15.42 | m | lc_247-3ph
mv_f0_lv65_f0_l1_ls | mv_f0_lv65_f0_n1 | mv_f0_lv65_f0_c1 | 3 | 10 | m | lc_248-3ph
mv_f0_lv66_f0_l0 | mv_f0_lv66_busbar | mv_f0_lv66_f0_n0 | 3 | 15.42 | m | lc_247-3ph
mv_f0_lv66_f0_l0_ls | mv_f0_lv66_f0_n0 | mv_f0_lv66_f0_c0 | 3 | 10 | m | lc_248-3ph
mv_f0_lv66_f0_l1 | mv_f0_lv66_f0_n0 | mv_f0_lv66_f0_n1 | 3 | 15.42 | m | lc_247-3ph
mv_f0_lv66_f0_l1_ls | mv_f0_lv66_f0_n1 | mv_f0_lv66_f0_c1 | 3 | 10 | m | lc_248-3ph
mv_f0_lv67_f0_l0 | mv_f0_lv67_busbar | mv_f0_lv67_f0_n0 | 3 | 19.6 | m | lc_247-3ph
mv_f0_lv67_f0_l0_ls | mv_f0_lv67_f0_n0 | mv_f0_lv67_f0_c0 | 3 | 10 | m | lc_248-3ph
mv_f0_lv67_f0_l1 | mv_f0_lv67_f0_n0 | mv_f0_lv67_f0_n1 | 3 | 19.6 | m | lc_247-3ph
mv_f0_lv67_f0_l1_ls | mv_f0_lv67_f0_n1 | mv_f0_lv67_f0_c1 | 3 | 10 | m | lc_248-3ph
mv_f0_lv67_f0_l2 | mv_f0_lv67_f0_n1 | mv_f0_lv67_f0_n2 | 3 | 19.6 | m | lc_247-3ph
mv_f0_lv67_f0_l2_ls | mv_f0_lv67_f0_n2 | mv_f0_lv67_f0_c2 | 3 | 10 | m | lc_248-3ph
mv_f0_lv67_f0_l3 | mv_f0_lv67_f0_n2 | mv_f0_lv67_f0_n3 | 3 | 19.6 | m | lc_247-3ph
mv_f0_lv67_f0_l3_ls | mv_f0_lv67_f0_n3 | mv_f0_lv67_f0_c3 | 3 | 10 | m | lc_248-3ph
mv_f0_lv67_f0_l4 | mv_f0_lv67_f0_n3 | mv_f0_lv67_f0_n4 | 3 | 19.6 | m | lc_247-3ph
mv_f0_lv67_f0_l4_ls | mv_f0_lv67_f0_n4 | mv_f0_lv67_f0_c4 | 3 | 10 | m | lc_248-3ph
mv_f0_lv67_f0_l5 | mv_f0_lv67_f0_n4 | mv_f0_lv67_f0_n5 | 3 | 19.6 | m | lc_247-3ph
mv_f0_lv67_f0_l5_ls | mv_f0_lv67_f0_n5 | mv_f0_lv67_f0_c5 | 3 | 10 | m | lc_248-3ph
mv_f0_lv67_f0_l6 | mv_f0_lv67_f0_n5 | mv_f0_lv67_f0_n6 | 3 | 19.6 | m | lc_247-3ph
mv_f0_lv67_f0_l6_ls | mv_f0_lv67_f0_n6 | mv_f0_lv67_f0_c6 | 3 | 10 | m | lc_248-3ph
mv_f0_lv67_f0_l7 | mv_f0_lv67_f0_n6 | mv_f0_lv67_f0_n7 | 3 | 19.6 | m | lc_247-3ph
mv_f0_lv67_f0_l7_ls | mv_f0_lv67_f0_n7 | mv_f0_lv67_f0_c7 | 3 | 10 | m | lc_248-3ph
mv_f0_lv67_f0_l8 | mv_f0_lv67_f0_n7 | mv_f0_lv67_f0_n8 | 3 | 19.6 | m | lc_247-3ph
mv_f0_lv67_f0_l8_ls | mv_f0_lv67_f0_n8 | mv_f0_lv67_f0_c8 | 3 | 10 | m | lc_248-3ph
mv_f0_lv67_f0_l9 | mv_f0_lv67_f0_n8 | mv_f0_lv67_f0_n9 | 3 | 19.6 | m | lc_247-3ph
mv_f0_lv67_f0_l9_ls | mv_f0_lv67_f0_n9 | mv_f0_lv67_f0_c9 | 3 | 10 | m | lc_248-3ph
mv_f0_lv67_f0_l10 | mv_f0_lv67_f0_n9 | mv_f0_lv67_f0_n10 | 3 | 19.6 | m | lc_247-3ph
mv_f0_lv67_f0_l10_ls | mv_f0_lv67_f0_n10 | mv_f0_lv67_f0_c10 | 3 | 10 | m | lc_248-3ph
mv_f0_lv67_f0_l11 | mv_f0_lv67_f0_n10 | mv_f0_lv67_f0_n11 | 3 | 19.6 | m | lc_247-3ph
mv_f0_lv67_f0_l11_ls | mv_f0_lv67_f0_n11 | mv_f0_lv67_f0_c11 | 3 | 10 | m | lc_248-3ph
mv_f0_lv67_f0_l12 | mv_f0_lv67_f0_n11 | mv_f0_lv67_f0_n12 | 3 | 19.6 | m | lc_247-3ph
mv_f0_lv67_f0_l12_ls | mv_f0_lv67_f0_n12 | mv_f0_lv67_f0_c12 | 3 | 10 | m | lc_248-3ph
mv_f0_lv67_f0_l13 | mv_f0_lv67_f0_n12 | mv_f0_lv67_f0_n13 | 3 | 19.6 | m | lc_247-3ph
mv_f0_lv67_f0_l13_ls | mv_f0_lv67_f0_n13 | mv_f0_lv67_f0_c13 | 3 | 10 | m | lc_248-3ph
mv_f0_lv67_f0_l14 | mv_f0_lv67_f0_n13 | mv_f0_lv67_f0_n14 | 3 | 19.6 | m | lc_247-3ph
mv_f0_lv67_f0_l14_ls | mv_f0_lv67_f0_n14 | mv_f0_lv67_f0_c14 | 3 | 10 | m | lc_248-3ph
mv_f0_lv67_f0_l15 | mv_f0_lv67_f0_n14 | mv_f0_lv67_f0_n15 | 3 | 19.6 | m | lc_247-3ph
mv_f0_lv67_f0_l15_ls | mv_f0_lv67_f0_n15 | mv_f0_lv67_f0_c15 | 3 | 10 | m | lc_248-3ph
mv_f0_lv67_f0_l16 | mv_f0_lv67_f0_n15 | mv_f0_lv67_f0_n16 | 3 | 19.6 | m | lc_247-3ph
mv_f0_lv67_f0_l16_ls | mv_f0_lv67_f0_n16 | mv_f0_lv67_f0_c16 | 3 | 10 | m | lc_248-3ph
mv_f0_lv67_f0_l17 | mv_f0_lv67_f0_n16 | mv_f0_lv67_f0_n17 | 3 | 19.6 | m | lc_247-3ph
mv_f0_lv67_f0_l17_ls | mv_f0_lv67_f0_n17 | mv_f0_lv67_f0_c17 | 3 | 10 | m | lc_248-3ph
mv_f0_lv67_f0_l18 | mv_f0_lv67_f0_n17 | mv_f0_lv67_f0_n18 | 3 | 19.6 | m | lc_247-3ph
mv_f0_lv67_f0_l18_ls | mv_f0_lv67_f0_n18 | mv_f0_lv67_f0_c18 | 3 | 10 | m | lc_248-3ph
mv_f0_lv67_f0_l19 | mv_f0_lv67_f0_n18 | mv_f0_lv67_f0_n19 | 3 | 19.6 | m | lc_247-3ph
mv_f0_lv67_f0_l19_ls | mv_f0_lv67_f0_n19 | mv_f0_lv67_f0_c19 | 3 | 10 | m | lc_248-3ph
mv_f0_lv67_f0_l20 | mv_f0_lv67_f0_n19 | mv_f0_lv67_f0_n20 | 3 | 19.6 | m | lc_247-3ph
mv_f0_lv67_f0_l20_ls | mv_f0_lv67_f0_n20 | mv_f0_lv67_f0_c20 | 3 | 10 | m | lc_248-3ph
mv_f0_lv67_f0_l21 | mv_f0_lv67_f0_n20 | mv_f0_lv67_f0_n21 | 3 | 19.6 | m | lc_247-3ph
mv_f0_lv67_f0_l21_ls | mv_f0_lv67_f0_n21 | mv_f0_lv67_f0_c21 | 3 | 10 | m | lc_248-3ph
mv_f0_lv67_f0_l22 | mv_f0_lv67_f0_n21 | mv_f0_lv67_f0_n22 | 3 | 19.6 | m | lc_247-3ph
mv_f0_lv67_f0_l22_ls | mv_f0_lv67_f0_n22 | mv_f0_lv67_f0_c22 | 3 | 10 | m | lc_248-3ph
mv_f0_lv67_f0_l23 | mv_f0_lv67_f0_n22 | mv_f0_lv67_f0_n23 | 3 | 19.6 | m | lc_247-3ph
mv_f0_lv67_f0_l23_ls | mv_f0_lv67_f0_n23 | mv_f0_lv67_f0_c23 | 3 | 10 | m | lc_248-3ph
mv_f0_lv67_f0_l24 | mv_f0_lv67_f0_n23 | mv_f0_lv67_f0_n24 | 3 | 19.6 | m | lc_247-3ph
mv_f0_lv67_f0_l24_ls | mv_f0_lv67_f0_n24 | mv_f0_lv67_f0_c24 | 3 | 10 | m | lc_248-3ph
mv_f0_lv67_f0_l25 | mv_f0_lv67_f0_n24 | mv_f0_lv67_f0_n25 | 3 | 19.6 | m | lc_247-3ph
mv_f0_lv67_f0_l25_ls | mv_f0_lv67_f0_n25 | mv_f0_lv67_f0_c25 | 3 | 10 | m | lc_248-3ph
mv_f0_lv67_f0_l26 | mv_f0_lv67_f0_n25 | mv_f0_lv67_f0_n26 | 3 | 19.6 | m | lc_247-3ph
mv_f0_lv67_f0_l26_ls | mv_f0_lv67_f0_n26 | mv_f0_lv67_f0_c26 | 3 | 10 | m | lc_248-3ph
mv_f0_lv67_f0_l27 | mv_f0_lv67_f0_n26 | mv_f0_lv67_f0_n27 | 3 | 19.6 | m | lc_247-3ph
mv_f0_lv67_f0_l27_ls | mv_f0_lv67_f0_n27 | mv_f0_lv67_f0_c27 | 3 | 10 | m | lc_248-3ph
mv_f0_lv67_f0_l28 | mv_f0_lv67_f0_n27 | mv_f0_lv67_f0_n28 | 3 | 19.6 | m | lc_247-3ph
mv_f0_lv67_f0_l28_ls | mv_f0_lv67_f0_n28 | mv_f0_lv67_f0_c28 | 3 | 10 | m | lc_248-3ph
mv_f0_lv67_f0_l29 | mv_f0_lv67_f0_n28 | mv_f0_lv67_f0_n29 | 3 | 19.6 | m | lc_247-3ph
mv_f0_lv67_f0_l29_ls | mv_f0_lv67_f0_n29 | mv_f0_lv67_f0_c29 | 3 | 10 | m | lc_248-3ph
mv_f0_lv67_f0_l30 | mv_f0_lv67_f0_n29 | mv_f0_lv67_f0_n30 | 3 | 19.6 | m | lc_247-3ph
mv_f0_lv67_f0_l30_ls | mv_f0_lv67_f0_n30 | mv_f0_lv67_f0_c30 | 3 | 10 | m | lc_248-3ph
mv_f0_lv67_f0_l31 | mv_f0_lv67_f0_n30 | mv_f0_lv67_f0_n31 | 3 | 19.6 | m | lc_247-3ph
mv_f0_lv67_f0_l31_ls | mv_f0_lv67_f0_n31 | mv_f0_lv67_f0_c31 | 3 | 10 | m | lc_248-3ph
mv_f0_lv67_f0_l32 | mv_f0_lv67_f0_n31 | mv_f0_lv67_f0_n32 | 3 | 19.6 | m | lc_247-3ph
mv_f0_lv67_f0_l32_ls | mv_f0_lv67_f0_n32 | mv_f0_lv67_f0_c32 | 3 | 10 | m | lc_248-3ph
mv_f0_lv67_f0_l33 | mv_f0_lv67_f0_n32 | mv_f0_lv67_f0_n33 | 3 | 19.6 | m | lc_247-3ph
mv_f0_lv67_f0_l33_ls | mv_f0_lv67_f0_n33 | mv_f0_lv67_f0_c33 | 3 | 10 | m | lc_248-3ph
mv_f0_lv67_f0_l34 | mv_f0_lv67_f0_n33 | mv_f0_lv67_f0_n34 | 3 | 19.6 | m | lc_247-3ph
mv_f0_lv67_f0_l34_ls | mv_f0_lv67_f0_n34 | mv_f0_lv67_f0_c34 | 3 | 10 | m | lc_248-3ph
mv_f0_lv67_f0_l35 | mv_f0_lv67_f0_n34 | mv_f0_lv67_f0_n35 | 3 | 19.6 | m | lc_247-3ph
mv_f0_lv67_f0_l35_ls | mv_f0_lv67_f0_n35 | mv_f0_lv67_f0_c35 | 3 | 10 | m | lc_248-3ph
mv_f0_lv67_f0_l36 | mv_f0_lv67_f0_n35 | mv_f0_lv67_f0_n36 | 3 | 19.6 | m | lc_247-3ph
mv_f0_lv67_f0_l36_ls | mv_f0_lv67_f0_n36 | mv_f0_lv67_f0_c36 | 3 | 10 | m | lc_248-3ph
mv_f0_lv67_f0_l37 | mv_f0_lv67_f0_n36 | mv_f0_lv67_f0_n37 | 3 | 19.6 | m | lc_247-3ph
mv_f0_lv67_f0_l37_ls | mv_f0_lv67_f0_n37 | mv_f0_lv67_f0_c37 | 3 | 10 | m | lc_248-3ph
mv_f0_lv67_f0_l38 | mv_f0_lv67_f0_n37 | mv_f0_lv67_f0_n38 | 3 | 19.6 | m | lc_247-3ph
mv_f0_lv67_f0_l38_ls | mv_f0_lv67_f0_n38 | mv_f0_lv67_f0_c38 | 3 | 10 | m | lc_248-3ph
mv_f0_lv67_f0_l39 | mv_f0_lv67_f0_n38 | mv_f0_lv67_f0_n39 | 3 | 19.6 | m | lc_247-3ph
mv_f0_lv67_f0_l39_ls | mv_f0_lv67_f0_n39 | mv_f0_lv67_f0_c39 | 3 | 10 | m | lc_248-3ph
mv_f0_lv67_f1_l0 | mv_f0_lv67_busbar | mv_f0_lv67_f1_n0 | 3 | 19.6 | m | lc_247-3ph
mv_f0_lv67_f1_l0_ls | mv_f0_lv67_f1_n0 | mv_f0_lv67_f1_c0 | 3 | 10 | m | lc_248-3ph
mv_f0_lv67_f1_l1 | mv_f0_lv67_f1_n0 | mv_f0_lv67_f1_n1 | 3 | 19.6 | m | lc_247-3ph
mv_f0_lv67_f1_l1_ls | mv_f0_lv67_f1_n1 | mv_f0_lv67_f1_c1 | 3 | 10 | m | lc_248-3ph
mv_f0_lv67_f1_l2 | mv_f0_lv67_f1_n1 | mv_f0_lv67_f1_n2 | 3 | 19.6 | m | lc_247-3ph
mv_f0_lv67_f1_l2_ls | mv_f0_lv67_f1_n2 | mv_f0_lv67_f1_c2 | 3 | 10 | m | lc_248-3ph
mv_f0_lv67_f1_l3 | mv_f0_lv67_f1_n2 | mv_f0_lv67_f1_n3 | 3 | 19.6 | m | lc_247-3ph
mv_f0_lv67_f1_l3_ls | mv_f0_lv67_f1_n3 | mv_f0_lv67_f1_c3 | 3 | 10 | m | lc_248-3ph
mv_f0_lv67_f1_l4 | mv_f0_lv67_f1_n3 | mv_f0_lv67_f1_n4 | 3 | 19.6 | m | lc_247-3ph
mv_f0_lv67_f1_l4_ls | mv_f0_lv67_f1_n4 | mv_f0_lv67_f1_c4 | 3 | 10 | m | lc_248-3ph
mv_f0_lv67_f1_l5 | mv_f0_lv67_f1_n4 | mv_f0_lv67_f1_n5 | 3 | 19.6 | m | lc_247-3ph
mv_f0_lv67_f1_l5_ls | mv_f0_lv67_f1_n5 | mv_f0_lv67_f1_c5 | 3 | 10 | m | lc_248-3ph
mv_f0_lv67_f1_l6 | mv_f0_lv67_f1_n5 | mv_f0_lv67_f1_n6 | 3 | 19.6 | m | lc_247-3ph
mv_f0_lv67_f1_l6_ls | mv_f0_lv67_f1_n6 | mv_f0_lv67_f1_c6 | 3 | 10 | m | lc_248-3ph
mv_f0_lv67_f1_l7 | mv_f0_lv67_f1_n6 | mv_f0_lv67_f1_n7 | 3 | 19.6 | m | lc_247-3ph
mv_f0_lv67_f1_l7_ls | mv_f0_lv67_f1_n7 | mv_f0_lv67_f1_c7 | 3 | 10 | m | lc_248-3ph
mv_f0_lv67_f1_l8 | mv_f0_lv67_f1_n7 | mv_f0_lv67_f1_n8 | 3 | 19.6 | m | lc_247-3ph
mv_f0_lv67_f1_l8_ls | mv_f0_lv67_f1_n8 | mv_f0_lv67_f1_c8 | 3 | 10 | m | lc_248-3ph
mv_f0_lv67_f1_l9 | mv_f0_lv67_f1_n8 | mv_f0_lv67_f1_n9 | 3 | 19.6 | m | lc_247-3ph
mv_f0_lv67_f1_l9_ls | mv_f0_lv67_f1_n9 | mv_f0_lv67_f1_c9 | 3 | 10 | m | lc_248-3ph
mv_f0_lv67_f1_l10 | mv_f0_lv67_f1_n9 | mv_f0_lv67_f1_n10 | 3 | 19.6 | m | lc_247-3ph
mv_f0_lv67_f1_l10_ls | mv_f0_lv67_f1_n10 | mv_f0_lv67_f1_c10 | 3 | 10 | m | lc_248-3ph
mv_f0_lv67_f1_l11 | mv_f0_lv67_f1_n10 | mv_f0_lv67_f1_n11 | 3 | 19.6 | m | lc_247-3ph
mv_f0_lv67_f1_l11_ls | mv_f0_lv67_f1_n11 | mv_f0_lv67_f1_c11 | 3 | 10 | m | lc_248-3ph
mv_f0_lv67_f1_l12 | mv_f0_lv67_f1_n11 | mv_f0_lv67_f1_n12 | 3 | 19.6 | m | lc_247-3ph
mv_f0_lv67_f1_l12_ls | mv_f0_lv67_f1_n12 | mv_f0_lv67_f1_c12 | 3 | 10 | m | lc_248-3ph
mv_f0_lv67_f1_l13 | mv_f0_lv67_f1_n12 | mv_f0_lv67_f1_n13 | 3 | 19.6 | m | lc_247-3ph
mv_f0_lv67_f1_l13_ls | mv_f0_lv67_f1_n13 | mv_f0_lv67_f1_c13 | 3 | 10 | m | lc_248-3ph
mv_f0_lv67_f1_l14 | mv_f0_lv67_f1_n13 | mv_f0_lv67_f1_n14 | 3 | 19.6 | m | lc_247-3ph
mv_f0_lv67_f1_l14_ls | mv_f0_lv67_f1_n14 | mv_f0_lv67_f1_c14 | 3 | 10 | m | lc_248-3ph
mv_f0_lv67_f1_l15 | mv_f0_lv67_f1_n14 | mv_f0_lv67_f1_n15 | 3 | 19.6 | m | lc_247-3ph
mv_f0_lv67_f1_l15_ls | mv_f0_lv67_f1_n15 | mv_f0_lv67_f1_c15 | 3 | 10 | m | lc_248-3ph
mv_f0_lv67_f1_l16 | mv_f0_lv67_f1_n15 | mv_f0_lv67_f1_n16 | 3 | 19.6 | m | lc_247-3ph
mv_f0_lv67_f1_l16_ls | mv_f0_lv67_f1_n16 | mv_f0_lv67_f1_c16 | 3 | 10 | m | lc_248-3ph
mv_f0_lv67_f1_l17 | mv_f0_lv67_f1_n16 | mv_f0_lv67_f1_n17 | 3 | 19.6 | m | lc_247-3ph
mv_f0_lv67_f1_l17_ls | mv_f0_lv67_f1_n17 | mv_f0_lv67_f1_c17 | 3 | 10 | m | lc_248-3ph
mv_f0_lv67_f1_l18 | mv_f0_lv67_f1_n17 | mv_f0_lv67_f1_n18 | 3 | 19.6 | m | lc_247-3ph
mv_f0_lv67_f1_l18_ls | mv_f0_lv67_f1_n18 | mv_f0_lv67_f1_c18 | 3 | 10 | m | lc_248-3ph
mv_f0_lv67_f1_l19 | mv_f0_lv67_f1_n18 | mv_f0_lv67_f1_n19 | 3 | 19.6 | m | lc_247-3ph
mv_f0_lv67_f1_l19_ls | mv_f0_lv67_f1_n19 | mv_f0_lv67_f1_c19 | 3 | 10 | m | lc_248-3ph
mv_f0_lv67_f1_l20 | mv_f0_lv67_f1_n19 | mv_f0_lv67_f1_n20 | 3 | 19.6 | m | lc_247-3ph
mv_f0_lv67_f1_l20_ls | mv_f0_lv67_f1_n20 | mv_f0_lv67_f1_c20 | 3 | 10 | m | lc_248-3ph
mv_f0_lv67_f1_l21 | mv_f0_lv67_f1_n20 | mv_f0_lv67_f1_n21 | 3 | 19.6 | m | lc_247-3ph
mv_f0_lv67_f1_l21_ls | mv_f0_lv67_f1_n21 | mv_f0_lv67_f1_c21 | 3 | 10 | m | lc_248-3ph
mv_f0_lv67_f1_l22 | mv_f0_lv67_f1_n21 | mv_f0_lv67_f1_n22 | 3 | 19.6 | m | lc_247-3ph
mv_f0_lv67_f1_l22_ls | mv_f0_lv67_f1_n22 | mv_f0_lv67_f1_c22 | 3 | 10 | m | lc_248-3ph
mv_f0_lv67_f1_l23 | mv_f0_lv67_f1_n22 | mv_f0_lv67_f1_n23 | 3 | 19.6 | m | lc_247-3ph
mv_f0_lv67_f1_l23_ls | mv_f0_lv67_f1_n23 | mv_f0_lv67_f1_c23 | 3 | 10 | m | lc_248-3ph
mv_f0_lv67_f1_l24 | mv_f0_lv67_f1_n23 | mv_f0_lv67_f1_n24 | 3 | 19.6 | m | lc_247-3ph
mv_f0_lv67_f1_l24_ls | mv_f0_lv67_f1_n24 | mv_f0_lv67_f1_c24 | 3 | 10 | m | lc_248-3ph
mv_f0_lv67_f1_l25 | mv_f0_lv67_f1_n24 | mv_f0_lv67_f1_n25 | 3 | 19.6 | m | lc_247-3ph
mv_f0_lv67_f1_l25_ls | mv_f0_lv67_f1_n25 | mv_f0_lv67_f1_c25 | 3 | 10 | m | lc_248-3ph
mv_f0_lv67_f1_l26 | mv_f0_lv67_f1_n25 | mv_f0_lv67_f1_n26 | 3 | 19.6 | m | lc_247-3ph
mv_f0_lv67_f1_l26_ls | mv_f0_lv67_f1_n26 | mv_f0_lv67_f1_c26 | 3 | 10 | m | lc_248-3ph
mv_f0_lv67_f1_l27 | mv_f0_lv67_f1_n26 | mv_f0_lv67_f1_n27 | 3 | 19.6 | m | lc_247-3ph
mv_f0_lv67_f1_l27_ls | mv_f0_lv67_f1_n27 | mv_f0_lv67_f1_c27 | 3 | 10 | m | lc_248-3ph
mv_f0_lv67_f1_l28 | mv_f0_lv67_f1_n27 | mv_f0_lv67_f1_n28 | 3 | 19.6 | m | lc_247-3ph
mv_f0_lv67_f1_l28_ls | mv_f0_lv67_f1_n28 | mv_f0_lv67_f1_c28 | 3 | 10 | m | lc_248-3ph
mv_f0_lv67_f1_l29 | mv_f0_lv67_f1_n28 | mv_f0_lv67_f1_n29 | 3 | 19.6 | m | lc_247-3ph
mv_f0_lv67_f1_l29_ls | mv_f0_lv67_f1_n29 | mv_f0_lv67_f1_c29 | 3 | 10 | m | lc_248-3ph
mv_f0_lv67_f1_l30 | mv_f0_lv67_f1_n29 | mv_f0_lv67_f1_n30 | 3 | 19.6 | m | lc_247-3ph
mv_f0_lv67_f1_l30_ls | mv_f0_lv67_f1_n30 | mv_f0_lv67_f1_c30 | 3 | 10 | m | lc_248-3ph
mv_f0_lv67_f1_l31 | mv_f0_lv67_f1_n30 | mv_f0_lv67_f1_n31 | 3 | 19.6 | m | lc_247-3ph
mv_f0_lv67_f1_l31_ls | mv_f0_lv67_f1_n31 | mv_f0_lv67_f1_c31 | 3 | 10 | m | lc_248-3ph
mv_f0_lv67_f1_l32 | mv_f0_lv67_f1_n31 | mv_f0_lv67_f1_n32 | 3 | 19.6 | m | lc_247-3ph
mv_f0_lv67_f1_l32_ls | mv_f0_lv67_f1_n32 | mv_f0_lv67_f1_c32 | 3 | 10 | m | lc_248-3ph
mv_f0_lv67_f1_l33 | mv_f0_lv67_f1_n32 | mv_f0_lv67_f1_n33 | 3 | 19.6 | m | lc_247-3ph
mv_f0_lv67_f1_l33_ls | mv_f0_lv67_f1_n33 | mv_f0_lv67_f1_c33 | 3 | 10 | m | lc_248-3ph
mv_f0_lv67_f1_l34 | mv_f0_lv67_f1_n33 | mv_f0_lv67_f1_n34 | 3 | 19.6 | m | lc_247-3ph
mv_f0_lv67_f1_l34_ls | mv_f0_lv67_f1_n34 | mv_f0_lv67_f1_c34 | 3 | 10 | m | lc_248-3ph
mv_f0_lv67_f1_l35 | mv_f0_lv67_f1_n34 | mv_f0_lv67_f1_n35 | 3 | 19.6 | m | lc_247-3ph
mv_f0_lv67_f1_l35_ls | mv_f0_lv67_f1_n35 | mv_f0_lv67_f1_c35 | 3 | 10 | m | lc_248-3ph
mv_f0_lv67_f1_l36 | mv_f0_lv67_f1_n35 | mv_f0_lv67_f1_n36 | 3 | 19.6 | m | lc_247-3ph
mv_f0_lv67_f1_l36_ls | mv_f0_lv67_f1_n36 | mv_f0_lv67_f1_c36 | 3 | 10 | m | lc_248-3ph
mv_f0_lv67_f1_l37 | mv_f0_lv67_f1_n36 | mv_f0_lv67_f1_n37 | 3 | 19.6 | m | lc_247-3ph
mv_f0_lv67_f1_l37_ls | mv_f0_lv67_f1_n37 | mv_f0_lv67_f1_c37 | 3 | 10 | m | lc_248-3ph
mv_f0_lv67_f1_l38 | mv_f0_lv67_f1_n37 | mv_f0_lv67_f1_n38 | 3 | 19.6 | m | lc_247-3ph
mv_f0_lv67_f1_l38_ls | mv_f0_lv67_f1_n38 | mv_f0_lv67_f1_c38 | 3 | 10 | m | lc_248-3ph
mv_f0_lv67_f1_l39 | mv_f0_lv67_f1_n38 | mv_f0_lv67_f1_n39 | 3 | 19.6 | m | lc_247-3ph
mv_f0_lv67_f1_l39_ls | mv_f0_lv67_f1_n39 | mv_f0_lv67_f1_c39 | 3 | 10 | m | lc_248-3ph
mv_f0_lv67_f2_l0 | mv_f0_lv67_busbar | mv_f0_lv67_f2_n0 | 3 | 19.6 | m | lc_247-3ph
mv_f0_lv67_f2_l0_ls | mv_f0_lv67_f2_n0 | mv_f0_lv67_f2_c0 | 3 | 10 | m | lc_248-3ph
mv_f0_lv67_f2_l1 | mv_f0_lv67_f2_n0 | mv_f0_lv67_f2_n1 | 3 | 19.6 | m | lc_247-3ph
mv_f0_lv67_f2_l1_ls | mv_f0_lv67_f2_n1 | mv_f0_lv67_f2_c1 | 3 | 10 | m | lc_248-3ph
mv_f0_lv67_f2_l2 | mv_f0_lv67_f2_n1 | mv_f0_lv67_f2_n2 | 3 | 19.6 | m | lc_247-3ph
mv_f0_lv67_f2_l2_ls | mv_f0_lv67_f2_n2 | mv_f0_lv67_f2_c2 | 3 | 10 | m | lc_248-3ph
mv_f0_lv67_f2_l3 | mv_f0_lv67_f2_n2 | mv_f0_lv67_f2_n3 | 3 | 19.6 | m | lc_247-3ph
mv_f0_lv67_f2_l3_ls | mv_f0_lv67_f2_n3 | mv_f0_lv67_f2_c3 | 3 | 10 | m | lc_248-3ph
mv_f0_lv67_f2_l4 | mv_f0_lv67_f2_n3 | mv_f0_lv67_f2_n4 | 3 | 19.6 | m | lc_247-3ph
mv_f0_lv67_f2_l4_ls | mv_f0_lv67_f2_n4 | mv_f0_lv67_f2_c4 | 3 | 10 | m | lc_248-3ph
mv_f0_lv67_f2_l5 | mv_f0_lv67_f2_n4 | mv_f0_lv67_f2_n5 | 3 | 19.6 | m | lc_247-3ph
mv_f0_lv67_f2_l5_ls | mv_f0_lv67_f2_n5 | mv_f0_lv67_f2_c5 | 3 | 10 | m | lc_248-3ph
mv_f0_lv67_f2_l6 | mv_f0_lv67_f2_n5 | mv_f0_lv67_f2_n6 | 3 | 19.6 | m | lc_247-3ph
mv_f0_lv67_f2_l6_ls | mv_f0_lv67_f2_n6 | mv_f0_lv67_f2_c6 | 3 | 10 | m | lc_248-3ph
mv_f0_lv67_f2_l7 | mv_f0_lv67_f2_n6 | mv_f0_lv67_f2_n7 | 3 | 19.6 | m | lc_247-3ph
mv_f0_lv67_f2_l7_ls | mv_f0_lv67_f2_n7 | mv_f0_lv67_f2_c7 | 3 | 10 | m | lc_248-3ph
mv_f0_lv67_f2_l8 | mv_f0_lv67_f2_n7 | mv_f0_lv67_f2_n8 | 3 | 19.6 | m | lc_247-3ph
mv_f0_lv67_f2_l8_ls | mv_f0_lv67_f2_n8 | mv_f0_lv67_f2_c8 | 3 | 10 | m | lc_248-3ph
mv_f0_lv67_f2_l9 | mv_f0_lv67_f2_n8 | mv_f0_lv67_f2_n9 | 3 | 19.6 | m | lc_247-3ph
mv_f0_lv67_f2_l9_ls | mv_f0_lv67_f2_n9 | mv_f0_lv67_f2_c9 | 3 | 10 | m | lc_248-3ph
mv_f0_lv67_f2_l10 | mv_f0_lv67_f2_n9 | mv_f0_lv67_f2_n10 | 3 | 19.6 | m | lc_247-3ph
mv_f0_lv67_f2_l10_ls | mv_f0_lv67_f2_n10 | mv_f0_lv67_f2_c10 | 3 | 10 | m | lc_248-3ph
mv_f0_lv67_f2_l11 | mv_f0_lv67_f2_n10 | mv_f0_lv67_f2_n11 | 3 | 19.6 | m | lc_247-3ph
mv_f0_lv67_f2_l11_ls | mv_f0_lv67_f2_n11 | mv_f0_lv67_f2_c11 | 3 | 10 | m | lc_248-3ph
mv_f0_lv67_f2_l12 | mv_f0_lv67_f2_n11 | mv_f0_lv67_f2_n12 | 3 | 19.6 | m | lc_247-3ph
mv_f0_lv67_f2_l12_ls | mv_f0_lv67_f2_n12 | mv_f0_lv67_f2_c12 | 3 | 10 | m | lc_248-3ph
mv_f0_lv67_f2_l13 | mv_f0_lv67_f2_n12 | mv_f0_lv67_f2_n13 | 3 | 19.6 | m | lc_247-3ph
mv_f0_lv67_f2_l13_ls | mv_f0_lv67_f2_n13 | mv_f0_lv67_f2_c13 | 3 | 10 | m | lc_248-3ph
mv_f0_lv67_f2_l14 | mv_f0_lv67_f2_n13 | mv_f0_lv67_f2_n14 | 3 | 19.6 | m | lc_247-3ph
mv_f0_lv67_f2_l14_ls | mv_f0_lv67_f2_n14 | mv_f0_lv67_f2_c14 | 3 | 10 | m | lc_248-3ph
mv_f0_lv67_f2_l15 | mv_f0_lv67_f2_n14 | mv_f0_lv67_f2_n15 | 3 | 19.6 | m | lc_247-3ph
mv_f0_lv67_f2_l15_ls | mv_f0_lv67_f2_n15 | mv_f0_lv67_f2_c15 | 3 | 10 | m | lc_248-3ph
mv_f0_lv67_f2_l16 | mv_f0_lv67_f2_n15 | mv_f0_lv67_f2_n16 | 3 | 19.6 | m | lc_247-3ph
mv_f0_lv67_f2_l16_ls | mv_f0_lv67_f2_n16 | mv_f0_lv67_f2_c16 | 3 | 10 | m | lc_248-3ph
mv_f0_lv67_f2_l17 | mv_f0_lv67_f2_n16 | mv_f0_lv67_f2_n17 | 3 | 19.6 | m | lc_247-3ph
mv_f0_lv67_f2_l17_ls | mv_f0_lv67_f2_n17 | mv_f0_lv67_f2_c17 | 3 | 10 | m | lc_248-3ph
mv_f0_lv67_f2_l18 | mv_f0_lv67_f2_n17 | mv_f0_lv67_f2_n18 | 3 | 19.6 | m | lc_247-3ph
mv_f0_lv67_f2_l18_ls | mv_f0_lv67_f2_n18 | mv_f0_lv67_f2_c18 | 3 | 10 | m | lc_248-3ph
mv_f0_lv67_f2_l19 | mv_f0_lv67_f2_n18 | mv_f0_lv67_f2_n19 | 3 | 19.6 | m | lc_247-3ph
mv_f0_lv67_f2_l19_ls | mv_f0_lv67_f2_n19 | mv_f0_lv67_f2_c19 | 3 | 10 | m | lc_248-3ph
mv_f0_lv67_f2_l20 | mv_f0_lv67_f2_n19 | mv_f0_lv67_f2_n20 | 3 | 19.6 | m | lc_247-3ph
mv_f0_lv67_f2_l20_ls | mv_f0_lv67_f2_n20 | mv_f0_lv67_f2_c20 | 3 | 10 | m | lc_248-3ph
mv_f0_lv67_f2_l21 | mv_f0_lv67_f2_n20 | mv_f0_lv67_f2_n21 | 3 | 19.6 | m | lc_247-3ph
mv_f0_lv67_f2_l21_ls | mv_f0_lv67_f2_n21 | mv_f0_lv67_f2_c21 | 3 | 10 | m | lc_248-3ph
mv_f0_lv67_f2_l22 | mv_f0_lv67_f2_n21 | mv_f0_lv67_f2_n22 | 3 | 19.6 | m | lc_247-3ph
mv_f0_lv67_f2_l22_ls | mv_f0_lv67_f2_n22 | mv_f0_lv67_f2_c22 | 3 | 10 | m | lc_248-3ph
mv_f0_lv67_f2_l23 | mv_f0_lv67_f2_n22 | mv_f0_lv67_f2_n23 | 3 | 19.6 | m | lc_247-3ph
mv_f0_lv67_f2_l23_ls | mv_f0_lv67_f2_n23 | mv_f0_lv67_f2_c23 | 3 | 10 | m | lc_248-3ph
mv_f0_lv67_f2_l24 | mv_f0_lv67_f2_n23 | mv_f0_lv67_f2_n24 | 3 | 19.6 | m | lc_247-3ph
mv_f0_lv67_f2_l24_ls | mv_f0_lv67_f2_n24 | mv_f0_lv67_f2_c24 | 3 | 10 | m | lc_248-3ph
mv_f0_lv67_f2_l25 | mv_f0_lv67_f2_n24 | mv_f0_lv67_f2_n25 | 3 | 19.6 | m | lc_247-3ph
mv_f0_lv67_f2_l25_ls | mv_f0_lv67_f2_n25 | mv_f0_lv67_f2_c25 | 3 | 10 | m | lc_248-3ph
mv_f0_lv67_f2_l26 | mv_f0_lv67_f2_n25 | mv_f0_lv67_f2_n26 | 3 | 19.6 | m | lc_247-3ph
mv_f0_lv67_f2_l26_ls | mv_f0_lv67_f2_n26 | mv_f0_lv67_f2_c26 | 3 | 10 | m | lc_248-3ph
mv_f0_lv67_f2_l27 | mv_f0_lv67_f2_n26 | mv_f0_lv67_f2_n27 | 3 | 19.6 | m | lc_247-3ph
mv_f0_lv67_f2_l27_ls | mv_f0_lv67_f2_n27 | mv_f0_lv67_f2_c27 | 3 | 10 | m | lc_248-3ph
mv_f0_lv67_f2_l28 | mv_f0_lv67_f2_n27 | mv_f0_lv67_f2_n28 | 3 | 19.6 | m | lc_247-3ph
mv_f0_lv67_f2_l28_ls | mv_f0_lv67_f2_n28 | mv_f0_lv67_f2_c28 | 3 | 10 | m | lc_248-3ph
mv_f0_lv67_f2_l29 | mv_f0_lv67_f2_n28 | mv_f0_lv67_f2_n29 | 3 | 19.6 | m | lc_247-3ph
mv_f0_lv67_f2_l29_ls | mv_f0_lv67_f2_n29 | mv_f0_lv67_f2_c29 | 3 | 10 | m | lc_248-3ph
mv_f0_lv67_f2_l30 | mv_f0_lv67_f2_n29 | mv_f0_lv67_f2_n30 | 3 | 19.6 | m | lc_247-3ph
mv_f0_lv67_f2_l30_ls | mv_f0_lv67_f2_n30 | mv_f0_lv67_f2_c30 | 3 | 10 | m | lc_248-3ph
mv_f0_lv67_f2_l31 | mv_f0_lv67_f2_n30 | mv_f0_lv67_f2_n31 | 3 | 19.6 | m | lc_247-3ph
mv_f0_lv67_f2_l31_ls | mv_f0_lv67_f2_n31 | mv_f0_lv67_f2_c31 | 3 | 10 | m | lc_248-3ph
mv_f0_lv67_f2_l32 | mv_f0_lv67_f2_n31 | mv_f0_lv67_f2_n32 | 3 | 19.6 | m | lc_247-3ph
mv_f0_lv67_f2_l32_ls | mv_f0_lv67_f2_n32 | mv_f0_lv67_f2_c32 | 3 | 10 | m | lc_248-3ph
mv_f0_lv67_f2_l33 | mv_f0_lv67_f2_n32 | mv_f0_lv67_f2_n33 | 3 | 19.6 | m | lc_247-3ph
mv_f0_lv67_f2_l33_ls | mv_f0_lv67_f2_n33 | mv_f0_lv67_f2_c33 | 3 | 10 | m | lc_248-3ph
mv_f0_lv67_f2_l34 | mv_f0_lv67_f2_n33 | mv_f0_lv67_f2_n34 | 3 | 19.6 | m | lc_247-3ph
mv_f0_lv67_f2_l34_ls | mv_f0_lv67_f2_n34 | mv_f0_lv67_f2_c34 | 3 | 10 | m | lc_248-3ph
mv_f0_lv67_f2_l35 | mv_f0_lv67_f2_n34 | mv_f0_lv67_f2_n35 | 3 | 19.6 | m | lc_247-3ph
mv_f0_lv67_f2_l35_ls | mv_f0_lv67_f2_n35 | mv_f0_lv67_f2_c35 | 3 | 10 | m | lc_248-3ph
mv_f0_lv67_f2_l36 | mv_f0_lv67_f2_n35 | mv_f0_lv67_f2_n36 | 3 | 19.6 | m | lc_247-3ph
mv_f0_lv67_f2_l36_ls | mv_f0_lv67_f2_n36 | mv_f0_lv67_f2_c36 | 3 | 10 | m | lc_248-3ph
mv_f0_lv67_f2_l37 | mv_f0_lv67_f2_n36 | mv_f0_lv67_f2_n37 | 3 | 19.6 | m | lc_247-3ph
mv_f0_lv67_f2_l37_ls | mv_f0_lv67_f2_n37 | mv_f0_lv67_f2_c37 | 3 | 10 | m | lc_248-3ph
mv_f0_lv67_f2_l38 | mv_f0_lv67_f2_n37 | mv_f0_lv67_f2_n38 | 3 | 19.6 | m | lc_247-3ph
mv_f0_lv67_f2_l38_ls | mv_f0_lv67_f2_n38 | mv_f0_lv67_f2_c38 | 3 | 10 | m | lc_248-3ph
mv_f0_lv67_f2_l39 | mv_f0_lv67_f2_n38 | mv_f0_lv67_f2_n39 | 3 | 19.6 | m | lc_247-3ph
mv_f0_lv67_f2_l39_ls | mv_f0_lv67_f2_n39 | mv_f0_lv67_f2_c39 | 3 | 10 | m | lc_248-3ph
mv_f0_lv67_f3_l0 | mv_f0_lv67_busbar | mv_f0_lv67_f3_n0 | 3 | 19.6 | m | lc_247-3ph
mv_f0_lv67_f3_l0_ls | mv_f0_lv67_f3_n0 | mv_f0_lv67_f3_c0 | 3 | 10 | m | lc_248-3ph
mv_f0_lv67_f3_l1 | mv_f0_lv67_f3_n0 | mv_f0_lv67_f3_n1 | 3 | 19.6 | m | lc_247-3ph
mv_f0_lv67_f3_l1_ls | mv_f0_lv67_f3_n1 | mv_f0_lv67_f3_c1 | 3 | 10 | m | lc_248-3ph
mv_f0_lv67_f3_l2 | mv_f0_lv67_f3_n1 | mv_f0_lv67_f3_n2 | 3 | 19.6 | m | lc_247-3ph
mv_f0_lv67_f3_l2_ls | mv_f0_lv67_f3_n2 | mv_f0_lv67_f3_c2 | 3 | 10 | m | lc_248-3ph
mv_f0_lv67_f3_l3 | mv_f0_lv67_f3_n2 | mv_f0_lv67_f3_n3 | 3 | 19.6 | m | lc_247-3ph
mv_f0_lv67_f3_l3_ls | mv_f0_lv67_f3_n3 | mv_f0_lv67_f3_c3 | 3 | 10 | m | lc_248-3ph
mv_f0_lv67_f3_l4 | mv_f0_lv67_f3_n3 | mv_f0_lv67_f3_n4 | 3 | 19.6 | m | lc_247-3ph
mv_f0_lv67_f3_l4_ls | mv_f0_lv67_f3_n4 | mv_f0_lv67_f3_c4 | 3 | 10 | m | lc_248-3ph
mv_f0_lv67_f3_l5 | mv_f0_lv67_f3_n4 | mv_f0_lv67_f3_n5 | 3 | 19.6 | m | lc_247-3ph
mv_f0_lv67_f3_l5_ls | mv_f0_lv67_f3_n5 | mv_f0_lv67_f3_c5 | 3 | 10 | m | lc_248-3ph
mv_f0_lv67_f3_l6 | mv_f0_lv67_f3_n5 | mv_f0_lv67_f3_n6 | 3 | 19.6 | m | lc_247-3ph
mv_f0_lv67_f3_l6_ls | mv_f0_lv67_f3_n6 | mv_f0_lv67_f3_c6 | 3 | 10 | m | lc_248-3ph
mv_f0_lv67_f3_l7 | mv_f0_lv67_f3_n6 | mv_f0_lv67_f3_n7 | 3 | 19.6 | m | lc_247-3ph
mv_f0_lv67_f3_l7_ls | mv_f0_lv67_f3_n7 | mv_f0_lv67_f3_c7 | 3 | 10 | m | lc_248-3ph
mv_f0_lv67_f3_l8 | mv_f0_lv67_f3_n7 | mv_f0_lv67_f3_n8 | 3 | 19.6 | m | lc_247-3ph
mv_f0_lv67_f3_l8_ls | mv_f0_lv67_f3_n8 | mv_f0_lv67_f3_c8 | 3 | 10 | m | lc_248-3ph
mv_f0_lv67_f3_l9 | mv_f0_lv67_f3_n8 | mv_f0_lv67_f3_n9 | 3 | 19.6 | m | lc_247-3ph
mv_f0_lv67_f3_l9_ls | mv_f0_lv67_f3_n9 | mv_f0_lv67_f3_c9 | 3 | 10 | m | lc_248-3ph
mv_f0_lv67_f3_l10 | mv_f0_lv67_f3_n9 | mv_f0_lv67_f3_n10 | 3 | 19.6 | m | lc_247-3ph
mv_f0_lv67_f3_l10_ls | mv_f0_lv67_f3_n10 | mv_f0_lv67_f3_c10 | 3 | 10 | m | lc_248-3ph
mv_f0_lv67_f3_l11 | mv_f0_lv67_f3_n10 | mv_f0_lv67_f3_n11 | 3 | 19.6 | m | lc_247-3ph
mv_f0_lv67_f3_l11_ls | mv_f0_lv67_f3_n11 | mv_f0_lv67_f3_c11 | 3 | 10 | m | lc_248-3ph
mv_f0_lv67_f3_l12 | mv_f0_lv67_f3_n11 | mv_f0_lv67_f3_n12 | 3 | 19.6 | m | lc_247-3ph
mv_f0_lv67_f3_l12_ls | mv_f0_lv67_f3_n12 | mv_f0_lv67_f3_c12 | 3 | 10 | m | lc_248-3ph
mv_f0_lv67_f3_l13 | mv_f0_lv67_f3_n12 | mv_f0_lv67_f3_n13 | 3 | 19.6 | m | lc_247-3ph
mv_f0_lv67_f3_l13_ls | mv_f0_lv67_f3_n13 | mv_f0_lv67_f3_c13 | 3 | 10 | m | lc_248-3ph
mv_f0_lv67_f3_l14 | mv_f0_lv67_f3_n13 | mv_f0_lv67_f3_n14 | 3 | 19.6 | m | lc_247-3ph
mv_f0_lv67_f3_l14_ls | mv_f0_lv67_f3_n14 | mv_f0_lv67_f3_c14 | 3 | 10 | m | lc_248-3ph
mv_f0_lv67_f3_l15 | mv_f0_lv67_f3_n14 | mv_f0_lv67_f3_n15 | 3 | 19.6 | m | lc_247-3ph
mv_f0_lv67_f3_l15_ls | mv_f0_lv67_f3_n15 | mv_f0_lv67_f3_c15 | 3 | 10 | m | lc_248-3ph
mv_f0_lv67_f3_l16 | mv_f0_lv67_f3_n15 | mv_f0_lv67_f3_n16 | 3 | 19.6 | m | lc_247-3ph
mv_f0_lv67_f3_l16_ls | mv_f0_lv67_f3_n16 | mv_f0_lv67_f3_c16 | 3 | 10 | m | lc_248-3ph
mv_f0_lv67_f3_l17 | mv_f0_lv67_f3_n16 | mv_f0_lv67_f3_n17 | 3 | 19.6 | m | lc_247-3ph
mv_f0_lv67_f3_l17_ls | mv_f0_lv67_f3_n17 | mv_f0_lv67_f3_c17 | 3 | 10 | m | lc_248-3ph
mv_f0_lv67_f3_l18 | mv_f0_lv67_f3_n17 | mv_f0_lv67_f3_n18 | 3 | 19.6 | m | lc_247-3ph
mv_f0_lv67_f3_l18_ls | mv_f0_lv67_f3_n18 | mv_f0_lv67_f3_c18 | 3 | 10 | m | lc_248-3ph
mv_f0_lv67_f3_l19 | mv_f0_lv67_f3_n18 | mv_f0_lv67_f3_n19 | 3 | 19.6 | m | lc_247-3ph
mv_f0_lv67_f3_l19_ls | mv_f0_lv67_f3_n19 | mv_f0_lv67_f3_c19 | 3 | 10 | m | lc_248-3ph
mv_f0_lv67_f3_l20 | mv_f0_lv67_f3_n19 | mv_f0_lv67_f3_n20 | 3 | 19.6 | m | lc_247-3ph
mv_f0_lv67_f3_l20_ls | mv_f0_lv67_f3_n20 | mv_f0_lv67_f3_c20 | 3 | 10 | m | lc_248-3ph
mv_f0_lv67_f3_l21 | mv_f0_lv67_f3_n20 | mv_f0_lv67_f3_n21 | 3 | 19.6 | m | lc_247-3ph
mv_f0_lv67_f3_l21_ls | mv_f0_lv67_f3_n21 | mv_f0_lv67_f3_c21 | 3 | 10 | m | lc_248-3ph
mv_f0_lv67_f3_l22 | mv_f0_lv67_f3_n21 | mv_f0_lv67_f3_n22 | 3 | 19.6 | m | lc_247-3ph
mv_f0_lv67_f3_l22_ls | mv_f0_lv67_f3_n22 | mv_f0_lv67_f3_c22 | 3 | 10 | m | lc_248-3ph
mv_f0_lv67_f3_l23 | mv_f0_lv67_f3_n22 | mv_f0_lv67_f3_n23 | 3 | 19.6 | m | lc_247-3ph
mv_f0_lv67_f3_l23_ls | mv_f0_lv67_f3_n23 | mv_f0_lv67_f3_c23 | 3 | 10 | m | lc_248-3ph
mv_f0_lv67_f3_l24 | mv_f0_lv67_f3_n23 | mv_f0_lv67_f3_n24 | 3 | 19.6 | m | lc_247-3ph
mv_f0_lv67_f3_l24_ls | mv_f0_lv67_f3_n24 | mv_f0_lv67_f3_c24 | 3 | 10 | m | lc_248-3ph
mv_f0_lv67_f3_l25 | mv_f0_lv67_f3_n24 | mv_f0_lv67_f3_n25 | 3 | 19.6 | m | lc_247-3ph
mv_f0_lv67_f3_l25_ls | mv_f0_lv67_f3_n25 | mv_f0_lv67_f3_c25 | 3 | 10 | m | lc_248-3ph
mv_f0_lv67_f3_l26 | mv_f0_lv67_f3_n25 | mv_f0_lv67_f3_n26 | 3 | 19.6 | m | lc_247-3ph
mv_f0_lv67_f3_l26_ls | mv_f0_lv67_f3_n26 | mv_f0_lv67_f3_c26 | 3 | 10 | m | lc_248-3ph
mv_f0_lv67_f3_l27 | mv_f0_lv67_f3_n26 | mv_f0_lv67_f3_n27 | 3 | 19.6 | m | lc_247-3ph
mv_f0_lv67_f3_l27_ls | mv_f0_lv67_f3_n27 | mv_f0_lv67_f3_c27 | 3 | 10 | m | lc_248-3ph
mv_f0_lv68_f0_l0 | mv_f0_lv68_busbar | mv_f0_lv68_f0_n0 | 3 | 19.6 | m | lc_247-3ph
mv_f0_lv68_f0_l0_ls | mv_f0_lv68_f0_n0 | mv_f0_lv68_f0_c0 | 3 | 10 | m | lc_248-3ph
mv_f0_lv68_f0_l1 | mv_f0_lv68_f0_n0 | mv_f0_lv68_f0_n1 | 3 | 19.6 | m | lc_247-3ph
mv_f0_lv68_f0_l1_ls | mv_f0_lv68_f0_n1 | mv_f0_lv68_f0_c1 | 3 | 10 | m | lc_248-3ph
mv_f0_lv68_f0_l2 | mv_f0_lv68_f0_n1 | mv_f0_lv68_f0_n2 | 3 | 19.6 | m | lc_247-3ph
mv_f0_lv68_f0_l2_ls | mv_f0_lv68_f0_n2 | mv_f0_lv68_f0_c2 | 3 | 10 | m | lc_248-3ph
mv_f0_lv68_f0_l3 | mv_f0_lv68_f0_n2 | mv_f0_lv68_f0_n3 | 3 | 19.6 | m | lc_247-3ph
mv_f0_lv68_f0_l3_ls | mv_f0_lv68_f0_n3 | mv_f0_lv68_f0_c3 | 3 | 10 | m | lc_248-3ph
mv_f0_lv68_f0_l4 | mv_f0_lv68_f0_n3 | mv_f0_lv68_f0_n4 | 3 | 19.6 | m | lc_247-3ph
mv_f0_lv68_f0_l4_ls | mv_f0_lv68_f0_n4 | mv_f0_lv68_f0_c4 | 3 | 10 | m | lc_248-3ph
mv_f0_lv68_f0_l5 | mv_f0_lv68_f0_n4 | mv_f0_lv68_f0_n5 | 3 | 19.6 | m | lc_247-3ph
mv_f0_lv68_f0_l5_ls | mv_f0_lv68_f0_n5 | mv_f0_lv68_f0_c5 | 3 | 10 | m | lc_248-3ph
mv_f0_lv68_f0_l6 | mv_f0_lv68_f0_n5 | mv_f0_lv68_f0_n6 | 3 | 19.6 | m | lc_247-3ph
mv_f0_lv68_f0_l6_ls | mv_f0_lv68_f0_n6 | mv_f0_lv68_f0_c6 | 3 | 10 | m | lc_248-3ph
mv_f0_lv68_f0_l7 | mv_f0_lv68_f0_n6 | mv_f0_lv68_f0_n7 | 3 | 19.6 | m | lc_247-3ph
mv_f0_lv68_f0_l7_ls | mv_f0_lv68_f0_n7 | mv_f0_lv68_f0_c7 | 3 | 10 | m | lc_248-3ph
mv_f0_lv68_f0_l8 | mv_f0_lv68_f0_n7 | mv_f0_lv68_f0_n8 | 3 | 19.6 | m | lc_247-3ph
mv_f0_lv68_f0_l8_ls | mv_f0_lv68_f0_n8 | mv_f0_lv68_f0_c8 | 3 | 10 | m | lc_248-3ph
mv_f0_lv68_f0_l9 | mv_f0_lv68_f0_n8 | mv_f0_lv68_f0_n9 | 3 | 19.6 | m | lc_247-3ph
mv_f0_lv68_f0_l9_ls | mv_f0_lv68_f0_n9 | mv_f0_lv68_f0_c9 | 3 | 10 | m | lc_248-3ph
mv_f0_lv68_f0_l10 | mv_f0_lv68_f0_n9 | mv_f0_lv68_f0_n10 | 3 | 19.6 | m | lc_247-3ph
mv_f0_lv68_f0_l10_ls | mv_f0_lv68_f0_n10 | mv_f0_lv68_f0_c10 | 3 | 10 | m | lc_248-3ph
mv_f0_lv68_f0_l11 | mv_f0_lv68_f0_n10 | mv_f0_lv68_f0_n11 | 3 | 19.6 | m | lc_247-3ph
mv_f0_lv68_f0_l11_ls | mv_f0_lv68_f0_n11 | mv_f0_lv68_f0_c11 | 3 | 10 | m | lc_248-3ph
mv_f0_lv68_f0_l12 | mv_f0_lv68_f0_n11 | mv_f0_lv68_f0_n12 | 3 | 19.6 | m | lc_247-3ph
mv_f0_lv68_f0_l12_ls | mv_f0_lv68_f0_n12 | mv_f0_lv68_f0_c12 | 3 | 10 | m | lc_248-3ph
mv_f0_lv68_f0_l13 | mv_f0_lv68_f0_n12 | mv_f0_lv68_f0_n13 | 3 | 19.6 | m | lc_247-3ph
mv_f0_lv68_f0_l13_ls | mv_f0_lv68_f0_n13 | mv_f0_lv68_f0_c13 | 3 | 10 | m | lc_248-3ph
mv_f0_lv68_f0_l14 | mv_f0_lv68_f0_n13 | mv_f0_lv68_f0_n14 | 3 | 19.6 | m | lc_247-3ph
mv_f0_lv68_f0_l14_ls | mv_f0_lv68_f0_n14 | mv_f0_lv68_f0_c14 | 3 | 10 | m | lc_248-3ph
mv_f0_lv68_f0_l15 | mv_f0_lv68_f0_n14 | mv_f0_lv68_f0_n15 | 3 | 19.6 | m | lc_247-3ph
mv_f0_lv68_f0_l15_ls | mv_f0_lv68_f0_n15 | mv_f0_lv68_f0_c15 | 3 | 10 | m | lc_248-3ph
mv_f0_lv68_f0_l16 | mv_f0_lv68_f0_n15 | mv_f0_lv68_f0_n16 | 3 | 19.6 | m | lc_247-3ph
mv_f0_lv68_f0_l16_ls | mv_f0_lv68_f0_n16 | mv_f0_lv68_f0_c16 | 3 | 10 | m | lc_248-3ph
mv_f0_lv68_f0_l17 | mv_f0_lv68_f0_n16 | mv_f0_lv68_f0_n17 | 3 | 19.6 | m | lc_247-3ph
mv_f0_lv68_f0_l17_ls | mv_f0_lv68_f0_n17 | mv_f0_lv68_f0_c17 | 3 | 10 | m | lc_248-3ph
mv_f0_lv68_f0_l18 | mv_f0_lv68_f0_n17 | mv_f0_lv68_f0_n18 | 3 | 19.6 | m | lc_247-3ph
mv_f0_lv68_f0_l18_ls | mv_f0_lv68_f0_n18 | mv_f0_lv68_f0_c18 | 3 | 10 | m | lc_248-3ph
mv_f0_lv68_f0_l19 | mv_f0_lv68_f0_n18 | mv_f0_lv68_f0_n19 | 3 | 19.6 | m | lc_247-3ph
mv_f0_lv68_f0_l19_ls | mv_f0_lv68_f0_n19 | mv_f0_lv68_f0_c19 | 3 | 10 | m | lc_248-3ph
mv_f0_lv68_f0_l20 | mv_f0_lv68_f0_n19 | mv_f0_lv68_f0_n20 | 3 | 19.6 | m | lc_247-3ph
mv_f0_lv68_f0_l20_ls | mv_f0_lv68_f0_n20 | mv_f0_lv68_f0_c20 | 3 | 10 | m | lc_248-3ph
mv_f0_lv68_f0_l21 | mv_f0_lv68_f0_n20 | mv_f0_lv68_f0_n21 | 3 | 19.6 | m | lc_247-3ph
mv_f0_lv68_f0_l21_ls | mv_f0_lv68_f0_n21 | mv_f0_lv68_f0_c21 | 3 | 10 | m | lc_248-3ph
mv_f0_lv68_f0_l22 | mv_f0_lv68_f0_n21 | mv_f0_lv68_f0_n22 | 3 | 19.6 | m | lc_247-3ph
mv_f0_lv68_f0_l22_ls | mv_f0_lv68_f0_n22 | mv_f0_lv68_f0_c22 | 3 | 10 | m | lc_248-3ph
mv_f0_lv68_f0_l23 | mv_f0_lv68_f0_n22 | mv_f0_lv68_f0_n23 | 3 | 19.6 | m | lc_247-3ph
mv_f0_lv68_f0_l23_ls | mv_f0_lv68_f0_n23 | mv_f0_lv68_f0_c23 | 3 | 10 | m | lc_248-3ph
mv_f0_lv68_f0_l24 | mv_f0_lv68_f0_n23 | mv_f0_lv68_f0_n24 | 3 | 19.6 | m | lc_247-3ph
mv_f0_lv68_f0_l24_ls | mv_f0_lv68_f0_n24 | mv_f0_lv68_f0_c24 | 3 | 10 | m | lc_248-3ph
mv_f0_lv68_f0_l25 | mv_f0_lv68_f0_n24 | mv_f0_lv68_f0_n25 | 3 | 19.6 | m | lc_247-3ph
mv_f0_lv68_f0_l25_ls | mv_f0_lv68_f0_n25 | mv_f0_lv68_f0_c25 | 3 | 10 | m | lc_248-3ph
mv_f0_lv68_f0_l26 | mv_f0_lv68_f0_n25 | mv_f0_lv68_f0_n26 | 3 | 19.6 | m | lc_247-3ph
mv_f0_lv68_f0_l26_ls | mv_f0_lv68_f0_n26 | mv_f0_lv68_f0_c26 | 3 | 10 | m | lc_248-3ph
mv_f0_lv68_f0_l27 | mv_f0_lv68_f0_n26 | mv_f0_lv68_f0_n27 | 3 | 19.6 | m | lc_247-3ph
mv_f0_lv68_f0_l27_ls | mv_f0_lv68_f0_n27 | mv_f0_lv68_f0_c27 | 3 | 10 | m | lc_248-3ph
mv_f0_lv68_f0_l28 | mv_f0_lv68_f0_n27 | mv_f0_lv68_f0_n28 | 3 | 19.6 | m | lc_247-3ph
mv_f0_lv68_f0_l28_ls | mv_f0_lv68_f0_n28 | mv_f0_lv68_f0_c28 | 3 | 10 | m | lc_248-3ph
mv_f0_lv68_f0_l29 | mv_f0_lv68_f0_n28 | mv_f0_lv68_f0_n29 | 3 | 19.6 | m | lc_247-3ph
mv_f0_lv68_f0_l29_ls | mv_f0_lv68_f0_n29 | mv_f0_lv68_f0_c29 | 3 | 10 | m | lc_248-3ph
mv_f0_lv68_f0_l30 | mv_f0_lv68_f0_n29 | mv_f0_lv68_f0_n30 | 3 | 19.6 | m | lc_247-3ph
mv_f0_lv68_f0_l30_ls | mv_f0_lv68_f0_n30 | mv_f0_lv68_f0_c30 | 3 | 10 | m | lc_248-3ph
mv_f0_lv68_f0_l31 | mv_f0_lv68_f0_n30 | mv_f0_lv68_f0_n31 | 3 | 19.6 | m | lc_247-3ph
mv_f0_lv68_f0_l31_ls | mv_f0_lv68_f0_n31 | mv_f0_lv68_f0_c31 | 3 | 10 | m | lc_248-3ph
mv_f0_lv68_f0_l32 | mv_f0_lv68_f0_n31 | mv_f0_lv68_f0_n32 | 3 | 19.6 | m | lc_247-3ph
mv_f0_lv68_f0_l32_ls | mv_f0_lv68_f0_n32 | mv_f0_lv68_f0_c32 | 3 | 10 | m | lc_248-3ph
mv_f0_lv68_f0_l33 | mv_f0_lv68_f0_n32 | mv_f0_lv68_f0_n33 | 3 | 19.6 | m | lc_247-3ph
mv_f0_lv68_f0_l33_ls | mv_f0_lv68_f0_n33 | mv_f0_lv68_f0_c33 | 3 | 10 | m | lc_248-3ph
mv_f0_lv68_f0_l34 | mv_f0_lv68_f0_n33 | mv_f0_lv68_f0_n34 | 3 | 19.6 | m | lc_247-3ph
mv_f0_lv68_f0_l34_ls | mv_f0_lv68_f0_n34 | mv_f0_lv68_f0_c34 | 3 | 10 | m | lc_248-3ph
mv_f0_lv68_f0_l35 | mv_f0_lv68_f0_n34 | mv_f0_lv68_f0_n35 | 3 | 19.6 | m | lc_247-3ph
mv_f0_lv68_f0_l35_ls | mv_f0_lv68_f0_n35 | mv_f0_lv68_f0_c35 | 3 | 10 | m | lc_248-3ph
mv_f0_lv68_f0_l36 | mv_f0_lv68_f0_n35 | mv_f0_lv68_f0_n36 | 3 | 19.6 | m | lc_247-3ph
mv_f0_lv68_f0_l36_ls | mv_f0_lv68_f0_n36 | mv_f0_lv68_f0_c36 | 3 | 10 | m | lc_248-3ph
mv_f0_lv68_f0_l37 | mv_f0_lv68_f0_n36 | mv_f0_lv68_f0_n37 | 3 | 19.6 | m | lc_247-3ph
mv_f0_lv68_f0_l37_ls | mv_f0_lv68_f0_n37 | mv_f0_lv68_f0_c37 | 3 | 10 | m | lc_248-3ph
mv_f0_lv68_f0_l38 | mv_f0_lv68_f0_n37 | mv_f0_lv68_f0_n38 | 3 | 19.6 | m | lc_247-3ph
mv_f0_lv68_f0_l38_ls | mv_f0_lv68_f0_n38 | mv_f0_lv68_f0_c38 | 3 | 10 | m | lc_248-3ph
mv_f0_lv68_f0_l39 | mv_f0_lv68_f0_n38 | mv_f0_lv68_f0_n39 | 3 | 19.6 | m | lc_247-3ph
mv_f0_lv68_f0_l39_ls | mv_f0_lv68_f0_n39 | mv_f0_lv68_f0_c39 | 3 | 10 | m | lc_248-3ph
mv_f0_lv68_f1_l0 | mv_f0_lv68_busbar | mv_f0_lv68_f1_n0 | 3 | 19.6 | m | lc_247-3ph
mv_f0_lv68_f1_l0_ls | mv_f0_lv68_f1_n0 | mv_f0_lv68_f1_c0 | 3 | 10 | m | lc_248-3ph
mv_f0_lv68_f1_l1 | mv_f0_lv68_f1_n0 | mv_f0_lv68_f1_n1 | 3 | 19.6 | m | lc_247-3ph
mv_f0_lv68_f1_l1_ls | mv_f0_lv68_f1_n1 | mv_f0_lv68_f1_c1 | 3 | 10 | m | lc_248-3ph
mv_f0_lv68_f1_l2 | mv_f0_lv68_f1_n1 | mv_f0_lv68_f1_n2 | 3 | 19.6 | m | lc_247-3ph
mv_f0_lv68_f1_l2_ls | mv_f0_lv68_f1_n2 | mv_f0_lv68_f1_c2 | 3 | 10 | m | lc_248-3ph
mv_f0_lv68_f1_l3 | mv_f0_lv68_f1_n2 | mv_f0_lv68_f1_n3 | 3 | 19.6 | m | lc_247-3ph
mv_f0_lv68_f1_l3_ls | mv_f0_lv68_f1_n3 | mv_f0_lv68_f1_c3 | 3 | 10 | m | lc_248-3ph
mv_f0_lv68_f1_l4 | mv_f0_lv68_f1_n3 | mv_f0_lv68_f1_n4 | 3 | 19.6 | m | lc_247-3ph
mv_f0_lv68_f1_l4_ls | mv_f0_lv68_f1_n4 | mv_f0_lv68_f1_c4 | 3 | 10 | m | lc_248-3ph
mv_f0_lv68_f1_l5 | mv_f0_lv68_f1_n4 | mv_f0_lv68_f1_n5 | 3 | 19.6 | m | lc_247-3ph
mv_f0_lv68_f1_l5_ls | mv_f0_lv68_f1_n5 | mv_f0_lv68_f1_c5 | 3 | 10 | m | lc_248-3ph
mv_f0_lv68_f1_l6 | mv_f0_lv68_f1_n5 | mv_f0_lv68_f1_n6 | 3 | 19.6 | m | lc_247-3ph
mv_f0_lv68_f1_l6_ls | mv_f0_lv68_f1_n6 | mv_f0_lv68_f1_c6 | 3 | 10 | m | lc_248-3ph
mv_f0_lv68_f1_l7 | mv_f0_lv68_f1_n6 | mv_f0_lv68_f1_n7 | 3 | 19.6 | m | lc_247-3ph
mv_f0_lv68_f1_l7_ls | mv_f0_lv68_f1_n7 | mv_f0_lv68_f1_c7 | 3 | 10 | m | lc_248-3ph
mv_f0_lv68_f1_l8 | mv_f0_lv68_f1_n7 | mv_f0_lv68_f1_n8 | 3 | 19.6 | m | lc_247-3ph
mv_f0_lv68_f1_l8_ls | mv_f0_lv68_f1_n8 | mv_f0_lv68_f1_c8 | 3 | 10 | m | lc_248-3ph
mv_f0_lv68_f1_l9 | mv_f0_lv68_f1_n8 | mv_f0_lv68_f1_n9 | 3 | 19.6 | m | lc_247-3ph
mv_f0_lv68_f1_l9_ls | mv_f0_lv68_f1_n9 | mv_f0_lv68_f1_c9 | 3 | 10 | m | lc_248-3ph
mv_f0_lv68_f1_l10 | mv_f0_lv68_f1_n9 | mv_f0_lv68_f1_n10 | 3 | 19.6 | m | lc_247-3ph
mv_f0_lv68_f1_l10_ls | mv_f0_lv68_f1_n10 | mv_f0_lv68_f1_c10 | 3 | 10 | m | lc_248-3ph
mv_f0_lv68_f1_l11 | mv_f0_lv68_f1_n10 | mv_f0_lv68_f1_n11 | 3 | 19.6 | m | lc_247-3ph
mv_f0_lv68_f1_l11_ls | mv_f0_lv68_f1_n11 | mv_f0_lv68_f1_c11 | 3 | 10 | m | lc_248-3ph
mv_f0_lv68_f1_l12 | mv_f0_lv68_f1_n11 | mv_f0_lv68_f1_n12 | 3 | 19.6 | m | lc_247-3ph
mv_f0_lv68_f1_l12_ls | mv_f0_lv68_f1_n12 | mv_f0_lv68_f1_c12 | 3 | 10 | m | lc_248-3ph
mv_f0_lv68_f1_l13 | mv_f0_lv68_f1_n12 | mv_f0_lv68_f1_n13 | 3 | 19.6 | m | lc_247-3ph
mv_f0_lv68_f1_l13_ls | mv_f0_lv68_f1_n13 | mv_f0_lv68_f1_c13 | 3 | 10 | m | lc_248-3ph
mv_f0_lv68_f1_l14 | mv_f0_lv68_f1_n13 | mv_f0_lv68_f1_n14 | 3 | 19.6 | m | lc_247-3ph
mv_f0_lv68_f1_l14_ls | mv_f0_lv68_f1_n14 | mv_f0_lv68_f1_c14 | 3 | 10 | m | lc_248-3ph
mv_f0_lv68_f1_l15 | mv_f0_lv68_f1_n14 | mv_f0_lv68_f1_n15 | 3 | 19.6 | m | lc_247-3ph
mv_f0_lv68_f1_l15_ls | mv_f0_lv68_f1_n15 | mv_f0_lv68_f1_c15 | 3 | 10 | m | lc_248-3ph
mv_f0_lv68_f1_l16 | mv_f0_lv68_f1_n15 | mv_f0_lv68_f1_n16 | 3 | 19.6 | m | lc_247-3ph
mv_f0_lv68_f1_l16_ls | mv_f0_lv68_f1_n16 | mv_f0_lv68_f1_c16 | 3 | 10 | m | lc_248-3ph
mv_f0_lv68_f1_l17 | mv_f0_lv68_f1_n16 | mv_f0_lv68_f1_n17 | 3 | 19.6 | m | lc_247-3ph
mv_f0_lv68_f1_l17_ls | mv_f0_lv68_f1_n17 | mv_f0_lv68_f1_c17 | 3 | 10 | m | lc_248-3ph
mv_f0_lv68_f1_l18 | mv_f0_lv68_f1_n17 | mv_f0_lv68_f1_n18 | 3 | 19.6 | m | lc_247-3ph
mv_f0_lv68_f1_l18_ls | mv_f0_lv68_f1_n18 | mv_f0_lv68_f1_c18 | 3 | 10 | m | lc_248-3ph
mv_f0_lv68_f1_l19 | mv_f0_lv68_f1_n18 | mv_f0_lv68_f1_n19 | 3 | 19.6 | m | lc_247-3ph
mv_f0_lv68_f1_l19_ls | mv_f0_lv68_f1_n19 | mv_f0_lv68_f1_c19 | 3 | 10 | m | lc_248-3ph
mv_f0_lv68_f1_l20 | mv_f0_lv68_f1_n19 | mv_f0_lv68_f1_n20 | 3 | 19.6 | m | lc_247-3ph
mv_f0_lv68_f1_l20_ls | mv_f0_lv68_f1_n20 | mv_f0_lv68_f1_c20 | 3 | 10 | m | lc_248-3ph
mv_f0_lv68_f1_l21 | mv_f0_lv68_f1_n20 | mv_f0_lv68_f1_n21 | 3 | 19.6 | m | lc_247-3ph
mv_f0_lv68_f1_l21_ls | mv_f0_lv68_f1_n21 | mv_f0_lv68_f1_c21 | 3 | 10 | m | lc_248-3ph
mv_f0_lv68_f1_l22 | mv_f0_lv68_f1_n21 | mv_f0_lv68_f1_n22 | 3 | 19.6 | m | lc_247-3ph
mv_f0_lv68_f1_l22_ls | mv_f0_lv68_f1_n22 | mv_f0_lv68_f1_c22 | 3 | 10 | m | lc_248-3ph
mv_f0_lv68_f1_l23 | mv_f0_lv68_f1_n22 | mv_f0_lv68_f1_n23 | 3 | 19.6 | m | lc_247-3ph
mv_f0_lv68_f1_l23_ls | mv_f0_lv68_f1_n23 | mv_f0_lv68_f1_c23 | 3 | 10 | m | lc_248-3ph
mv_f0_lv68_f1_l24 | mv_f0_lv68_f1_n23 | mv_f0_lv68_f1_n24 | 3 | 19.6 | m | lc_247-3ph
mv_f0_lv68_f1_l24_ls | mv_f0_lv68_f1_n24 | mv_f0_lv68_f1_c24 | 3 | 10 | m | lc_248-3ph
mv_f0_lv68_f1_l25 | mv_f0_lv68_f1_n24 | mv_f0_lv68_f1_n25 | 3 | 19.6 | m | lc_247-3ph
mv_f0_lv68_f1_l25_ls | mv_f0_lv68_f1_n25 | mv_f0_lv68_f1_c25 | 3 | 10 | m | lc_248-3ph
mv_f0_lv68_f1_l26 | mv_f0_lv68_f1_n25 | mv_f0_lv68_f1_n26 | 3 | 19.6 | m | lc_247-3ph
mv_f0_lv68_f1_l26_ls | mv_f0_lv68_f1_n26 | mv_f0_lv68_f1_c26 | 3 | 10 | m | lc_248-3ph
mv_f0_lv68_f1_l27 | mv_f0_lv68_f1_n26 | mv_f0_lv68_f1_n27 | 3 | 19.6 | m | lc_247-3ph
mv_f0_lv68_f1_l27_ls | mv_f0_lv68_f1_n27 | mv_f0_lv68_f1_c27 | 3 | 10 | m | lc_248-3ph
mv_f0_lv68_f1_l28 | mv_f0_lv68_f1_n27 | mv_f0_lv68_f1_n28 | 3 | 19.6 | m | lc_247-3ph
mv_f0_lv68_f1_l28_ls | mv_f0_lv68_f1_n28 | mv_f0_lv68_f1_c28 | 3 | 10 | m | lc_248-3ph
mv_f0_lv68_f1_l29 | mv_f0_lv68_f1_n28 | mv_f0_lv68_f1_n29 | 3 | 19.6 | m | lc_247-3ph
mv_f0_lv68_f1_l29_ls | mv_f0_lv68_f1_n29 | mv_f0_lv68_f1_c29 | 3 | 10 | m | lc_248-3ph
mv_f0_lv68_f1_l30 | mv_f0_lv68_f1_n29 | mv_f0_lv68_f1_n30 | 3 | 19.6 | m | lc_247-3ph
mv_f0_lv68_f1_l30_ls | mv_f0_lv68_f1_n30 | mv_f0_lv68_f1_c30 | 3 | 10 | m | lc_248-3ph
mv_f0_lv68_f1_l31 | mv_f0_lv68_f1_n30 | mv_f0_lv68_f1_n31 | 3 | 19.6 | m | lc_247-3ph
mv_f0_lv68_f1_l31_ls | mv_f0_lv68_f1_n31 | mv_f0_lv68_f1_c31 | 3 | 10 | m | lc_248-3ph
mv_f0_lv68_f1_l32 | mv_f0_lv68_f1_n31 | mv_f0_lv68_f1_n32 | 3 | 19.6 | m | lc_247-3ph
mv_f0_lv68_f1_l32_ls | mv_f0_lv68_f1_n32 | mv_f0_lv68_f1_c32 | 3 | 10 | m | lc_248-3ph
mv_f0_lv68_f1_l33 | mv_f0_lv68_f1_n32 | mv_f0_lv68_f1_n33 | 3 | 19.6 | m | lc_247-3ph
mv_f0_lv68_f1_l33_ls | mv_f0_lv68_f1_n33 | mv_f0_lv68_f1_c33 | 3 | 10 | m | lc_248-3ph
mv_f0_lv68_f1_l34 | mv_f0_lv68_f1_n33 | mv_f0_lv68_f1_n34 | 3 | 19.6 | m | lc_247-3ph
mv_f0_lv68_f1_l34_ls | mv_f0_lv68_f1_n34 | mv_f0_lv68_f1_c34 | 3 | 10 | m | lc_248-3ph
mv_f0_lv68_f1_l35 | mv_f0_lv68_f1_n34 | mv_f0_lv68_f1_n35 | 3 | 19.6 | m | lc_247-3ph
mv_f0_lv68_f1_l35_ls | mv_f0_lv68_f1_n35 | mv_f0_lv68_f1_c35 | 3 | 10 | m | lc_248-3ph
mv_f0_lv68_f1_l36 | mv_f0_lv68_f1_n35 | mv_f0_lv68_f1_n36 | 3 | 19.6 | m | lc_247-3ph
mv_f0_lv68_f1_l36_ls | mv_f0_lv68_f1_n36 | mv_f0_lv68_f1_c36 | 3 | 10 | m | lc_248-3ph
mv_f0_lv68_f1_l37 | mv_f0_lv68_f1_n36 | mv_f0_lv68_f1_n37 | 3 | 19.6 | m | lc_247-3ph
mv_f0_lv68_f1_l37_ls | mv_f0_lv68_f1_n37 | mv_f0_lv68_f1_c37 | 3 | 10 | m | lc_248-3ph
mv_f0_lv68_f1_l38 | mv_f0_lv68_f1_n37 | mv_f0_lv68_f1_n38 | 3 | 19.6 | m | lc_247-3ph
mv_f0_lv68_f1_l38_ls | mv_f0_lv68_f1_n38 | mv_f0_lv68_f1_c38 | 3 | 10 | m | lc_248-3ph
mv_f0_lv68_f1_l39 | mv_f0_lv68_f1_n38 | mv_f0_lv68_f1_n39 | 3 | 19.6 | m | lc_247-3ph
mv_f0_lv68_f1_l39_ls | mv_f0_lv68_f1_n39 | mv_f0_lv68_f1_c39 | 3 | 10 | m | lc_248-3ph
mv_f0_lv68_f2_l0 | mv_f0_lv68_busbar | mv_f0_lv68_f2_n0 | 3 | 19.6 | m | lc_247-3ph
mv_f0_lv68_f2_l0_ls | mv_f0_lv68_f2_n0 | mv_f0_lv68_f2_c0 | 3 | 10 | m | lc_248-3ph
mv_f0_lv68_f2_l1 | mv_f0_lv68_f2_n0 | mv_f0_lv68_f2_n1 | 3 | 19.6 | m | lc_247-3ph
mv_f0_lv68_f2_l1_ls | mv_f0_lv68_f2_n1 | mv_f0_lv68_f2_c1 | 3 | 10 | m | lc_248-3ph
mv_f0_lv68_f2_l2 | mv_f0_lv68_f2_n1 | mv_f0_lv68_f2_n2 | 3 | 19.6 | m | lc_247-3ph
mv_f0_lv68_f2_l2_ls | mv_f0_lv68_f2_n2 | mv_f0_lv68_f2_c2 | 3 | 10 | m | lc_248-3ph
mv_f0_lv68_f2_l3 | mv_f0_lv68_f2_n2 | mv_f0_lv68_f2_n3 | 3 | 19.6 | m | lc_247-3ph
mv_f0_lv68_f2_l3_ls | mv_f0_lv68_f2_n3 | mv_f0_lv68_f2_c3 | 3 | 10 | m | lc_248-3ph
mv_f0_lv68_f2_l4 | mv_f0_lv68_f2_n3 | mv_f0_lv68_f2_n4 | 3 | 19.6 | m | lc_247-3ph
mv_f0_lv68_f2_l4_ls | mv_f0_lv68_f2_n4 | mv_f0_lv68_f2_c4 | 3 | 10 | m | lc_248-3ph
mv_f0_lv68_f2_l5 | mv_f0_lv68_f2_n4 | mv_f0_lv68_f2_n5 | 3 | 19.6 | m | lc_247-3ph
mv_f0_lv68_f2_l5_ls | mv_f0_lv68_f2_n5 | mv_f0_lv68_f2_c5 | 3 | 10 | m | lc_248-3ph
mv_f0_lv68_f2_l6 | mv_f0_lv68_f2_n5 | mv_f0_lv68_f2_n6 | 3 | 19.6 | m | lc_247-3ph
mv_f0_lv68_f2_l6_ls | mv_f0_lv68_f2_n6 | mv_f0_lv68_f2_c6 | 3 | 10 | m | lc_248-3ph
mv_f0_lv68_f2_l7 | mv_f0_lv68_f2_n6 | mv_f0_lv68_f2_n7 | 3 | 19.6 | m | lc_247-3ph
mv_f0_lv68_f2_l7_ls | mv_f0_lv68_f2_n7 | mv_f0_lv68_f2_c7 | 3 | 10 | m | lc_248-3ph
mv_f0_lv68_f2_l8 | mv_f0_lv68_f2_n7 | mv_f0_lv68_f2_n8 | 3 | 19.6 | m | lc_247-3ph
mv_f0_lv68_f2_l8_ls | mv_f0_lv68_f2_n8 | mv_f0_lv68_f2_c8 | 3 | 10 | m | lc_248-3ph
mv_f0_lv68_f2_l9 | mv_f0_lv68_f2_n8 | mv_f0_lv68_f2_n9 | 3 | 19.6 | m | lc_247-3ph
mv_f0_lv68_f2_l9_ls | mv_f0_lv68_f2_n9 | mv_f0_lv68_f2_c9 | 3 | 10 | m | lc_248-3ph
mv_f0_lv68_f2_l10 | mv_f0_lv68_f2_n9 | mv_f0_lv68_f2_n10 | 3 | 19.6 | m | lc_247-3ph
mv_f0_lv68_f2_l10_ls | mv_f0_lv68_f2_n10 | mv_f0_lv68_f2_c10 | 3 | 10 | m | lc_248-3ph
mv_f0_lv68_f2_l11 | mv_f0_lv68_f2_n10 | mv_f0_lv68_f2_n11 | 3 | 19.6 | m | lc_247-3ph
mv_f0_lv68_f2_l11_ls | mv_f0_lv68_f2_n11 | mv_f0_lv68_f2_c11 | 3 | 10 | m | lc_248-3ph
mv_f0_lv68_f2_l12 | mv_f0_lv68_f2_n11 | mv_f0_lv68_f2_n12 | 3 | 19.6 | m | lc_247-3ph
mv_f0_lv68_f2_l12_ls | mv_f0_lv68_f2_n12 | mv_f0_lv68_f2_c12 | 3 | 10 | m | lc_248-3ph
mv_f0_lv68_f2_l13 | mv_f0_lv68_f2_n12 | mv_f0_lv68_f2_n13 | 3 | 19.6 | m | lc_247-3ph
mv_f0_lv68_f2_l13_ls | mv_f0_lv68_f2_n13 | mv_f0_lv68_f2_c13 | 3 | 10 | m | lc_248-3ph
mv_f0_lv68_f2_l14 | mv_f0_lv68_f2_n13 | mv_f0_lv68_f2_n14 | 3 | 19.6 | m | lc_247-3ph
mv_f0_lv68_f2_l14_ls | mv_f0_lv68_f2_n14 | mv_f0_lv68_f2_c14 | 3 | 10 | m | lc_248-3ph
mv_f0_lv68_f2_l15 | mv_f0_lv68_f2_n14 | mv_f0_lv68_f2_n15 | 3 | 19.6 | m | lc_247-3ph
mv_f0_lv68_f2_l15_ls | mv_f0_lv68_f2_n15 | mv_f0_lv68_f2_c15 | 3 | 10 | m | lc_248-3ph
mv_f0_lv68_f2_l16 | mv_f0_lv68_f2_n15 | mv_f0_lv68_f2_n16 | 3 | 19.6 | m | lc_247-3ph
mv_f0_lv68_f2_l16_ls | mv_f0_lv68_f2_n16 | mv_f0_lv68_f2_c16 | 3 | 10 | m | lc_248-3ph
mv_f0_lv68_f2_l17 | mv_f0_lv68_f2_n16 | mv_f0_lv68_f2_n17 | 3 | 19.6 | m | lc_247-3ph
mv_f0_lv68_f2_l17_ls | mv_f0_lv68_f2_n17 | mv_f0_lv68_f2_c17 | 3 | 10 | m | lc_248-3ph
mv_f0_lv68_f2_l18 | mv_f0_lv68_f2_n17 | mv_f0_lv68_f2_n18 | 3 | 19.6 | m | lc_247-3ph
mv_f0_lv68_f2_l18_ls | mv_f0_lv68_f2_n18 | mv_f0_lv68_f2_c18 | 3 | 10 | m | lc_248-3ph
mv_f0_lv68_f2_l19 | mv_f0_lv68_f2_n18 | mv_f0_lv68_f2_n19 | 3 | 19.6 | m | lc_247-3ph
mv_f0_lv68_f2_l19_ls | mv_f0_lv68_f2_n19 | mv_f0_lv68_f2_c19 | 3 | 10 | m | lc_248-3ph
mv_f0_lv68_f2_l20 | mv_f0_lv68_f2_n19 | mv_f0_lv68_f2_n20 | 3 | 19.6 | m | lc_247-3ph
mv_f0_lv68_f2_l20_ls | mv_f0_lv68_f2_n20 | mv_f0_lv68_f2_c20 | 3 | 10 | m | lc_248-3ph
mv_f0_lv68_f2_l21 | mv_f0_lv68_f2_n20 | mv_f0_lv68_f2_n21 | 3 | 19.6 | m | lc_247-3ph
mv_f0_lv68_f2_l21_ls | mv_f0_lv68_f2_n21 | mv_f0_lv68_f2_c21 | 3 | 10 | m | lc_248-3ph
mv_f0_lv68_f2_l22 | mv_f0_lv68_f2_n21 | mv_f0_lv68_f2_n22 | 3 | 19.6 | m | lc_247-3ph
mv_f0_lv68_f2_l22_ls | mv_f0_lv68_f2_n22 | mv_f0_lv68_f2_c22 | 3 | 10 | m | lc_248-3ph
mv_f0_lv68_f2_l23 | mv_f0_lv68_f2_n22 | mv_f0_lv68_f2_n23 | 3 | 19.6 | m | lc_247-3ph
mv_f0_lv68_f2_l23_ls | mv_f0_lv68_f2_n23 | mv_f0_lv68_f2_c23 | 3 | 10 | m | lc_248-3ph
mv_f0_lv68_f2_l24 | mv_f0_lv68_f2_n23 | mv_f0_lv68_f2_n24 | 3 | 19.6 | m | lc_247-3ph
mv_f0_lv68_f2_l24_ls | mv_f0_lv68_f2_n24 | mv_f0_lv68_f2_c24 | 3 | 10 | m | lc_248-3ph
mv_f0_lv68_f2_l25 | mv_f0_lv68_f2_n24 | mv_f0_lv68_f2_n25 | 3 | 19.6 | m | lc_247-3ph
mv_f0_lv68_f2_l25_ls | mv_f0_lv68_f2_n25 | mv_f0_lv68_f2_c25 | 3 | 10 | m | lc_248-3ph
mv_f0_lv68_f2_l26 | mv_f0_lv68_f2_n25 | mv_f0_lv68_f2_n26 | 3 | 19.6 | m | lc_247-3ph
mv_f0_lv68_f2_l26_ls | mv_f0_lv68_f2_n26 | mv_f0_lv68_f2_c26 | 3 | 10 | m | lc_248-3ph
mv_f0_lv69_f0_l0 | mv_f0_lv69_busbar | mv_f0_lv69_f0_n0 | 3 | 15.42 | m | lc_247-3ph
mv_f0_lv69_f0_l0_ls | mv_f0_lv69_f0_n0 | mv_f0_lv69_f0_c0 | 3 | 10 | m | lc_248-3ph
mv_f0_lv69_f0_l1 | mv_f0_lv69_f0_n0 | mv_f0_lv69_f0_n1 | 3 | 15.42 | m | lc_247-3ph
mv_f0_lv69_f0_l1_ls | mv_f0_lv69_f0_n1 | mv_f0_lv69_f0_c1 | 3 | 10 | m | lc_248-3ph
mv_f0_lv69_f0_l2 | mv_f0_lv69_f0_n1 | mv_f0_lv69_f0_n2 | 3 | 15.42 | m | lc_247-3ph
mv_f0_lv69_f0_l2_ls | mv_f0_lv69_f0_n2 | mv_f0_lv69_f0_c2 | 3 | 10 | m | lc_248-3ph
mv_f0_lv69_f0_l3 | mv_f0_lv69_f0_n2 | mv_f0_lv69_f0_n3 | 3 | 15.42 | m | lc_247-3ph
mv_f0_lv69_f0_l3_ls | mv_f0_lv69_f0_n3 | mv_f0_lv69_f0_c3 | 3 | 10 | m | lc_248-3ph
mv_f0_lv69_f0_l4 | mv_f0_lv69_f0_n3 | mv_f0_lv69_f0_n4 | 3 | 15.42 | m | lc_247-3ph
mv_f0_lv69_f0_l4_ls | mv_f0_lv69_f0_n4 | mv_f0_lv69_f0_c4 | 3 | 10 | m | lc_248-3ph
mv_f0_lv69_f0_l5 | mv_f0_lv69_f0_n4 | mv_f0_lv69_f0_n5 | 3 | 15.42 | m | lc_247-3ph
mv_f0_lv69_f0_l5_ls | mv_f0_lv69_f0_n5 | mv_f0_lv69_f0_c5 | 3 | 10 | m | lc_248-3ph
mv_f0_lv69_f0_l6 | mv_f0_lv69_f0_n5 | mv_f0_lv69_f0_n6 | 3 | 15.42 | m | lc_247-3ph
mv_f0_lv69_f0_l6_ls | mv_f0_lv69_f0_n6 | mv_f0_lv69_f0_c6 | 3 | 10 | m | lc_248-3ph
mv_f0_lv69_f0_l7 | mv_f0_lv69_f0_n6 | mv_f0_lv69_f0_n7 | 3 | 15.42 | m | lc_247-3ph
mv_f0_lv69_f0_l7_ls | mv_f0_lv69_f0_n7 | mv_f0_lv69_f0_c7 | 3 | 10 | m | lc_248-3ph
mv_f0_lv69_f0_l8 | mv_f0_lv69_f0_n7 | mv_f0_lv69_f0_n8 | 3 | 15.42 | m | lc_247-3ph
mv_f0_lv69_f0_l8_ls | mv_f0_lv69_f0_n8 | mv_f0_lv69_f0_c8 | 3 | 10 | m | lc_248-3ph
mv_f0_lv70_f0_l0 | mv_f0_lv70_busbar | mv_f0_lv70_f0_n0 | 3 | 15.42 | m | lc_247-3ph
mv_f0_lv70_f0_l0_ls | mv_f0_lv70_f0_n0 | mv_f0_lv70_f0_c0 | 3 | 10 | m | lc_248-3ph
mv_f0_lv70_f0_l1 | mv_f0_lv70_f0_n0 | mv_f0_lv70_f0_n1 | 3 | 15.42 | m | lc_247-3ph
mv_f0_lv70_f0_l1_ls | mv_f0_lv70_f0_n1 | mv_f0_lv70_f0_c1 | 3 | 10 | m | lc_248-3ph
mv_f0_lv71_f0_l0 | mv_f0_lv71_busbar | mv_f0_lv71_f0_n0 | 3 | 15.42 | m | lc_247-3ph
mv_f0_lv71_f0_l0_ls | mv_f0_lv71_f0_n0 | mv_f0_lv71_f0_c0 | 3 | 10 | m | lc_248-3ph
mv_f0_lv71_f0_l1 | mv_f0_lv71_f0_n0 | mv_f0_lv71_f0_n1 | 3 | 15.42 | m | lc_247-3ph
mv_f0_lv71_f0_l1_ls | mv_f0_lv71_f0_n1 | mv_f0_lv71_f0_c1 | 3 | 10 | m | lc_248-3ph
mv_f0_lv71_f0_l2 | mv_f0_lv71_f0_n1 | mv_f0_lv71_f0_n2 | 3 | 15.42 | m | lc_247-3ph
mv_f0_lv71_f0_l2_ls | mv_f0_lv71_f0_n2 | mv_f0_lv71_f0_c2 | 3 | 10 | m | lc_248-3ph
mv_f0_lv71_f0_l3 | mv_f0_lv71_f0_n2 | mv_f0_lv71_f0_n3 | 3 | 15.42 | m | lc_247-3ph
mv_f0_lv71_f0_l3_ls | mv_f0_lv71_f0_n3 | mv_f0_lv71_f0_c3 | 3 | 10 | m | lc_248-3ph
mv_f0_lv71_f0_l4 | mv_f0_lv71_f0_n3 | mv_f0_lv71_f0_n4 | 3 | 15.42 | m | lc_247-3ph
mv_f0_lv71_f0_l4_ls | mv_f0_lv71_f0_n4 | mv_f0_lv71_f0_c4 | 3 | 10 | m | lc_248-3ph
mv_f0_lv71_f0_l5 | mv_f0_lv71_f0_n4 | mv_f0_lv71_f0_n5 | 3 | 15.42 | m | lc_247-3ph
mv_f0_lv71_f0_l5_ls | mv_f0_lv71_f0_n5 | mv_f0_lv71_f0_c5 | 3 | 10 | m | lc_248-3ph
mv_f0_lv72_f0_l0 | mv_f0_lv72_busbar | mv_f0_lv72_f0_n0 | 3 | 15.42 | m | lc_247-3ph
mv_f0_lv72_f0_l0_ls | mv_f0_lv72_f0_n0 | mv_f0_lv72_f0_c0 | 3 | 10 | m | lc_248-3ph
mv_f0_lv72_f0_l1 | mv_f0_lv72_f0_n0 | mv_f0_lv72_f0_n1 | 3 | 15.42 | m | lc_247-3ph
mv_f0_lv72_f0_l1_ls | mv_f0_lv72_f0_n1 | mv_f0_lv72_f0_c1 | 3 | 10 | m | lc_248-3ph
mv_f0_lv72_f0_l2 | mv_f0_lv72_f0_n1 | mv_f0_lv72_f0_n2 | 3 | 15.42 | m | lc_247-3ph
mv_f0_lv72_f0_l2_ls | mv_f0_lv72_f0_n2 | mv_f0_lv72_f0_c2 | 3 | 10 | m | lc_248-3ph
mv_f0_lv73_f0_l0 | mv_f0_lv73_busbar | mv_f0_lv73_f0_n0 | 3 | 15.42 | m | lc_247-3ph
mv_f0_lv73_f0_l0_ls | mv_f0_lv73_f0_n0 | mv_f0_lv73_f0_c0 | 3 | 10 | m | lc_248-3ph
mv_f0_lv73_f0_l1 | mv_f0_lv73_f0_n0 | mv_f0_lv73_f0_n1 | 3 | 15.42 | m | lc_247-3ph
mv_f0_lv73_f0_l1_ls | mv_f0_lv73_f0_n1 | mv_f0_lv73_f0_c1 | 3 | 10 | m | lc_248-3ph
mv_f0_lv73_f0_l2 | mv_f0_lv73_f0_n1 | mv_f0_lv73_f0_n2 | 3 | 15.42 | m | lc_247-3ph
mv_f0_lv73_f0_l2_ls | mv_f0_lv73_f0_n2 | mv_f0_lv73_f0_c2 | 3 | 10 | m | lc_248-3ph
mv_f0_lv74_f0_l0 | mv_f0_lv74_busbar | mv_f0_lv74_f0_n0 | 3 | 19.6 | m | lc_247-3ph
mv_f0_lv74_f0_l0_ls | mv_f0_lv74_f0_n0 | mv_f0_lv74_f0_c0 | 3 | 10 | m | lc_248-3ph
mv_f0_lv74_f0_l1 | mv_f0_lv74_f0_n0 | mv_f0_lv74_f0_n1 | 3 | 19.6 | m | lc_247-3ph
mv_f0_lv74_f0_l1_ls | mv_f0_lv74_f0_n1 | mv_f0_lv74_f0_c1 | 3 | 10 | m | lc_248-3ph
mv_f0_lv74_f0_l2 | mv_f0_lv74_f0_n1 | mv_f0_lv74_f0_n2 | 3 | 19.6 | m | lc_247-3ph
mv_f0_lv74_f0_l2_ls | mv_f0_lv74_f0_n2 | mv_f0_lv74_f0_c2 | 3 | 10 | m | lc_248-3ph
mv_f0_lv74_f0_l3 | mv_f0_lv74_f0_n2 | mv_f0_lv74_f0_n3 | 3 | 19.6 | m | lc_247-3ph
mv_f0_lv74_f0_l3_ls | mv_f0_lv74_f0_n3 | mv_f0_lv74_f0_c3 | 3 | 10 | m | lc_248-3ph
mv_f0_lv74_f0_l4 | mv_f0_lv74_f0_n3 | mv_f0_lv74_f0_n4 | 3 | 19.6 | m | lc_247-3ph
mv_f0_lv74_f0_l4_ls | mv_f0_lv74_f0_n4 | mv_f0_lv74_f0_c4 | 3 | 10 | m | lc_248-3ph
mv_f0_lv74_f0_l5 | mv_f0_lv74_f0_n4 | mv_f0_lv74_f0_n5 | 3 | 19.6 | m | lc_247-3ph
mv_f0_lv74_f0_l5_ls | mv_f0_lv74_f0_n5 | mv_f0_lv74_f0_c5 | 3 | 10 | m | lc_248-3ph
mv_f0_lv74_f0_l6 | mv_f0_lv74_f0_n5 | mv_f0_lv74_f0_n6 | 3 | 19.6 | m | lc_247-3ph
mv_f0_lv74_f0_l6_ls | mv_f0_lv74_f0_n6 | mv_f0_lv74_f0_c6 | 3 | 10 | m | lc_248-3ph
mv_f0_lv74_f0_l7 | mv_f0_lv74_f0_n6 | mv_f0_lv74_f0_n7 | 3 | 19.6 | m | lc_247-3ph
mv_f0_lv74_f0_l7_ls | mv_f0_lv74_f0_n7 | mv_f0_lv74_f0_c7 | 3 | 10 | m | lc_248-3ph
mv_f0_lv74_f0_l8 | mv_f0_lv74_f0_n7 | mv_f0_lv74_f0_n8 | 3 | 19.6 | m | lc_247-3ph
mv_f0_lv74_f0_l8_ls | mv_f0_lv74_f0_n8 | mv_f0_lv74_f0_c8 | 3 | 10 | m | lc_248-3ph
mv_f0_lv74_f0_l9 | mv_f0_lv74_f0_n8 | mv_f0_lv74_f0_n9 | 3 | 19.6 | m | lc_247-3ph
mv_f0_lv74_f0_l9_ls | mv_f0_lv74_f0_n9 | mv_f0_lv74_f0_c9 | 3 | 10 | m | lc_248-3ph
mv_f0_lv74_f0_l10 | mv_f0_lv74_f0_n9 | mv_f0_lv74_f0_n10 | 3 | 19.6 | m | lc_247-3ph
mv_f0_lv74_f0_l10_ls | mv_f0_lv74_f0_n10 | mv_f0_lv74_f0_c10 | 3 | 10 | m | lc_248-3ph
mv_f0_lv74_f0_l11 | mv_f0_lv74_f0_n10 | mv_f0_lv74_f0_n11 | 3 | 19.6 | m | lc_247-3ph
mv_f0_lv74_f0_l11_ls | mv_f0_lv74_f0_n11 | mv_f0_lv74_f0_c11 | 3 | 10 | m | lc_248-3ph
mv_f0_lv74_f0_l12 | mv_f0_lv74_f0_n11 | mv_f0_lv74_f0_n12 | 3 | 19.6 | m | lc_247-3ph
mv_f0_lv74_f0_l12_ls | mv_f0_lv74_f0_n12 | mv_f0_lv74_f0_c12 | 3 | 10 | m | lc_248-3ph
mv_f0_lv74_f0_l13 | mv_f0_lv74_f0_n12 | mv_f0_lv74_f0_n13 | 3 | 19.6 | m | lc_247-3ph
mv_f0_lv74_f0_l13_ls | mv_f0_lv74_f0_n13 | mv_f0_lv74_f0_c13 | 3 | 10 | m | lc_248-3ph
mv_f0_lv74_f0_l14 | mv_f0_lv74_f0_n13 | mv_f0_lv74_f0_n14 | 3 | 19.6 | m | lc_247-3ph
mv_f0_lv74_f0_l14_ls | mv_f0_lv74_f0_n14 | mv_f0_lv74_f0_c14 | 3 | 10 | m | lc_248-3ph
mv_f0_lv74_f0_l15 | mv_f0_lv74_f0_n14 | mv_f0_lv74_f0_n15 | 3 | 19.6 | m | lc_247-3ph
mv_f0_lv74_f0_l15_ls | mv_f0_lv74_f0_n15 | mv_f0_lv74_f0_c15 | 3 | 10 | m | lc_248-3ph
mv_f0_lv74_f0_l16 | mv_f0_lv74_f0_n15 | mv_f0_lv74_f0_n16 | 3 | 19.6 | m | lc_247-3ph
mv_f0_lv74_f0_l16_ls | mv_f0_lv74_f0_n16 | mv_f0_lv74_f0_c16 | 3 | 10 | m | lc_248-3ph
mv_f0_lv74_f0_l17 | mv_f0_lv74_f0_n16 | mv_f0_lv74_f0_n17 | 3 | 19.6 | m | lc_247-3ph
mv_f0_lv74_f0_l17_ls | mv_f0_lv74_f0_n17 | mv_f0_lv74_f0_c17 | 3 | 10 | m | lc_248-3ph
mv_f0_lv74_f0_l18 | mv_f0_lv74_f0_n17 | mv_f0_lv74_f0_n18 | 3 | 19.6 | m | lc_247-3ph
mv_f0_lv74_f0_l18_ls | mv_f0_lv74_f0_n18 | mv_f0_lv74_f0_c18 | 3 | 10 | m | lc_248-3ph
mv_f0_lv74_f0_l19 | mv_f0_lv74_f0_n18 | mv_f0_lv74_f0_n19 | 3 | 19.6 | m | lc_247-3ph
mv_f0_lv74_f0_l19_ls | mv_f0_lv74_f0_n19 | mv_f0_lv74_f0_c19 | 3 | 10 | m | lc_248-3ph
mv_f0_lv74_f0_l20 | mv_f0_lv74_f0_n19 | mv_f0_lv74_f0_n20 | 3 | 19.6 | m | lc_247-3ph
mv_f0_lv74_f0_l20_ls | mv_f0_lv74_f0_n20 | mv_f0_lv74_f0_c20 | 3 | 10 | m | lc_248-3ph
mv_f0_lv74_f0_l21 | mv_f0_lv74_f0_n20 | mv_f0_lv74_f0_n21 | 3 | 19.6 | m | lc_247-3ph
mv_f0_lv74_f0_l21_ls | mv_f0_lv74_f0_n21 | mv_f0_lv74_f0_c21 | 3 | 10 | m | lc_248-3ph
mv_f0_lv74_f0_l22 | mv_f0_lv74_f0_n21 | mv_f0_lv74_f0_n22 | 3 | 19.6 | m | lc_247-3ph
mv_f0_lv74_f0_l22_ls | mv_f0_lv74_f0_n22 | mv_f0_lv74_f0_c22 | 3 | 10 | m | lc_248-3ph
mv_f0_lv74_f0_l23 | mv_f0_lv74_f0_n22 | mv_f0_lv74_f0_n23 | 3 | 19.6 | m | lc_247-3ph
mv_f0_lv74_f0_l23_ls | mv_f0_lv74_f0_n23 | mv_f0_lv74_f0_c23 | 3 | 10 | m | lc_248-3ph
mv_f0_lv74_f0_l24 | mv_f0_lv74_f0_n23 | mv_f0_lv74_f0_n24 | 3 | 19.6 | m | lc_247-3ph
mv_f0_lv74_f0_l24_ls | mv_f0_lv74_f0_n24 | mv_f0_lv74_f0_c24 | 3 | 10 | m | lc_248-3ph
mv_f0_lv74_f0_l25 | mv_f0_lv74_f0_n24 | mv_f0_lv74_f0_n25 | 3 | 19.6 | m | lc_247-3ph
mv_f0_lv74_f0_l25_ls | mv_f0_lv74_f0_n25 | mv_f0_lv74_f0_c25 | 3 | 10 | m | lc_248-3ph
mv_f0_lv74_f0_l26 | mv_f0_lv74_f0_n25 | mv_f0_lv74_f0_n26 | 3 | 19.6 | m | lc_247-3ph
mv_f0_lv74_f0_l26_ls | mv_f0_lv74_f0_n26 | mv_f0_lv74_f0_c26 | 3 | 10 | m | lc_248-3ph
mv_f0_lv74_f0_l27 | mv_f0_lv74_f0_n26 | mv_f0_lv74_f0_n27 | 3 | 19.6 | m | lc_247-3ph
mv_f0_lv74_f0_l27_ls | mv_f0_lv74_f0_n27 | mv_f0_lv74_f0_c27 | 3 | 10 | m | lc_248-3ph
mv_f0_lv74_f0_l28 | mv_f0_lv74_f0_n27 | mv_f0_lv74_f0_n28 | 3 | 19.6 | m | lc_247-3ph
mv_f0_lv74_f0_l28_ls | mv_f0_lv74_f0_n28 | mv_f0_lv74_f0_c28 | 3 | 10 | m | lc_248-3ph
mv_f0_lv74_f0_l29 | mv_f0_lv74_f0_n28 | mv_f0_lv74_f0_n29 | 3 | 19.6 | m | lc_247-3ph
mv_f0_lv74_f0_l29_ls | mv_f0_lv74_f0_n29 | mv_f0_lv74_f0_c29 | 3 | 10 | m | lc_248-3ph
mv_f0_lv74_f0_l30 | mv_f0_lv74_f0_n29 | mv_f0_lv74_f0_n30 | 3 | 19.6 | m | lc_247-3ph
mv_f0_lv74_f0_l30_ls | mv_f0_lv74_f0_n30 | mv_f0_lv74_f0_c30 | 3 | 10 | m | lc_248-3ph
mv_f0_lv74_f0_l31 | mv_f0_lv74_f0_n30 | mv_f0_lv74_f0_n31 | 3 | 19.6 | m | lc_247-3ph
mv_f0_lv74_f0_l31_ls | mv_f0_lv74_f0_n31 | mv_f0_lv74_f0_c31 | 3 | 10 | m | lc_248-3ph
mv_f0_lv74_f0_l32 | mv_f0_lv74_f0_n31 | mv_f0_lv74_f0_n32 | 3 | 19.6 | m | lc_247-3ph
mv_f0_lv74_f0_l32_ls | mv_f0_lv74_f0_n32 | mv_f0_lv74_f0_c32 | 3 | 10 | m | lc_248-3ph
mv_f0_lv74_f0_l33 | mv_f0_lv74_f0_n32 | mv_f0_lv74_f0_n33 | 3 | 19.6 | m | lc_247-3ph
mv_f0_lv74_f0_l33_ls | mv_f0_lv74_f0_n33 | mv_f0_lv74_f0_c33 | 3 | 10 | m | lc_248-3ph
mv_f0_lv74_f0_l34 | mv_f0_lv74_f0_n33 | mv_f0_lv74_f0_n34 | 3 | 19.6 | m | lc_247-3ph
mv_f0_lv74_f0_l34_ls | mv_f0_lv74_f0_n34 | mv_f0_lv74_f0_c34 | 3 | 10 | m | lc_248-3ph
mv_f0_lv74_f0_l35 | mv_f0_lv74_f0_n34 | mv_f0_lv74_f0_n35 | 3 | 19.6 | m | lc_247-3ph
mv_f0_lv74_f0_l35_ls | mv_f0_lv74_f0_n35 | mv_f0_lv74_f0_c35 | 3 | 10 | m | lc_248-3ph
mv_f0_lv74_f0_l36 | mv_f0_lv74_f0_n35 | mv_f0_lv74_f0_n36 | 3 | 19.6 | m | lc_247-3ph
mv_f0_lv74_f0_l36_ls | mv_f0_lv74_f0_n36 | mv_f0_lv74_f0_c36 | 3 | 10 | m | lc_248-3ph
mv_f0_lv74_f0_l37 | mv_f0_lv74_f0_n36 | mv_f0_lv74_f0_n37 | 3 | 19.6 | m | lc_247-3ph
mv_f0_lv74_f0_l37_ls | mv_f0_lv74_f0_n37 | mv_f0_lv74_f0_c37 | 3 | 10 | m | lc_248-3ph
mv_f0_lv74_f0_l38 | mv_f0_lv74_f0_n37 | mv_f0_lv74_f0_n38 | 3 | 19.6 | m | lc_247-3ph
mv_f0_lv74_f0_l38_ls | mv_f0_lv74_f0_n38 | mv_f0_lv74_f0_c38 | 3 | 10 | m | lc_248-3ph
mv_f0_lv74_f0_l39 | mv_f0_lv74_f0_n38 | mv_f0_lv74_f0_n39 | 3 | 19.6 | m | lc_247-3ph
mv_f0_lv74_f0_l39_ls | mv_f0_lv74_f0_n39 | mv_f0_lv74_f0_c39 | 3 | 10 | m | lc_248-3ph
mv_f0_lv74_f1_l0 | mv_f0_lv74_busbar | mv_f0_lv74_f1_n0 | 3 | 19.6 | m | lc_247-3ph
mv_f0_lv74_f1_l0_ls | mv_f0_lv74_f1_n0 | mv_f0_lv74_f1_c0 | 3 | 10 | m | lc_248-3ph
mv_f0_lv74_f1_l1 | mv_f0_lv74_f1_n0 | mv_f0_lv74_f1_n1 | 3 | 19.6 | m | lc_247-3ph
mv_f0_lv74_f1_l1_ls | mv_f0_lv74_f1_n1 | mv_f0_lv74_f1_c1 | 3 | 10 | m | lc_248-3ph
mv_f0_lv74_f1_l2 | mv_f0_lv74_f1_n1 | mv_f0_lv74_f1_n2 | 3 | 19.6 | m | lc_247-3ph
mv_f0_lv74_f1_l2_ls | mv_f0_lv74_f1_n2 | mv_f0_lv74_f1_c2 | 3 | 10 | m | lc_248-3ph
mv_f0_lv74_f1_l3 | mv_f0_lv74_f1_n2 | mv_f0_lv74_f1_n3 | 3 | 19.6 | m | lc_247-3ph
mv_f0_lv74_f1_l3_ls | mv_f0_lv74_f1_n3 | mv_f0_lv74_f1_c3 | 3 | 10 | m | lc_248-3ph
mv_f0_lv74_f1_l4 | mv_f0_lv74_f1_n3 | mv_f0_lv74_f1_n4 | 3 | 19.6 | m | lc_247-3ph
mv_f0_lv74_f1_l4_ls | mv_f0_lv74_f1_n4 | mv_f0_lv74_f1_c4 | 3 | 10 | m | lc_248-3ph
mv_f0_lv74_f1_l5 | mv_f0_lv74_f1_n4 | mv_f0_lv74_f1_n5 | 3 | 19.6 | m | lc_247-3ph
mv_f0_lv74_f1_l5_ls | mv_f0_lv74_f1_n5 | mv_f0_lv74_f1_c5 | 3 | 10 | m | lc_248-3ph
mv_f0_lv74_f1_l6 | mv_f0_lv74_f1_n5 | mv_f0_lv74_f1_n6 | 3 | 19.6 | m | lc_247-3ph
mv_f0_lv74_f1_l6_ls | mv_f0_lv74_f1_n6 | mv_f0_lv74_f1_c6 | 3 | 10 | m | lc_248-3ph
mv_f0_lv74_f1_l7 | mv_f0_lv74_f1_n6 | mv_f0_lv74_f1_n7 | 3 | 19.6 | m | lc_247-3ph
mv_f0_lv74_f1_l7_ls | mv_f0_lv74_f1_n7 | mv_f0_lv74_f1_c7 | 3 | 10 | m | lc_248-3ph
mv_f0_lv74_f1_l8 | mv_f0_lv74_f1_n7 | mv_f0_lv74_f1_n8 | 3 | 19.6 | m | lc_247-3ph
mv_f0_lv74_f1_l8_ls | mv_f0_lv74_f1_n8 | mv_f0_lv74_f1_c8 | 3 | 10 | m | lc_248-3ph
mv_f0_lv74_f1_l9 | mv_f0_lv74_f1_n8 | mv_f0_lv74_f1_n9 | 3 | 19.6 | m | lc_247-3ph
mv_f0_lv74_f1_l9_ls | mv_f0_lv74_f1_n9 | mv_f0_lv74_f1_c9 | 3 | 10 | m | lc_248-3ph
mv_f0_lv74_f1_l10 | mv_f0_lv74_f1_n9 | mv_f0_lv74_f1_n10 | 3 | 19.6 | m | lc_247-3ph
mv_f0_lv74_f1_l10_ls | mv_f0_lv74_f1_n10 | mv_f0_lv74_f1_c10 | 3 | 10 | m | lc_248-3ph
mv_f0_lv74_f1_l11 | mv_f0_lv74_f1_n10 | mv_f0_lv74_f1_n11 | 3 | 19.6 | m | lc_247-3ph
mv_f0_lv74_f1_l11_ls | mv_f0_lv74_f1_n11 | mv_f0_lv74_f1_c11 | 3 | 10 | m | lc_248-3ph
mv_f0_lv74_f1_l12 | mv_f0_lv74_f1_n11 | mv_f0_lv74_f1_n12 | 3 | 19.6 | m | lc_247-3ph
mv_f0_lv74_f1_l12_ls | mv_f0_lv74_f1_n12 | mv_f0_lv74_f1_c12 | 3 | 10 | m | lc_248-3ph
mv_f0_lv74_f1_l13 | mv_f0_lv74_f1_n12 | mv_f0_lv74_f1_n13 | 3 | 19.6 | m | lc_247-3ph
mv_f0_lv74_f1_l13_ls | mv_f0_lv74_f1_n13 | mv_f0_lv74_f1_c13 | 3 | 10 | m | lc_248-3ph
mv_f0_lv74_f1_l14 | mv_f0_lv74_f1_n13 | mv_f0_lv74_f1_n14 | 3 | 19.6 | m | lc_247-3ph
mv_f0_lv74_f1_l14_ls | mv_f0_lv74_f1_n14 | mv_f0_lv74_f1_c14 | 3 | 10 | m | lc_248-3ph
mv_f0_lv74_f1_l15 | mv_f0_lv74_f1_n14 | mv_f0_lv74_f1_n15 | 3 | 19.6 | m | lc_247-3ph
mv_f0_lv74_f1_l15_ls | mv_f0_lv74_f1_n15 | mv_f0_lv74_f1_c15 | 3 | 10 | m | lc_248-3ph
mv_f0_lv74_f1_l16 | mv_f0_lv74_f1_n15 | mv_f0_lv74_f1_n16 | 3 | 19.6 | m | lc_247-3ph
mv_f0_lv74_f1_l16_ls | mv_f0_lv74_f1_n16 | mv_f0_lv74_f1_c16 | 3 | 10 | m | lc_248-3ph
mv_f0_lv74_f1_l17 | mv_f0_lv74_f1_n16 | mv_f0_lv74_f1_n17 | 3 | 19.6 | m | lc_247-3ph
mv_f0_lv74_f1_l17_ls | mv_f0_lv74_f1_n17 | mv_f0_lv74_f1_c17 | 3 | 10 | m | lc_248-3ph
mv_f0_lv74_f1_l18 | mv_f0_lv74_f1_n17 | mv_f0_lv74_f1_n18 | 3 | 19.6 | m | lc_247-3ph
mv_f0_lv74_f1_l18_ls | mv_f0_lv74_f1_n18 | mv_f0_lv74_f1_c18 | 3 | 10 | m | lc_248-3ph
mv_f0_lv74_f1_l19 | mv_f0_lv74_f1_n18 | mv_f0_lv74_f1_n19 | 3 | 19.6 | m | lc_247-3ph
mv_f0_lv74_f1_l19_ls | mv_f0_lv74_f1_n19 | mv_f0_lv74_f1_c19 | 3 | 10 | m | lc_248-3ph
mv_f0_lv74_f1_l20 | mv_f0_lv74_f1_n19 | mv_f0_lv74_f1_n20 | 3 | 19.6 | m | lc_247-3ph
mv_f0_lv74_f1_l20_ls | mv_f0_lv74_f1_n20 | mv_f0_lv74_f1_c20 | 3 | 10 | m | lc_248-3ph
mv_f0_lv74_f1_l21 | mv_f0_lv74_f1_n20 | mv_f0_lv74_f1_n21 | 3 | 19.6 | m | lc_247-3ph
mv_f0_lv74_f1_l21_ls | mv_f0_lv74_f1_n21 | mv_f0_lv74_f1_c21 | 3 | 10 | m | lc_248-3ph
mv_f0_lv74_f1_l22 | mv_f0_lv74_f1_n21 | mv_f0_lv74_f1_n22 | 3 | 19.6 | m | lc_247-3ph
mv_f0_lv74_f1_l22_ls | mv_f0_lv74_f1_n22 | mv_f0_lv74_f1_c22 | 3 | 10 | m | lc_248-3ph
mv_f0_lv74_f1_l23 | mv_f0_lv74_f1_n22 | mv_f0_lv74_f1_n23 | 3 | 19.6 | m | lc_247-3ph
mv_f0_lv74_f1_l23_ls | mv_f0_lv74_f1_n23 | mv_f0_lv74_f1_c23 | 3 | 10 | m | lc_248-3ph
mv_f0_lv74_f1_l24 | mv_f0_lv74_f1_n23 | mv_f0_lv74_f1_n24 | 3 | 19.6 | m | lc_247-3ph
mv_f0_lv74_f1_l24_ls | mv_f0_lv74_f1_n24 | mv_f0_lv74_f1_c24 | 3 | 10 | m | lc_248-3ph
mv_f0_lv74_f1_l25 | mv_f0_lv74_f1_n24 | mv_f0_lv74_f1_n25 | 3 | 19.6 | m | lc_247-3ph
mv_f0_lv74_f1_l25_ls | mv_f0_lv74_f1_n25 | mv_f0_lv74_f1_c25 | 3 | 10 | m | lc_248-3ph
mv_f0_lv74_f1_l26 | mv_f0_lv74_f1_n25 | mv_f0_lv74_f1_n26 | 3 | 19.6 | m | lc_247-3ph
mv_f0_lv74_f1_l26_ls | mv_f0_lv74_f1_n26 | mv_f0_lv74_f1_c26 | 3 | 10 | m | lc_248-3ph
mv_f0_lv74_f1_l27 | mv_f0_lv74_f1_n26 | mv_f0_lv74_f1_n27 | 3 | 19.6 | m | lc_247-3ph
mv_f0_lv74_f1_l27_ls | mv_f0_lv74_f1_n27 | mv_f0_lv74_f1_c27 | 3 | 10 | m | lc_248-3ph
mv_f0_lv74_f1_l28 | mv_f0_lv74_f1_n27 | mv_f0_lv74_f1_n28 | 3 | 19.6 | m | lc_247-3ph
mv_f0_lv74_f1_l28_ls | mv_f0_lv74_f1_n28 | mv_f0_lv74_f1_c28 | 3 | 10 | m | lc_248-3ph
mv_f0_lv74_f1_l29 | mv_f0_lv74_f1_n28 | mv_f0_lv74_f1_n29 | 3 | 19.6 | m | lc_247-3ph
mv_f0_lv74_f1_l29_ls | mv_f0_lv74_f1_n29 | mv_f0_lv74_f1_c29 | 3 | 10 | m | lc_248-3ph
mv_f0_lv74_f1_l30 | mv_f0_lv74_f1_n29 | mv_f0_lv74_f1_n30 | 3 | 19.6 | m | lc_247-3ph
mv_f0_lv74_f1_l30_ls | mv_f0_lv74_f1_n30 | mv_f0_lv74_f1_c30 | 3 | 10 | m | lc_248-3ph
mv_f0_lv74_f1_l31 | mv_f0_lv74_f1_n30 | mv_f0_lv74_f1_n31 | 3 | 19.6 | m | lc_247-3ph
mv_f0_lv74_f1_l31_ls | mv_f0_lv74_f1_n31 | mv_f0_lv74_f1_c31 | 3 | 10 | m | lc_248-3ph
mv_f0_lv74_f1_l32 | mv_f0_lv74_f1_n31 | mv_f0_lv74_f1_n32 | 3 | 19.6 | m | lc_247-3ph
mv_f0_lv74_f1_l32_ls | mv_f0_lv74_f1_n32 | mv_f0_lv74_f1_c32 | 3 | 10 | m | lc_248-3ph
mv_f0_lv74_f1_l33 | mv_f0_lv74_f1_n32 | mv_f0_lv74_f1_n33 | 3 | 19.6 | m | lc_247-3ph
mv_f0_lv74_f1_l33_ls | mv_f0_lv74_f1_n33 | mv_f0_lv74_f1_c33 | 3 | 10 | m | lc_248-3ph
mv_f0_lv74_f1_l34 | mv_f0_lv74_f1_n33 | mv_f0_lv74_f1_n34 | 3 | 19.6 | m | lc_247-3ph
mv_f0_lv74_f1_l34_ls | mv_f0_lv74_f1_n34 | mv_f0_lv74_f1_c34 | 3 | 10 | m | lc_248-3ph
mv_f0_lv74_f1_l35 | mv_f0_lv74_f1_n34 | mv_f0_lv74_f1_n35 | 3 | 19.6 | m | lc_247-3ph
mv_f0_lv74_f1_l35_ls | mv_f0_lv74_f1_n35 | mv_f0_lv74_f1_c35 | 3 | 10 | m | lc_248-3ph
mv_f0_lv74_f1_l36 | mv_f0_lv74_f1_n35 | mv_f0_lv74_f1_n36 | 3 | 19.6 | m | lc_247-3ph
mv_f0_lv74_f1_l36_ls | mv_f0_lv74_f1_n36 | mv_f0_lv74_f1_c36 | 3 | 10 | m | lc_248-3ph
mv_f0_lv74_f1_l37 | mv_f0_lv74_f1_n36 | mv_f0_lv74_f1_n37 | 3 | 19.6 | m | lc_247-3ph
mv_f0_lv74_f1_l37_ls | mv_f0_lv74_f1_n37 | mv_f0_lv74_f1_c37 | 3 | 10 | m | lc_248-3ph
mv_f0_lv74_f1_l38 | mv_f0_lv74_f1_n37 | mv_f0_lv74_f1_n38 | 3 | 19.6 | m | lc_247-3ph
mv_f0_lv74_f1_l38_ls | mv_f0_lv74_f1_n38 | mv_f0_lv74_f1_c38 | 3 | 10 | m | lc_248-3ph
mv_f0_lv74_f1_l39 | mv_f0_lv74_f1_n38 | mv_f0_lv74_f1_n39 | 3 | 19.6 | m | lc_247-3ph
mv_f0_lv74_f1_l39_ls | mv_f0_lv74_f1_n39 | mv_f0_lv74_f1_c39 | 3 | 10 | m | lc_248-3ph
mv_f0_lv74_f2_l0 | mv_f0_lv74_busbar | mv_f0_lv74_f2_n0 | 3 | 19.6 | m | lc_247-3ph
mv_f0_lv74_f2_l0_ls | mv_f0_lv74_f2_n0 | mv_f0_lv74_f2_c0 | 3 | 10 | m | lc_248-3ph
mv_f0_lv74_f2_l1 | mv_f0_lv74_f2_n0 | mv_f0_lv74_f2_n1 | 3 | 19.6 | m | lc_247-3ph
mv_f0_lv74_f2_l1_ls | mv_f0_lv74_f2_n1 | mv_f0_lv74_f2_c1 | 3 | 10 | m | lc_248-3ph
mv_f0_lv74_f2_l2 | mv_f0_lv74_f2_n1 | mv_f0_lv74_f2_n2 | 3 | 19.6 | m | lc_247-3ph
mv_f0_lv74_f2_l2_ls | mv_f0_lv74_f2_n2 | mv_f0_lv74_f2_c2 | 3 | 10 | m | lc_248-3ph
mv_f0_lv74_f2_l3 | mv_f0_lv74_f2_n2 | mv_f0_lv74_f2_n3 | 3 | 19.6 | m | lc_247-3ph
mv_f0_lv74_f2_l3_ls | mv_f0_lv74_f2_n3 | mv_f0_lv74_f2_c3 | 3 | 10 | m | lc_248-3ph
mv_f0_lv74_f2_l4 | mv_f0_lv74_f2_n3 | mv_f0_lv74_f2_n4 | 3 | 19.6 | m | lc_247-3ph
mv_f0_lv74_f2_l4_ls | mv_f0_lv74_f2_n4 | mv_f0_lv74_f2_c4 | 3 | 10 | m | lc_248-3ph
mv_f0_lv74_f2_l5 | mv_f0_lv74_f2_n4 | mv_f0_lv74_f2_n5 | 3 | 19.6 | m | lc_247-3ph
mv_f0_lv74_f2_l5_ls | mv_f0_lv74_f2_n5 | mv_f0_lv74_f2_c5 | 3 | 10 | m | lc_248-3ph
mv_f0_lv74_f2_l6 | mv_f0_lv74_f2_n5 | mv_f0_lv74_f2_n6 | 3 | 19.6 | m | lc_247-3ph
mv_f0_lv74_f2_l6_ls | mv_f0_lv74_f2_n6 | mv_f0_lv74_f2_c6 | 3 | 10 | m | lc_248-3ph
mv_f0_lv74_f2_l7 | mv_f0_lv74_f2_n6 | mv_f0_lv74_f2_n7 | 3 | 19.6 | m | lc_247-3ph
mv_f0_lv74_f2_l7_ls | mv_f0_lv74_f2_n7 | mv_f0_lv74_f2_c7 | 3 | 10 | m | lc_248-3ph
mv_f0_lv74_f2_l8 | mv_f0_lv74_f2_n7 | mv_f0_lv74_f2_n8 | 3 | 19.6 | m | lc_247-3ph
mv_f0_lv74_f2_l8_ls | mv_f0_lv74_f2_n8 | mv_f0_lv74_f2_c8 | 3 | 10 | m | lc_248-3ph
mv_f0_lv74_f2_l9 | mv_f0_lv74_f2_n8 | mv_f0_lv74_f2_n9 | 3 | 19.6 | m | lc_247-3ph
mv_f0_lv74_f2_l9_ls | mv_f0_lv74_f2_n9 | mv_f0_lv74_f2_c9 | 3 | 10 | m | lc_248-3ph
mv_f0_lv74_f2_l10 | mv_f0_lv74_f2_n9 | mv_f0_lv74_f2_n10 | 3 | 19.6 | m | lc_247-3ph
mv_f0_lv74_f2_l10_ls | mv_f0_lv74_f2_n10 | mv_f0_lv74_f2_c10 | 3 | 10 | m | lc_248-3ph
mv_f0_lv74_f2_l11 | mv_f0_lv74_f2_n10 | mv_f0_lv74_f2_n11 | 3 | 19.6 | m | lc_247-3ph
mv_f0_lv74_f2_l11_ls | mv_f0_lv74_f2_n11 | mv_f0_lv74_f2_c11 | 3 | 10 | m | lc_248-3ph
mv_f0_lv74_f2_l12 | mv_f0_lv74_f2_n11 | mv_f0_lv74_f2_n12 | 3 | 19.6 | m | lc_247-3ph
mv_f0_lv74_f2_l12_ls | mv_f0_lv74_f2_n12 | mv_f0_lv74_f2_c12 | 3 | 10 | m | lc_248-3ph
mv_f0_lv74_f2_l13 | mv_f0_lv74_f2_n12 | mv_f0_lv74_f2_n13 | 3 | 19.6 | m | lc_247-3ph
mv_f0_lv74_f2_l13_ls | mv_f0_lv74_f2_n13 | mv_f0_lv74_f2_c13 | 3 | 10 | m | lc_248-3ph
mv_f0_lv74_f2_l14 | mv_f0_lv74_f2_n13 | mv_f0_lv74_f2_n14 | 3 | 19.6 | m | lc_247-3ph
mv_f0_lv74_f2_l14_ls | mv_f0_lv74_f2_n14 | mv_f0_lv74_f2_c14 | 3 | 10 | m | lc_248-3ph
mv_f0_lv74_f2_l15 | mv_f0_lv74_f2_n14 | mv_f0_lv74_f2_n15 | 3 | 19.6 | m | lc_247-3ph
mv_f0_lv74_f2_l15_ls | mv_f0_lv74_f2_n15 | mv_f0_lv74_f2_c15 | 3 | 10 | m | lc_248-3ph
mv_f0_lv74_f2_l16 | mv_f0_lv74_f2_n15 | mv_f0_lv74_f2_n16 | 3 | 19.6 | m | lc_247-3ph
mv_f0_lv74_f2_l16_ls | mv_f0_lv74_f2_n16 | mv_f0_lv74_f2_c16 | 3 | 10 | m | lc_248-3ph
mv_f0_lv74_f2_l17 | mv_f0_lv74_f2_n16 | mv_f0_lv74_f2_n17 | 3 | 19.6 | m | lc_247-3ph
mv_f0_lv74_f2_l17_ls | mv_f0_lv74_f2_n17 | mv_f0_lv74_f2_c17 | 3 | 10 | m | lc_248-3ph
mv_f0_lv74_f2_l18 | mv_f0_lv74_f2_n17 | mv_f0_lv74_f2_n18 | 3 | 19.6 | m | lc_247-3ph
mv_f0_lv74_f2_l18_ls | mv_f0_lv74_f2_n18 | mv_f0_lv74_f2_c18 | 3 | 10 | m | lc_248-3ph
mv_f0_lv74_f2_l19 | mv_f0_lv74_f2_n18 | mv_f0_lv74_f2_n19 | 3 | 19.6 | m | lc_247-3ph
mv_f0_lv74_f2_l19_ls | mv_f0_lv74_f2_n19 | mv_f0_lv74_f2_c19 | 3 | 10 | m | lc_248-3ph
mv_f0_lv74_f2_l20 | mv_f0_lv74_f2_n19 | mv_f0_lv74_f2_n20 | 3 | 19.6 | m | lc_247-3ph
mv_f0_lv74_f2_l20_ls | mv_f0_lv74_f2_n20 | mv_f0_lv74_f2_c20 | 3 | 10 | m | lc_248-3ph
mv_f0_lv74_f2_l21 | mv_f0_lv74_f2_n20 | mv_f0_lv74_f2_n21 | 3 | 19.6 | m | lc_247-3ph
mv_f0_lv74_f2_l21_ls | mv_f0_lv74_f2_n21 | mv_f0_lv74_f2_c21 | 3 | 10 | m | lc_248-3ph
mv_f0_lv74_f2_l22 | mv_f0_lv74_f2_n21 | mv_f0_lv74_f2_n22 | 3 | 19.6 | m | lc_247-3ph
mv_f0_lv74_f2_l22_ls | mv_f0_lv74_f2_n22 | mv_f0_lv74_f2_c22 | 3 | 10 | m | lc_248-3ph
mv_f0_lv74_f2_l23 | mv_f0_lv74_f2_n22 | mv_f0_lv74_f2_n23 | 3 | 19.6 | m | lc_247-3ph
mv_f0_lv74_f2_l23_ls | mv_f0_lv74_f2_n23 | mv_f0_lv74_f2_c23 | 3 | 10 | m | lc_248-3ph
mv_f0_lv74_f2_l24 | mv_f0_lv74_f2_n23 | mv_f0_lv74_f2_n24 | 3 | 19.6 | m | lc_247-3ph
mv_f0_lv74_f2_l24_ls | mv_f0_lv74_f2_n24 | mv_f0_lv74_f2_c24 | 3 | 10 | m | lc_248-3ph
mv_f0_lv74_f2_l25 | mv_f0_lv74_f2_n24 | mv_f0_lv74_f2_n25 | 3 | 19.6 | m | lc_247-3ph
mv_f0_lv74_f2_l25_ls | mv_f0_lv74_f2_n25 | mv_f0_lv74_f2_c25 | 3 | 10 | m | lc_248-3ph
mv_f0_lv74_f2_l26 | mv_f0_lv74_f2_n25 | mv_f0_lv74_f2_n26 | 3 | 19.6 | m | lc_247-3ph
mv_f0_lv74_f2_l26_ls | mv_f0_lv74_f2_n26 | mv_f0_lv74_f2_c26 | 3 | 10 | m | lc_248-3ph
mv_f0_lv74_f2_l27 | mv_f0_lv74_f2_n26 | mv_f0_lv74_f2_n27 | 3 | 19.6 | m | lc_247-3ph
mv_f0_lv74_f2_l27_ls | mv_f0_lv74_f2_n27 | mv_f0_lv74_f2_c27 | 3 | 10 | m | lc_248-3ph
mv_f0_lv74_f2_l28 | mv_f0_lv74_f2_n27 | mv_f0_lv74_f2_n28 | 3 | 19.6 | m | lc_247-3ph
mv_f0_lv74_f2_l28_ls | mv_f0_lv74_f2_n28 | mv_f0_lv74_f2_c28 | 3 | 10 | m | lc_248-3ph
mv_f0_lv74_f2_l29 | mv_f0_lv74_f2_n28 | mv_f0_lv74_f2_n29 | 3 | 19.6 | m | lc_247-3ph
mv_f0_lv74_f2_l29_ls | mv_f0_lv74_f2_n29 | mv_f0_lv74_f2_c29 | 3 | 10 | m | lc_248-3ph
mv_f0_lv74_f2_l30 | mv_f0_lv74_f2_n29 | mv_f0_lv74_f2_n30 | 3 | 19.6 | m | lc_247-3ph
mv_f0_lv74_f2_l30_ls | mv_f0_lv74_f2_n30 | mv_f0_lv74_f2_c30 | 3 | 10 | m | lc_248-3ph
mv_f0_lv74_f2_l31 | mv_f0_lv74_f2_n30 | mv_f0_lv74_f2_n31 | 3 | 19.6 | m | lc_247-3ph
mv_f0_lv74_f2_l31_ls | mv_f0_lv74_f2_n31 | mv_f0_lv74_f2_c31 | 3 | 10 | m | lc_248-3ph
mv_f0_lv74_f2_l32 | mv_f0_lv74_f2_n31 | mv_f0_lv74_f2_n32 | 3 | 19.6 | m | lc_247-3ph
mv_f0_lv74_f2_l32_ls | mv_f0_lv74_f2_n32 | mv_f0_lv74_f2_c32 | 3 | 10 | m | lc_248-3ph
mv_f0_lv74_f2_l33 | mv_f0_lv74_f2_n32 | mv_f0_lv74_f2_n33 | 3 | 19.6 | m | lc_247-3ph
mv_f0_lv74_f2_l33_ls | mv_f0_lv74_f2_n33 | mv_f0_lv74_f2_c33 | 3 | 10 | m | lc_248-3ph
mv_f0_lv74_f2_l34 | mv_f0_lv74_f2_n33 | mv_f0_lv74_f2_n34 | 3 | 19.6 | m | lc_247-3ph
mv_f0_lv74_f2_l34_ls | mv_f0_lv74_f2_n34 | mv_f0_lv74_f2_c34 | 3 | 10 | m | lc_248-3ph
mv_f0_lv74_f2_l35 | mv_f0_lv74_f2_n34 | mv_f0_lv74_f2_n35 | 3 | 19.6 | m | lc_247-3ph
mv_f0_lv74_f2_l35_ls | mv_f0_lv74_f2_n35 | mv_f0_lv74_f2_c35 | 3 | 10 | m | lc_248-3ph
mv_f0_lv74_f2_l36 | mv_f0_lv74_f2_n35 | mv_f0_lv74_f2_n36 | 3 | 19.6 | m | lc_247-3ph
mv_f0_lv74_f2_l36_ls | mv_f0_lv74_f2_n36 | mv_f0_lv74_f2_c36 | 3 | 10 | m | lc_248-3ph
mv_f0_lv74_f2_l37 | mv_f0_lv74_f2_n36 | mv_f0_lv74_f2_n37 | 3 | 19.6 | m | lc_247-3ph
mv_f0_lv74_f2_l37_ls | mv_f0_lv74_f2_n37 | mv_f0_lv74_f2_c37 | 3 | 10 | m | lc_248-3ph
mv_f0_lv75_f0_l0 | mv_f0_lv75_busbar | mv_f0_lv75_f0_n0 | 3 | 19.92 | m | lc_247-3ph
mv_f0_lv75_f0_l0_ls | mv_f0_lv75_f0_n0 | mv_f0_lv75_f0_c0 | 3 | 10 | m | lc_248-3ph
mv_f0_lv75_f0_l1 | mv_f0_lv75_f0_n0 | mv_f0_lv75_f0_n1 | 3 | 19.92 | m | lc_247-3ph
mv_f0_lv75_f0_l1_ls | mv_f0_lv75_f0_n1 | mv_f0_lv75_f0_c1 | 3 | 10 | m | lc_248-3ph
mv_f0_lv75_f0_l2 | mv_f0_lv75_f0_n1 | mv_f0_lv75_f0_n2 | 3 | 19.92 | m | lc_247-3ph
mv_f0_lv75_f0_l2_ls | mv_f0_lv75_f0_n2 | mv_f0_lv75_f0_c2 | 3 | 10 | m | lc_248-3ph
mv_f0_lv75_f0_l3 | mv_f0_lv75_f0_n2 | mv_f0_lv75_f0_n3 | 3 | 19.92 | m | lc_247-3ph
mv_f0_lv75_f0_l3_ls | mv_f0_lv75_f0_n3 | mv_f0_lv75_f0_c3 | 3 | 10 | m | lc_248-3ph
mv_f0_lv75_f0_l4 | mv_f0_lv75_f0_n3 | mv_f0_lv75_f0_n4 | 3 | 19.92 | m | lc_247-3ph
mv_f0_lv75_f0_l4_ls | mv_f0_lv75_f0_n4 | mv_f0_lv75_f0_c4 | 3 | 10 | m | lc_248-3ph
mv_f0_lv75_f0_l5 | mv_f0_lv75_f0_n4 | mv_f0_lv75_f0_n5 | 3 | 19.92 | m | lc_247-3ph
mv_f0_lv75_f0_l5_ls | mv_f0_lv75_f0_n5 | mv_f0_lv75_f0_c5 | 3 | 10 | m | lc_248-3ph
mv_f0_lv75_f0_l6 | mv_f0_lv75_f0_n5 | mv_f0_lv75_f0_n6 | 3 | 19.92 | m | lc_247-3ph
mv_f0_lv75_f0_l6_ls | mv_f0_lv75_f0_n6 | mv_f0_lv75_f0_c6 | 3 | 10 | m | lc_248-3ph
mv_f0_lv75_f0_l7 | mv_f0_lv75_f0_n6 | mv_f0_lv75_f0_n7 | 3 | 19.92 | m | lc_247-3ph
mv_f0_lv75_f0_l7_ls | mv_f0_lv75_f0_n7 | mv_f0_lv75_f0_c7 | 3 | 10 | m | lc_248-3ph
mv_f0_lv75_f0_l8 | mv_f0_lv75_f0_n7 | mv_f0_lv75_f0_n8 | 3 | 19.92 | m | lc_247-3ph
mv_f0_lv75_f0_l8_ls | mv_f0_lv75_f0_n8 | mv_f0_lv75_f0_c8 | 3 | 10 | m | lc_248-3ph
mv_f0_lv75_f0_l9 | mv_f0_lv75_f0_n8 | mv_f0_lv75_f0_n9 | 3 | 19.92 | m | lc_247-3ph
mv_f0_lv75_f0_l9_ls | mv_f0_lv75_f0_n9 | mv_f0_lv75_f0_c9 | 3 | 10 | m | lc_248-3ph
mv_f0_lv75_f0_l10 | mv_f0_lv75_f0_n9 | mv_f0_lv75_f0_n10 | 3 | 19.92 | m | lc_247-3ph
mv_f0_lv75_f0_l10_ls | mv_f0_lv75_f0_n10 | mv_f0_lv75_f0_c10 | 3 | 10 | m | lc_248-3ph
mv_f0_lv75_f0_l11 | mv_f0_lv75_f0_n10 | mv_f0_lv75_f0_n11 | 3 | 19.92 | m | lc_247-3ph
mv_f0_lv75_f0_l11_ls | mv_f0_lv75_f0_n11 | mv_f0_lv75_f0_c11 | 3 | 10 | m | lc_248-3ph
mv_f0_lv75_f0_l12 | mv_f0_lv75_f0_n11 | mv_f0_lv75_f0_n12 | 3 | 19.92 | m | lc_247-3ph
mv_f0_lv75_f0_l12_ls | mv_f0_lv75_f0_n12 | mv_f0_lv75_f0_c12 | 3 | 10 | m | lc_248-3ph
mv_f0_lv75_f0_l13 | mv_f0_lv75_f0_n12 | mv_f0_lv75_f0_n13 | 3 | 19.92 | m | lc_247-3ph
mv_f0_lv75_f0_l13_ls | mv_f0_lv75_f0_n13 | mv_f0_lv75_f0_c13 | 3 | 10 | m | lc_248-3ph
mv_f0_lv75_f0_l14 | mv_f0_lv75_f0_n13 | mv_f0_lv75_f0_n14 | 3 | 19.92 | m | lc_247-3ph
mv_f0_lv75_f0_l14_ls | mv_f0_lv75_f0_n14 | mv_f0_lv75_f0_c14 | 3 | 10 | m | lc_248-3ph
mv_f0_lv75_f0_l15 | mv_f0_lv75_f0_n14 | mv_f0_lv75_f0_n15 | 3 | 19.92 | m | lc_247-3ph
mv_f0_lv75_f0_l15_ls | mv_f0_lv75_f0_n15 | mv_f0_lv75_f0_c15 | 3 | 10 | m | lc_248-3ph
mv_f0_lv75_f0_l16 | mv_f0_lv75_f0_n15 | mv_f0_lv75_f0_n16 | 3 | 19.92 | m | lc_247-3ph
mv_f0_lv75_f0_l16_ls | mv_f0_lv75_f0_n16 | mv_f0_lv75_f0_c16 | 3 | 10 | m | lc_248-3ph
mv_f0_lv75_f0_l17 | mv_f0_lv75_f0_n16 | mv_f0_lv75_f0_n17 | 3 | 19.92 | m | lc_247-3ph
mv_f0_lv75_f0_l17_ls | mv_f0_lv75_f0_n17 | mv_f0_lv75_f0_c17 | 3 | 10 | m | lc_248-3ph
mv_f0_lv75_f0_l18 | mv_f0_lv75_f0_n17 | mv_f0_lv75_f0_n18 | 3 | 19.92 | m | lc_247-3ph
mv_f0_lv75_f0_l18_ls | mv_f0_lv75_f0_n18 | mv_f0_lv75_f0_c18 | 3 | 10 | m | lc_248-3ph
mv_f0_lv75_f0_l19 | mv_f0_lv75_f0_n18 | mv_f0_lv75_f0_n19 | 3 | 19.92 | m | lc_247-3ph
mv_f0_lv75_f0_l19_ls | mv_f0_lv75_f0_n19 | mv_f0_lv75_f0_c19 | 3 | 10 | m | lc_248-3ph
mv_f0_lv75_f0_l20 | mv_f0_lv75_f0_n19 | mv_f0_lv75_f0_n20 | 3 | 19.92 | m | lc_247-3ph
mv_f0_lv75_f0_l20_ls | mv_f0_lv75_f0_n20 | mv_f0_lv75_f0_c20 | 3 | 10 | m | lc_248-3ph
mv_f0_lv75_f0_l21 | mv_f0_lv75_f0_n20 | mv_f0_lv75_f0_n21 | 3 | 19.92 | m | lc_247-3ph
mv_f0_lv75_f0_l21_ls | mv_f0_lv75_f0_n21 | mv_f0_lv75_f0_c21 | 3 | 10 | m | lc_248-3ph
mv_f0_lv75_f0_l22 | mv_f0_lv75_f0_n21 | mv_f0_lv75_f0_n22 | 3 | 19.92 | m | lc_247-3ph
mv_f0_lv75_f0_l22_ls | mv_f0_lv75_f0_n22 | mv_f0_lv75_f0_c22 | 3 | 10 | m | lc_248-3ph
mv_f0_lv75_f0_l23 | mv_f0_lv75_f0_n22 | mv_f0_lv75_f0_n23 | 3 | 19.92 | m | lc_247-3ph
mv_f0_lv75_f0_l23_ls | mv_f0_lv75_f0_n23 | mv_f0_lv75_f0_c23 | 3 | 10 | m | lc_248-3ph
mv_f0_lv75_f0_l24 | mv_f0_lv75_f0_n23 | mv_f0_lv75_f0_n24 | 3 | 19.92 | m | lc_247-3ph
mv_f0_lv75_f0_l24_ls | mv_f0_lv75_f0_n24 | mv_f0_lv75_f0_c24 | 3 | 10 | m | lc_248-3ph
mv_f0_lv75_f0_l25 | mv_f0_lv75_f0_n24 | mv_f0_lv75_f0_n25 | 3 | 19.92 | m | lc_247-3ph
mv_f0_lv75_f0_l25_ls | mv_f0_lv75_f0_n25 | mv_f0_lv75_f0_c25 | 3 | 10 | m | lc_248-3ph
mv_f0_lv75_f0_l26 | mv_f0_lv75_f0_n25 | mv_f0_lv75_f0_n26 | 3 | 19.92 | m | lc_247-3ph
mv_f0_lv75_f0_l26_ls | mv_f0_lv75_f0_n26 | mv_f0_lv75_f0_c26 | 3 | 10 | m | lc_248-3ph
mv_f0_lv75_f0_l27 | mv_f0_lv75_f0_n26 | mv_f0_lv75_f0_n27 | 3 | 19.92 | m | lc_247-3ph
mv_f0_lv75_f0_l27_ls | mv_f0_lv75_f0_n27 | mv_f0_lv75_f0_c27 | 3 | 10 | m | lc_248-3ph
mv_f0_lv75_f0_l28 | mv_f0_lv75_f0_n27 | mv_f0_lv75_f0_n28 | 3 | 19.92 | m | lc_247-3ph
mv_f0_lv75_f0_l28_ls | mv_f0_lv75_f0_n28 | mv_f0_lv75_f0_c28 | 3 | 10 | m | lc_248-3ph
mv_f0_lv75_f0_l29 | mv_f0_lv75_f0_n28 | mv_f0_lv75_f0_n29 | 3 | 19.92 | m | lc_247-3ph
mv_f0_lv75_f0_l29_ls | mv_f0_lv75_f0_n29 | mv_f0_lv75_f0_c29 | 3 | 10 | m | lc_248-3ph
mv_f0_lv75_f0_l30 | mv_f0_lv75_f0_n29 | mv_f0_lv75_f0_n30 | 3 | 19.92 | m | lc_247-3ph
mv_f0_lv75_f0_l30_ls | mv_f0_lv75_f0_n30 | mv_f0_lv75_f0_c30 | 3 | 10 | m | lc_248-3ph
mv_f0_lv75_f0_l31 | mv_f0_lv75_f0_n30 | mv_f0_lv75_f0_n31 | 3 | 19.92 | m | lc_247-3ph
mv_f0_lv75_f0_l31_ls | mv_f0_lv75_f0_n31 | mv_f0_lv75_f0_c31 | 3 | 10 | m | lc_248-3ph
mv_f0_lv75_f0_l32 | mv_f0_lv75_f0_n31 | mv_f0_lv75_f0_n32 | 3 | 19.92 | m | lc_247-3ph
mv_f0_lv75_f0_l32_ls | mv_f0_lv75_f0_n32 | mv_f0_lv75_f0_c32 | 3 | 10 | m | lc_248-3ph
mv_f0_lv75_f0_l33 | mv_f0_lv75_f0_n32 | mv_f0_lv75_f0_n33 | 3 | 19.92 | m | lc_247-3ph
mv_f0_lv75_f0_l33_ls | mv_f0_lv75_f0_n33 | mv_f0_lv75_f0_c33 | 3 | 10 | m | lc_248-3ph
mv_f0_lv75_f0_l34 | mv_f0_lv75_f0_n33 | mv_f0_lv75_f0_n34 | 3 | 19.92 | m | lc_247-3ph
mv_f0_lv75_f0_l34_ls | mv_f0_lv75_f0_n34 | mv_f0_lv75_f0_c34 | 3 | 10 | m | lc_248-3ph
mv_f0_lv75_f0_l35 | mv_f0_lv75_f0_n34 | mv_f0_lv75_f0_n35 | 3 | 19.92 | m | lc_247-3ph
mv_f0_lv75_f0_l35_ls | mv_f0_lv75_f0_n35 | mv_f0_lv75_f0_c35 | 3 | 10 | m | lc_248-3ph
mv_f0_lv75_f0_l36 | mv_f0_lv75_f0_n35 | mv_f0_lv75_f0_n36 | 3 | 19.92 | m | lc_247-3ph
mv_f0_lv75_f0_l36_ls | mv_f0_lv75_f0_n36 | mv_f0_lv75_f0_c36 | 3 | 10 | m | lc_248-3ph
mv_f0_lv75_f0_l37 | mv_f0_lv75_f0_n36 | mv_f0_lv75_f0_n37 | 3 | 19.92 | m | lc_247-3ph
mv_f0_lv75_f0_l37_ls | mv_f0_lv75_f0_n37 | mv_f0_lv75_f0_c37 | 3 | 10 | m | lc_248-3ph
mv_f0_lv75_f0_l38 | mv_f0_lv75_f0_n37 | mv_f0_lv75_f0_n38 | 3 | 19.92 | m | lc_247-3ph
mv_f0_lv75_f0_l38_ls | mv_f0_lv75_f0_n38 | mv_f0_lv75_f0_c38 | 3 | 10 | m | lc_248-3ph
mv_f0_lv75_f0_l39 | mv_f0_lv75_f0_n38 | mv_f0_lv75_f0_n39 | 3 | 19.92 | m | lc_247-3ph
mv_f0_lv75_f0_l39_ls | mv_f0_lv75_f0_n39 | mv_f0_lv75_f0_c39 | 3 | 10 | m | lc_248-3ph
mv_f0_lv75_f1_l0 | mv_f0_lv75_busbar | mv_f0_lv75_f1_n0 | 3 | 19.92 | m | lc_247-3ph
mv_f0_lv75_f1_l0_ls | mv_f0_lv75_f1_n0 | mv_f0_lv75_f1_c0 | 3 | 10 | m | lc_248-3ph
mv_f0_lv75_f1_l1 | mv_f0_lv75_f1_n0 | mv_f0_lv75_f1_n1 | 3 | 19.92 | m | lc_247-3ph
mv_f0_lv75_f1_l1_ls | mv_f0_lv75_f1_n1 | mv_f0_lv75_f1_c1 | 3 | 10 | m | lc_248-3ph
mv_f0_lv75_f1_l2 | mv_f0_lv75_f1_n1 | mv_f0_lv75_f1_n2 | 3 | 19.92 | m | lc_247-3ph
mv_f0_lv75_f1_l2_ls | mv_f0_lv75_f1_n2 | mv_f0_lv75_f1_c2 | 3 | 10 | m | lc_248-3ph
mv_f0_lv75_f1_l3 | mv_f0_lv75_f1_n2 | mv_f0_lv75_f1_n3 | 3 | 19.92 | m | lc_247-3ph
mv_f0_lv75_f1_l3_ls | mv_f0_lv75_f1_n3 | mv_f0_lv75_f1_c3 | 3 | 10 | m | lc_248-3ph
mv_f0_lv75_f1_l4 | mv_f0_lv75_f1_n3 | mv_f0_lv75_f1_n4 | 3 | 19.92 | m | lc_247-3ph
mv_f0_lv75_f1_l4_ls | mv_f0_lv75_f1_n4 | mv_f0_lv75_f1_c4 | 3 | 10 | m | lc_248-3ph
mv_f0_lv75_f1_l5 | mv_f0_lv75_f1_n4 | mv_f0_lv75_f1_n5 | 3 | 19.92 | m | lc_247-3ph
mv_f0_lv75_f1_l5_ls | mv_f0_lv75_f1_n5 | mv_f0_lv75_f1_c5 | 3 | 10 | m | lc_248-3ph
mv_f0_lv75_f1_l6 | mv_f0_lv75_f1_n5 | mv_f0_lv75_f1_n6 | 3 | 19.92 | m | lc_247-3ph
mv_f0_lv75_f1_l6_ls | mv_f0_lv75_f1_n6 | mv_f0_lv75_f1_c6 | 3 | 10 | m | lc_248-3ph
mv_f0_lv75_f1_l7 | mv_f0_lv75_f1_n6 | mv_f0_lv75_f1_n7 | 3 | 19.92 | m | lc_247-3ph
mv_f0_lv75_f1_l7_ls | mv_f0_lv75_f1_n7 | mv_f0_lv75_f1_c7 | 3 | 10 | m | lc_248-3ph
mv_f0_lv75_f1_l8 | mv_f0_lv75_f1_n7 | mv_f0_lv75_f1_n8 | 3 | 19.92 | m | lc_247-3ph
mv_f0_lv75_f1_l8_ls | mv_f0_lv75_f1_n8 | mv_f0_lv75_f1_c8 | 3 | 10 | m | lc_248-3ph
mv_f0_lv75_f1_l9 | mv_f0_lv75_f1_n8 | mv_f0_lv75_f1_n9 | 3 | 19.92 | m | lc_247-3ph
mv_f0_lv75_f1_l9_ls | mv_f0_lv75_f1_n9 | mv_f0_lv75_f1_c9 | 3 | 10 | m | lc_248-3ph
mv_f0_lv75_f1_l10 | mv_f0_lv75_f1_n9 | mv_f0_lv75_f1_n10 | 3 | 19.92 | m | lc_247-3ph
mv_f0_lv75_f1_l10_ls | mv_f0_lv75_f1_n10 | mv_f0_lv75_f1_c10 | 3 | 10 | m | lc_248-3ph
mv_f0_lv75_f1_l11 | mv_f0_lv75_f1_n10 | mv_f0_lv75_f1_n11 | 3 | 19.92 | m | lc_247-3ph
mv_f0_lv75_f1_l11_ls | mv_f0_lv75_f1_n11 | mv_f0_lv75_f1_c11 | 3 | 10 | m | lc_248-3ph
mv_f0_lv75_f1_l12 | mv_f0_lv75_f1_n11 | mv_f0_lv75_f1_n12 | 3 | 19.92 | m | lc_247-3ph
mv_f0_lv75_f1_l12_ls | mv_f0_lv75_f1_n12 | mv_f0_lv75_f1_c12 | 3 | 10 | m | lc_248-3ph
mv_f0_lv75_f1_l13 | mv_f0_lv75_f1_n12 | mv_f0_lv75_f1_n13 | 3 | 19.92 | m | lc_247-3ph
mv_f0_lv75_f1_l13_ls | mv_f0_lv75_f1_n13 | mv_f0_lv75_f1_c13 | 3 | 10 | m | lc_248-3ph
mv_f0_lv75_f1_l14 | mv_f0_lv75_f1_n13 | mv_f0_lv75_f1_n14 | 3 | 19.92 | m | lc_247-3ph
mv_f0_lv75_f1_l14_ls | mv_f0_lv75_f1_n14 | mv_f0_lv75_f1_c14 | 3 | 10 | m | lc_248-3ph
mv_f0_lv75_f1_l15 | mv_f0_lv75_f1_n14 | mv_f0_lv75_f1_n15 | 3 | 19.92 | m | lc_247-3ph
mv_f0_lv75_f1_l15_ls | mv_f0_lv75_f1_n15 | mv_f0_lv75_f1_c15 | 3 | 10 | m | lc_248-3ph
mv_f0_lv75_f1_l16 | mv_f0_lv75_f1_n15 | mv_f0_lv75_f1_n16 | 3 | 19.92 | m | lc_247-3ph
mv_f0_lv75_f1_l16_ls | mv_f0_lv75_f1_n16 | mv_f0_lv75_f1_c16 | 3 | 10 | m | lc_248-3ph
mv_f0_lv75_f1_l17 | mv_f0_lv75_f1_n16 | mv_f0_lv75_f1_n17 | 3 | 19.92 | m | lc_247-3ph
mv_f0_lv75_f1_l17_ls | mv_f0_lv75_f1_n17 | mv_f0_lv75_f1_c17 | 3 | 10 | m | lc_248-3ph
mv_f0_lv75_f1_l18 | mv_f0_lv75_f1_n17 | mv_f0_lv75_f1_n18 | 3 | 19.92 | m | lc_247-3ph
mv_f0_lv75_f1_l18_ls | mv_f0_lv75_f1_n18 | mv_f0_lv75_f1_c18 | 3 | 10 | m | lc_248-3ph
mv_f0_lv75_f1_l19 | mv_f0_lv75_f1_n18 | mv_f0_lv75_f1_n19 | 3 | 19.92 | m | lc_247-3ph
mv_f0_lv75_f1_l19_ls | mv_f0_lv75_f1_n19 | mv_f0_lv75_f1_c19 | 3 | 10 | m | lc_248-3ph
mv_f0_lv75_f1_l20 | mv_f0_lv75_f1_n19 | mv_f0_lv75_f1_n20 | 3 | 19.92 | m | lc_247-3ph
mv_f0_lv75_f1_l20_ls | mv_f0_lv75_f1_n20 | mv_f0_lv75_f1_c20 | 3 | 10 | m | lc_248-3ph
mv_f0_lv75_f1_l21 | mv_f0_lv75_f1_n20 | mv_f0_lv75_f1_n21 | 3 | 19.92 | m | lc_247-3ph
mv_f0_lv75_f1_l21_ls | mv_f0_lv75_f1_n21 | mv_f0_lv75_f1_c21 | 3 | 10 | m | lc_248-3ph
mv_f0_lv75_f1_l22 | mv_f0_lv75_f1_n21 | mv_f0_lv75_f1_n22 | 3 | 19.92 | m | lc_247-3ph
mv_f0_lv75_f1_l22_ls | mv_f0_lv75_f1_n22 | mv_f0_lv75_f1_c22 | 3 | 10 | m | lc_248-3ph
mv_f0_lv75_f1_l23 | mv_f0_lv75_f1_n22 | mv_f0_lv75_f1_n23 | 3 | 19.92 | m | lc_247-3ph
mv_f0_lv75_f1_l23_ls | mv_f0_lv75_f1_n23 | mv_f0_lv75_f1_c23 | 3 | 10 | m | lc_248-3ph
mv_f0_lv75_f1_l24 | mv_f0_lv75_f1_n23 | mv_f0_lv75_f1_n24 | 3 | 19.92 | m | lc_247-3ph
mv_f0_lv75_f1_l24_ls | mv_f0_lv75_f1_n24 | mv_f0_lv75_f1_c24 | 3 | 10 | m | lc_248-3ph
mv_f0_lv75_f1_l25 | mv_f0_lv75_f1_n24 | mv_f0_lv75_f1_n25 | 3 | 19.92 | m | lc_247-3ph
mv_f0_lv75_f1_l25_ls | mv_f0_lv75_f1_n25 | mv_f0_lv75_f1_c25 | 3 | 10 | m | lc_248-3ph
mv_f0_lv75_f1_l26 | mv_f0_lv75_f1_n25 | mv_f0_lv75_f1_n26 | 3 | 19.92 | m | lc_247-3ph
mv_f0_lv75_f1_l26_ls | mv_f0_lv75_f1_n26 | mv_f0_lv75_f1_c26 | 3 | 10 | m | lc_248-3ph
mv_f0_lv75_f1_l27 | mv_f0_lv75_f1_n26 | mv_f0_lv75_f1_n27 | 3 | 19.92 | m | lc_247-3ph
mv_f0_lv75_f1_l27_ls | mv_f0_lv75_f1_n27 | mv_f0_lv75_f1_c27 | 3 | 10 | m | lc_248-3ph
mv_f0_lv75_f1_l28 | mv_f0_lv75_f1_n27 | mv_f0_lv75_f1_n28 | 3 | 19.92 | m | lc_247-3ph
mv_f0_lv75_f1_l28_ls | mv_f0_lv75_f1_n28 | mv_f0_lv75_f1_c28 | 3 | 10 | m | lc_248-3ph
mv_f0_lv75_f1_l29 | mv_f0_lv75_f1_n28 | mv_f0_lv75_f1_n29 | 3 | 19.92 | m | lc_247-3ph
mv_f0_lv75_f1_l29_ls | mv_f0_lv75_f1_n29 | mv_f0_lv75_f1_c29 | 3 | 10 | m | lc_248-3ph
mv_f0_lv75_f1_l30 | mv_f0_lv75_f1_n29 | mv_f0_lv75_f1_n30 | 3 | 19.92 | m | lc_247-3ph
mv_f0_lv75_f1_l30_ls | mv_f0_lv75_f1_n30 | mv_f0_lv75_f1_c30 | 3 | 10 | m | lc_248-3ph
mv_f0_lv75_f1_l31 | mv_f0_lv75_f1_n30 | mv_f0_lv75_f1_n31 | 3 | 19.92 | m | lc_247-3ph
mv_f0_lv75_f1_l31_ls | mv_f0_lv75_f1_n31 | mv_f0_lv75_f1_c31 | 3 | 10 | m | lc_248-3ph
mv_f0_lv75_f1_l32 | mv_f0_lv75_f1_n31 | mv_f0_lv75_f1_n32 | 3 | 19.92 | m | lc_247-3ph
mv_f0_lv75_f1_l32_ls | mv_f0_lv75_f1_n32 | mv_f0_lv75_f1_c32 | 3 | 10 | m | lc_248-3ph
mv_f0_lv75_f1_l33 | mv_f0_lv75_f1_n32 | mv_f0_lv75_f1_n33 | 3 | 19.92 | m | lc_247-3ph
mv_f0_lv75_f1_l33_ls | mv_f0_lv75_f1_n33 | mv_f0_lv75_f1_c33 | 3 | 10 | m | lc_248-3ph
mv_f0_lv75_f1_l34 | mv_f0_lv75_f1_n33 | mv_f0_lv75_f1_n34 | 3 | 19.92 | m | lc_247-3ph
mv_f0_lv75_f1_l34_ls | mv_f0_lv75_f1_n34 | mv_f0_lv75_f1_c34 | 3 | 10 | m | lc_248-3ph
mv_f0_lv75_f1_l35 | mv_f0_lv75_f1_n34 | mv_f0_lv75_f1_n35 | 3 | 19.92 | m | lc_247-3ph
mv_f0_lv75_f1_l35_ls | mv_f0_lv75_f1_n35 | mv_f0_lv75_f1_c35 | 3 | 10 | m | lc_248-3ph
mv_f0_lv76_f0_l0 | mv_f0_lv76_busbar | mv_f0_lv76_f0_n0 | 3 | 15.42 | m | lc_247-3ph
mv_f0_lv76_f0_l0_ls | mv_f0_lv76_f0_n0 | mv_f0_lv76_f0_c0 | 3 | 10 | m | lc_248-3ph
mv_f0_lv76_f0_l1 | mv_f0_lv76_f0_n0 | mv_f0_lv76_f0_n1 | 3 | 15.42 | m | lc_247-3ph
mv_f0_lv76_f0_l1_ls | mv_f0_lv76_f0_n1 | mv_f0_lv76_f0_c1 | 3 | 10 | m | lc_248-3ph
mv_f0_lv76_f0_l2 | mv_f0_lv76_f0_n1 | mv_f0_lv76_f0_n2 | 3 | 15.42 | m | lc_247-3ph
mv_f0_lv76_f0_l2_ls | mv_f0_lv76_f0_n2 | mv_f0_lv76_f0_c2 | 3 | 10 | m | lc_248-3ph
mv_f0_lv76_f0_l3 | mv_f0_lv76_f0_n2 | mv_f0_lv76_f0_n3 | 3 | 15.42 | m | lc_247-3ph
mv_f0_lv76_f0_l3_ls | mv_f0_lv76_f0_n3 | mv_f0_lv76_f0_c3 | 3 | 10 | m | lc_248-3ph
mv_f0_lv76_f0_l4 | mv_f0_lv76_f0_n3 | mv_f0_lv76_f0_n4 | 3 | 15.42 | m | lc_247-3ph
mv_f0_lv76_f0_l4_ls | mv_f0_lv76_f0_n4 | mv_f0_lv76_f0_c4 | 3 | 10 | m | lc_248-3ph
mv_f0_lv76_f0_l5 | mv_f0_lv76_f0_n4 | mv_f0_lv76_f0_n5 | 3 | 15.42 | m | lc_247-3ph
mv_f0_lv76_f0_l5_ls | mv_f0_lv76_f0_n5 | mv_f0_lv76_f0_c5 | 3 | 10 | m | lc_248-3ph
mv_f0_lv76_f0_l6 | mv_f0_lv76_f0_n5 | mv_f0_lv76_f0_n6 | 3 | 15.42 | m | lc_247-3ph
mv_f0_lv76_f0_l6_ls | mv_f0_lv76_f0_n6 | mv_f0_lv76_f0_c6 | 3 | 10 | m | lc_248-3ph
mv_f0_lv76_f0_l7 | mv_f0_lv76_f0_n6 | mv_f0_lv76_f0_n7 | 3 | 15.42 | m | lc_247-3ph
mv_f0_lv76_f0_l7_ls | mv_f0_lv76_f0_n7 | mv_f0_lv76_f0_c7 | 3 | 10 | m | lc_248-3ph
mv_f0_lv76_f0_l8 | mv_f0_lv76_f0_n7 | mv_f0_lv76_f0_n8 | 3 | 15.42 | m | lc_247-3ph
mv_f0_lv76_f0_l8_ls | mv_f0_lv76_f0_n8 | mv_f0_lv76_f0_c8 | 3 | 10 | m | lc_248-3ph
mv_f0_lv76_f0_l9 | mv_f0_lv76_f0_n8 | mv_f0_lv76_f0_n9 | 3 | 15.42 | m | lc_247-3ph
mv_f0_lv76_f0_l9_ls | mv_f0_lv76_f0_n9 | mv_f0_lv76_f0_c9 | 3 | 10 | m | lc_248-3ph
mv_f0_lv76_f0_l10 | mv_f0_lv76_f0_n9 | mv_f0_lv76_f0_n10 | 3 | 15.42 | m | lc_247-3ph
mv_f0_lv76_f0_l10_ls | mv_f0_lv76_f0_n10 | mv_f0_lv76_f0_c10 | 3 | 10 | m | lc_248-3ph
mv_f0_lv76_f0_l11 | mv_f0_lv76_f0_n10 | mv_f0_lv76_f0_n11 | 3 | 15.42 | m | lc_247-3ph
mv_f0_lv76_f0_l11_ls | mv_f0_lv76_f0_n11 | mv_f0_lv76_f0_c11 | 3 | 10 | m | lc_248-3ph
mv_f0_lv76_f0_l12 | mv_f0_lv76_f0_n11 | mv_f0_lv76_f0_n12 | 3 | 15.42 | m | lc_247-3ph
mv_f0_lv76_f0_l12_ls | mv_f0_lv76_f0_n12 | mv_f0_lv76_f0_c12 | 3 | 10 | m | lc_248-3ph
mv_f0_lv76_f0_l13 | mv_f0_lv76_f0_n12 | mv_f0_lv76_f0_n13 | 3 | 15.42 | m | lc_247-3ph
mv_f0_lv76_f0_l13_ls | mv_f0_lv76_f0_n13 | mv_f0_lv76_f0_c13 | 3 | 10 | m | lc_248-3ph
mv_f0_lv76_f0_l14 | mv_f0_lv76_f0_n13 | mv_f0_lv76_f0_n14 | 3 | 15.42 | m | lc_247-3ph
mv_f0_lv76_f0_l14_ls | mv_f0_lv76_f0_n14 | mv_f0_lv76_f0_c14 | 3 | 10 | m | lc_248-3ph
mv_f0_lv77_f0_l0 | mv_f0_lv77_busbar | mv_f0_lv77_f0_n0 | 3 | 15.42 | m | lc_247-3ph
mv_f0_lv77_f0_l0_ls | mv_f0_lv77_f0_n0 | mv_f0_lv77_f0_c0 | 3 | 10 | m | lc_248-3ph
mv_f0_lv77_f0_l1 | mv_f0_lv77_f0_n0 | mv_f0_lv77_f0_n1 | 3 | 15.42 | m | lc_247-3ph
mv_f0_lv77_f0_l1_ls | mv_f0_lv77_f0_n1 | mv_f0_lv77_f0_c1 | 3 | 10 | m | lc_248-3ph
mv_f0_lv77_f0_l2 | mv_f0_lv77_f0_n1 | mv_f0_lv77_f0_n2 | 3 | 15.42 | m | lc_247-3ph
mv_f0_lv77_f0_l2_ls | mv_f0_lv77_f0_n2 | mv_f0_lv77_f0_c2 | 3 | 10 | m | lc_248-3ph
mv_f0_lv78_f0_l0 | mv_f0_lv78_busbar | mv_f0_lv78_f0_n0 | 3 | 19.6 | m | lc_247-3ph
mv_f0_lv78_f0_l0_ls | mv_f0_lv78_f0_n0 | mv_f0_lv78_f0_c0 | 3 | 10 | m | lc_248-3ph
mv_f0_lv78_f0_l1 | mv_f0_lv78_f0_n0 | mv_f0_lv78_f0_n1 | 3 | 19.6 | m | lc_247-3ph
mv_f0_lv78_f0_l1_ls | mv_f0_lv78_f0_n1 | mv_f0_lv78_f0_c1 | 3 | 10 | m | lc_248-3ph
mv_f0_lv78_f0_l2 | mv_f0_lv78_f0_n1 | mv_f0_lv78_f0_n2 | 3 | 19.6 | m | lc_247-3ph
mv_f0_lv78_f0_l2_ls | mv_f0_lv78_f0_n2 | mv_f0_lv78_f0_c2 | 3 | 10 | m | lc_248-3ph
mv_f0_lv78_f0_l3 | mv_f0_lv78_f0_n2 | mv_f0_lv78_f0_n3 | 3 | 19.6 | m | lc_247-3ph
mv_f0_lv78_f0_l3_ls | mv_f0_lv78_f0_n3 | mv_f0_lv78_f0_c3 | 3 | 10 | m | lc_248-3ph
mv_f0_lv78_f0_l4 | mv_f0_lv78_f0_n3 | mv_f0_lv78_f0_n4 | 3 | 19.6 | m | lc_247-3ph
mv_f0_lv78_f0_l4_ls | mv_f0_lv78_f0_n4 | mv_f0_lv78_f0_c4 | 3 | 10 | m | lc_248-3ph
mv_f0_lv78_f0_l5 | mv_f0_lv78_f0_n4 | mv_f0_lv78_f0_n5 | 3 | 19.6 | m | lc_247-3ph
mv_f0_lv78_f0_l5_ls | mv_f0_lv78_f0_n5 | mv_f0_lv78_f0_c5 | 3 | 10 | m | lc_248-3ph
mv_f0_lv78_f0_l6 | mv_f0_lv78_f0_n5 | mv_f0_lv78_f0_n6 | 3 | 19.6 | m | lc_247-3ph
mv_f0_lv78_f0_l6_ls | mv_f0_lv78_f0_n6 | mv_f0_lv78_f0_c6 | 3 | 10 | m | lc_248-3ph
mv_f0_lv78_f0_l7 | mv_f0_lv78_f0_n6 | mv_f0_lv78_f0_n7 | 3 | 19.6 | m | lc_247-3ph
mv_f0_lv78_f0_l7_ls | mv_f0_lv78_f0_n7 | mv_f0_lv78_f0_c7 | 3 | 10 | m | lc_248-3ph
mv_f0_lv78_f0_l8 | mv_f0_lv78_f0_n7 | mv_f0_lv78_f0_n8 | 3 | 19.6 | m | lc_247-3ph
mv_f0_lv78_f0_l8_ls | mv_f0_lv78_f0_n8 | mv_f0_lv78_f0_c8 | 3 | 10 | m | lc_248-3ph
mv_f0_lv78_f0_l9 | mv_f0_lv78_f0_n8 | mv_f0_lv78_f0_n9 | 3 | 19.6 | m | lc_247-3ph
mv_f0_lv78_f0_l9_ls | mv_f0_lv78_f0_n9 | mv_f0_lv78_f0_c9 | 3 | 10 | m | lc_248-3ph
mv_f0_lv78_f0_l10 | mv_f0_lv78_f0_n9 | mv_f0_lv78_f0_n10 | 3 | 19.6 | m | lc_247-3ph
mv_f0_lv78_f0_l10_ls | mv_f0_lv78_f0_n10 | mv_f0_lv78_f0_c10 | 3 | 10 | m | lc_248-3ph
mv_f0_lv78_f0_l11 | mv_f0_lv78_f0_n10 | mv_f0_lv78_f0_n11 | 3 | 19.6 | m | lc_247-3ph
mv_f0_lv78_f0_l11_ls | mv_f0_lv78_f0_n11 | mv_f0_lv78_f0_c11 | 3 | 10 | m | lc_248-3ph
mv_f0_lv78_f0_l12 | mv_f0_lv78_f0_n11 | mv_f0_lv78_f0_n12 | 3 | 19.6 | m | lc_247-3ph
mv_f0_lv78_f0_l12_ls | mv_f0_lv78_f0_n12 | mv_f0_lv78_f0_c12 | 3 | 10 | m | lc_248-3ph
mv_f0_lv78_f0_l13 | mv_f0_lv78_f0_n12 | mv_f0_lv78_f0_n13 | 3 | 19.6 | m | lc_247-3ph
mv_f0_lv78_f0_l13_ls | mv_f0_lv78_f0_n13 | mv_f0_lv78_f0_c13 | 3 | 10 | m | lc_248-3ph
mv_f0_lv78_f0_l14 | mv_f0_lv78_f0_n13 | mv_f0_lv78_f0_n14 | 3 | 19.6 | m | lc_247-3ph
mv_f0_lv78_f0_l14_ls | mv_f0_lv78_f0_n14 | mv_f0_lv78_f0_c14 | 3 | 10 | m | lc_248-3ph
mv_f0_lv78_f0_l15 | mv_f0_lv78_f0_n14 | mv_f0_lv78_f0_n15 | 3 | 19.6 | m | lc_247-3ph
mv_f0_lv78_f0_l15_ls | mv_f0_lv78_f0_n15 | mv_f0_lv78_f0_c15 | 3 | 10 | m | lc_248-3ph
mv_f0_lv78_f0_l16 | mv_f0_lv78_f0_n15 | mv_f0_lv78_f0_n16 | 3 | 19.6 | m | lc_247-3ph
mv_f0_lv78_f0_l16_ls | mv_f0_lv78_f0_n16 | mv_f0_lv78_f0_c16 | 3 | 10 | m | lc_248-3ph
mv_f0_lv78_f0_l17 | mv_f0_lv78_f0_n16 | mv_f0_lv78_f0_n17 | 3 | 19.6 | m | lc_247-3ph
mv_f0_lv78_f0_l17_ls | mv_f0_lv78_f0_n17 | mv_f0_lv78_f0_c17 | 3 | 10 | m | lc_248-3ph
mv_f0_lv78_f0_l18 | mv_f0_lv78_f0_n17 | mv_f0_lv78_f0_n18 | 3 | 19.6 | m | lc_247-3ph
mv_f0_lv78_f0_l18_ls | mv_f0_lv78_f0_n18 | mv_f0_lv78_f0_c18 | 3 | 10 | m | lc_248-3ph
mv_f0_lv78_f0_l19 | mv_f0_lv78_f0_n18 | mv_f0_lv78_f0_n19 | 3 | 19.6 | m | lc_247-3ph
mv_f0_lv78_f0_l19_ls | mv_f0_lv78_f0_n19 | mv_f0_lv78_f0_c19 | 3 | 10 | m | lc_248-3ph
mv_f0_lv78_f0_l20 | mv_f0_lv78_f0_n19 | mv_f0_lv78_f0_n20 | 3 | 19.6 | m | lc_247-3ph
mv_f0_lv78_f0_l20_ls | mv_f0_lv78_f0_n20 | mv_f0_lv78_f0_c20 | 3 | 10 | m | lc_248-3ph
mv_f0_lv78_f0_l21 | mv_f0_lv78_f0_n20 | mv_f0_lv78_f0_n21 | 3 | 19.6 | m | lc_247-3ph
mv_f0_lv78_f0_l21_ls | mv_f0_lv78_f0_n21 | mv_f0_lv78_f0_c21 | 3 | 10 | m | lc_248-3ph
mv_f0_lv78_f0_l22 | mv_f0_lv78_f0_n21 | mv_f0_lv78_f0_n22 | 3 | 19.6 | m | lc_247-3ph
mv_f0_lv78_f0_l22_ls | mv_f0_lv78_f0_n22 | mv_f0_lv78_f0_c22 | 3 | 10 | m | lc_248-3ph
mv_f0_lv78_f0_l23 | mv_f0_lv78_f0_n22 | mv_f0_lv78_f0_n23 | 3 | 19.6 | m | lc_247-3ph
mv_f0_lv78_f0_l23_ls | mv_f0_lv78_f0_n23 | mv_f0_lv78_f0_c23 | 3 | 10 | m | lc_248-3ph
mv_f0_lv78_f0_l24 | mv_f0_lv78_f0_n23 | mv_f0_lv78_f0_n24 | 3 | 19.6 | m | lc_247-3ph
mv_f0_lv78_f0_l24_ls | mv_f0_lv78_f0_n24 | mv_f0_lv78_f0_c24 | 3 | 10 | m | lc_248-3ph
mv_f0_lv78_f0_l25 | mv_f0_lv78_f0_n24 | mv_f0_lv78_f0_n25 | 3 | 19.6 | m | lc_247-3ph
mv_f0_lv78_f0_l25_ls | mv_f0_lv78_f0_n25 | mv_f0_lv78_f0_c25 | 3 | 10 | m | lc_248-3ph
mv_f0_lv78_f0_l26 | mv_f0_lv78_f0_n25 | mv_f0_lv78_f0_n26 | 3 | 19.6 | m | lc_247-3ph
mv_f0_lv78_f0_l26_ls | mv_f0_lv78_f0_n26 | mv_f0_lv78_f0_c26 | 3 | 10 | m | lc_248-3ph
mv_f0_lv78_f0_l27 | mv_f0_lv78_f0_n26 | mv_f0_lv78_f0_n27 | 3 | 19.6 | m | lc_247-3ph
mv_f0_lv78_f0_l27_ls | mv_f0_lv78_f0_n27 | mv_f0_lv78_f0_c27 | 3 | 10 | m | lc_248-3ph
mv_f0_lv78_f0_l28 | mv_f0_lv78_f0_n27 | mv_f0_lv78_f0_n28 | 3 | 19.6 | m | lc_247-3ph
mv_f0_lv78_f0_l28_ls | mv_f0_lv78_f0_n28 | mv_f0_lv78_f0_c28 | 3 | 10 | m | lc_248-3ph
mv_f0_lv78_f0_l29 | mv_f0_lv78_f0_n28 | mv_f0_lv78_f0_n29 | 3 | 19.6 | m | lc_247-3ph
mv_f0_lv78_f0_l29_ls | mv_f0_lv78_f0_n29 | mv_f0_lv78_f0_c29 | 3 | 10 | m | lc_248-3ph
mv_f0_lv78_f0_l30 | mv_f0_lv78_f0_n29 | mv_f0_lv78_f0_n30 | 3 | 19.6 | m | lc_247-3ph
mv_f0_lv78_f0_l30_ls | mv_f0_lv78_f0_n30 | mv_f0_lv78_f0_c30 | 3 | 10 | m | lc_248-3ph
mv_f0_lv78_f0_l31 | mv_f0_lv78_f0_n30 | mv_f0_lv78_f0_n31 | 3 | 19.6 | m | lc_247-3ph
mv_f0_lv78_f0_l31_ls | mv_f0_lv78_f0_n31 | mv_f0_lv78_f0_c31 | 3 | 10 | m | lc_248-3ph
mv_f0_lv78_f0_l32 | mv_f0_lv78_f0_n31 | mv_f0_lv78_f0_n32 | 3 | 19.6 | m | lc_247-3ph
mv_f0_lv78_f0_l32_ls | mv_f0_lv78_f0_n32 | mv_f0_lv78_f0_c32 | 3 | 10 | m | lc_248-3ph
mv_f0_lv78_f0_l33 | mv_f0_lv78_f0_n32 | mv_f0_lv78_f0_n33 | 3 | 19.6 | m | lc_247-3ph
mv_f0_lv78_f0_l33_ls | mv_f0_lv78_f0_n33 | mv_f0_lv78_f0_c33 | 3 | 10 | m | lc_248-3ph
mv_f0_lv78_f0_l34 | mv_f0_lv78_f0_n33 | mv_f0_lv78_f0_n34 | 3 | 19.6 | m | lc_247-3ph
mv_f0_lv78_f0_l34_ls | mv_f0_lv78_f0_n34 | mv_f0_lv78_f0_c34 | 3 | 10 | m | lc_248-3ph
mv_f0_lv78_f0_l35 | mv_f0_lv78_f0_n34 | mv_f0_lv78_f0_n35 | 3 | 19.6 | m | lc_247-3ph
mv_f0_lv78_f0_l35_ls | mv_f0_lv78_f0_n35 | mv_f0_lv78_f0_c35 | 3 | 10 | m | lc_248-3ph
mv_f0_lv78_f0_l36 | mv_f0_lv78_f0_n35 | mv_f0_lv78_f0_n36 | 3 | 19.6 | m | lc_247-3ph
mv_f0_lv78_f0_l36_ls | mv_f0_lv78_f0_n36 | mv_f0_lv78_f0_c36 | 3 | 10 | m | lc_248-3ph
mv_f0_lv78_f0_l37 | mv_f0_lv78_f0_n36 | mv_f0_lv78_f0_n37 | 3 | 19.6 | m | lc_247-3ph
mv_f0_lv78_f0_l37_ls | mv_f0_lv78_f0_n37 | mv_f0_lv78_f0_c37 | 3 | 10 | m | lc_248-3ph
mv_f0_lv78_f0_l38 | mv_f0_lv78_f0_n37 | mv_f0_lv78_f0_n38 | 3 | 19.6 | m | lc_247-3ph
mv_f0_lv78_f0_l38_ls | mv_f0_lv78_f0_n38 | mv_f0_lv78_f0_c38 | 3 | 10 | m | lc_248-3ph
mv_f0_lv78_f0_l39 | mv_f0_lv78_f0_n38 | mv_f0_lv78_f0_n39 | 3 | 19.6 | m | lc_247-3ph
mv_f0_lv78_f0_l39_ls | mv_f0_lv78_f0_n39 | mv_f0_lv78_f0_c39 | 3 | 10 | m | lc_248-3ph
mv_f0_lv78_f1_l0 | mv_f0_lv78_busbar | mv_f0_lv78_f1_n0 | 3 | 19.6 | m | lc_247-3ph
mv_f0_lv78_f1_l0_ls | mv_f0_lv78_f1_n0 | mv_f0_lv78_f1_c0 | 3 | 10 | m | lc_248-3ph
mv_f0_lv78_f1_l1 | mv_f0_lv78_f1_n0 | mv_f0_lv78_f1_n1 | 3 | 19.6 | m | lc_247-3ph
mv_f0_lv78_f1_l1_ls | mv_f0_lv78_f1_n1 | mv_f0_lv78_f1_c1 | 3 | 10 | m | lc_248-3ph
mv_f0_lv78_f1_l2 | mv_f0_lv78_f1_n1 | mv_f0_lv78_f1_n2 | 3 | 19.6 | m | lc_247-3ph
mv_f0_lv78_f1_l2_ls | mv_f0_lv78_f1_n2 | mv_f0_lv78_f1_c2 | 3 | 10 | m | lc_248-3ph
mv_f0_lv78_f1_l3 | mv_f0_lv78_f1_n2 | mv_f0_lv78_f1_n3 | 3 | 19.6 | m | lc_247-3ph
mv_f0_lv78_f1_l3_ls | mv_f0_lv78_f1_n3 | mv_f0_lv78_f1_c3 | 3 | 10 | m | lc_248-3ph
mv_f0_lv78_f1_l4 | mv_f0_lv78_f1_n3 | mv_f0_lv78_f1_n4 | 3 | 19.6 | m | lc_247-3ph
mv_f0_lv78_f1_l4_ls | mv_f0_lv78_f1_n4 | mv_f0_lv78_f1_c4 | 3 | 10 | m | lc_248-3ph
mv_f0_lv78_f1_l5 | mv_f0_lv78_f1_n4 | mv_f0_lv78_f1_n5 | 3 | 19.6 | m | lc_247-3ph
mv_f0_lv78_f1_l5_ls | mv_f0_lv78_f1_n5 | mv_f0_lv78_f1_c5 | 3 | 10 | m | lc_248-3ph
mv_f0_lv78_f1_l6 | mv_f0_lv78_f1_n5 | mv_f0_lv78_f1_n6 | 3 | 19.6 | m | lc_247-3ph
mv_f0_lv78_f1_l6_ls | mv_f0_lv78_f1_n6 | mv_f0_lv78_f1_c6 | 3 | 10 | m | lc_248-3ph
mv_f0_lv78_f1_l7 | mv_f0_lv78_f1_n6 | mv_f0_lv78_f1_n7 | 3 | 19.6 | m | lc_247-3ph
mv_f0_lv78_f1_l7_ls | mv_f0_lv78_f1_n7 | mv_f0_lv78_f1_c7 | 3 | 10 | m | lc_248-3ph
mv_f0_lv78_f1_l8 | mv_f0_lv78_f1_n7 | mv_f0_lv78_f1_n8 | 3 | 19.6 | m | lc_247-3ph
mv_f0_lv78_f1_l8_ls | mv_f0_lv78_f1_n8 | mv_f0_lv78_f1_c8 | 3 | 10 | m | lc_248-3ph
mv_f0_lv78_f1_l9 | mv_f0_lv78_f1_n8 | mv_f0_lv78_f1_n9 | 3 | 19.6 | m | lc_247-3ph
mv_f0_lv78_f1_l9_ls | mv_f0_lv78_f1_n9 | mv_f0_lv78_f1_c9 | 3 | 10 | m | lc_248-3ph
mv_f0_lv78_f1_l10 | mv_f0_lv78_f1_n9 | mv_f0_lv78_f1_n10 | 3 | 19.6 | m | lc_247-3ph
mv_f0_lv78_f1_l10_ls | mv_f0_lv78_f1_n10 | mv_f0_lv78_f1_c10 | 3 | 10 | m | lc_248-3ph
mv_f0_lv78_f1_l11 | mv_f0_lv78_f1_n10 | mv_f0_lv78_f1_n11 | 3 | 19.6 | m | lc_247-3ph
mv_f0_lv78_f1_l11_ls | mv_f0_lv78_f1_n11 | mv_f0_lv78_f1_c11 | 3 | 10 | m | lc_248-3ph
mv_f0_lv78_f1_l12 | mv_f0_lv78_f1_n11 | mv_f0_lv78_f1_n12 | 3 | 19.6 | m | lc_247-3ph
mv_f0_lv78_f1_l12_ls | mv_f0_lv78_f1_n12 | mv_f0_lv78_f1_c12 | 3 | 10 | m | lc_248-3ph
mv_f0_lv78_f1_l13 | mv_f0_lv78_f1_n12 | mv_f0_lv78_f1_n13 | 3 | 19.6 | m | lc_247-3ph
mv_f0_lv78_f1_l13_ls | mv_f0_lv78_f1_n13 | mv_f0_lv78_f1_c13 | 3 | 10 | m | lc_248-3ph
mv_f0_lv78_f1_l14 | mv_f0_lv78_f1_n13 | mv_f0_lv78_f1_n14 | 3 | 19.6 | m | lc_247-3ph
mv_f0_lv78_f1_l14_ls | mv_f0_lv78_f1_n14 | mv_f0_lv78_f1_c14 | 3 | 10 | m | lc_248-3ph
mv_f0_lv78_f1_l15 | mv_f0_lv78_f1_n14 | mv_f0_lv78_f1_n15 | 3 | 19.6 | m | lc_247-3ph
mv_f0_lv78_f1_l15_ls | mv_f0_lv78_f1_n15 | mv_f0_lv78_f1_c15 | 3 | 10 | m | lc_248-3ph
mv_f0_lv78_f1_l16 | mv_f0_lv78_f1_n15 | mv_f0_lv78_f1_n16 | 3 | 19.6 | m | lc_247-3ph
mv_f0_lv78_f1_l16_ls | mv_f0_lv78_f1_n16 | mv_f0_lv78_f1_c16 | 3 | 10 | m | lc_248-3ph
mv_f0_lv78_f1_l17 | mv_f0_lv78_f1_n16 | mv_f0_lv78_f1_n17 | 3 | 19.6 | m | lc_247-3ph
mv_f0_lv78_f1_l17_ls | mv_f0_lv78_f1_n17 | mv_f0_lv78_f1_c17 | 3 | 10 | m | lc_248-3ph
mv_f0_lv78_f1_l18 | mv_f0_lv78_f1_n17 | mv_f0_lv78_f1_n18 | 3 | 19.6 | m | lc_247-3ph
mv_f0_lv78_f1_l18_ls | mv_f0_lv78_f1_n18 | mv_f0_lv78_f1_c18 | 3 | 10 | m | lc_248-3ph
mv_f0_lv78_f1_l19 | mv_f0_lv78_f1_n18 | mv_f0_lv78_f1_n19 | 3 | 19.6 | m | lc_247-3ph
mv_f0_lv78_f1_l19_ls | mv_f0_lv78_f1_n19 | mv_f0_lv78_f1_c19 | 3 | 10 | m | lc_248-3ph
mv_f0_lv78_f1_l20 | mv_f0_lv78_f1_n19 | mv_f0_lv78_f1_n20 | 3 | 19.6 | m | lc_247-3ph
mv_f0_lv78_f1_l20_ls | mv_f0_lv78_f1_n20 | mv_f0_lv78_f1_c20 | 3 | 10 | m | lc_248-3ph
mv_f0_lv78_f1_l21 | mv_f0_lv78_f1_n20 | mv_f0_lv78_f1_n21 | 3 | 19.6 | m | lc_247-3ph
mv_f0_lv78_f1_l21_ls | mv_f0_lv78_f1_n21 | mv_f0_lv78_f1_c21 | 3 | 10 | m | lc_248-3ph
mv_f0_lv78_f1_l22 | mv_f0_lv78_f1_n21 | mv_f0_lv78_f1_n22 | 3 | 19.6 | m | lc_247-3ph
mv_f0_lv78_f1_l22_ls | mv_f0_lv78_f1_n22 | mv_f0_lv78_f1_c22 | 3 | 10 | m | lc_248-3ph
mv_f0_lv78_f1_l23 | mv_f0_lv78_f1_n22 | mv_f0_lv78_f1_n23 | 3 | 19.6 | m | lc_247-3ph
mv_f0_lv78_f1_l23_ls | mv_f0_lv78_f1_n23 | mv_f0_lv78_f1_c23 | 3 | 10 | m | lc_248-3ph
mv_f0_lv78_f1_l24 | mv_f0_lv78_f1_n23 | mv_f0_lv78_f1_n24 | 3 | 19.6 | m | lc_247-3ph
mv_f0_lv78_f1_l24_ls | mv_f0_lv78_f1_n24 | mv_f0_lv78_f1_c24 | 3 | 10 | m | lc_248-3ph
mv_f0_lv78_f1_l25 | mv_f0_lv78_f1_n24 | mv_f0_lv78_f1_n25 | 3 | 19.6 | m | lc_247-3ph
mv_f0_lv78_f1_l25_ls | mv_f0_lv78_f1_n25 | mv_f0_lv78_f1_c25 | 3 | 10 | m | lc_248-3ph
mv_f0_lv78_f1_l26 | mv_f0_lv78_f1_n25 | mv_f0_lv78_f1_n26 | 3 | 19.6 | m | lc_247-3ph
mv_f0_lv78_f1_l26_ls | mv_f0_lv78_f1_n26 | mv_f0_lv78_f1_c26 | 3 | 10 | m | lc_248-3ph
mv_f0_lv78_f1_l27 | mv_f0_lv78_f1_n26 | mv_f0_lv78_f1_n27 | 3 | 19.6 | m | lc_247-3ph
mv_f0_lv78_f1_l27_ls | mv_f0_lv78_f1_n27 | mv_f0_lv78_f1_c27 | 3 | 10 | m | lc_248-3ph
mv_f0_lv78_f1_l28 | mv_f0_lv78_f1_n27 | mv_f0_lv78_f1_n28 | 3 | 19.6 | m | lc_247-3ph
mv_f0_lv78_f1_l28_ls | mv_f0_lv78_f1_n28 | mv_f0_lv78_f1_c28 | 3 | 10 | m | lc_248-3ph
mv_f0_lv78_f1_l29 | mv_f0_lv78_f1_n28 | mv_f0_lv78_f1_n29 | 3 | 19.6 | m | lc_247-3ph
mv_f0_lv78_f1_l29_ls | mv_f0_lv78_f1_n29 | mv_f0_lv78_f1_c29 | 3 | 10 | m | lc_248-3ph
mv_f0_lv78_f1_l30 | mv_f0_lv78_f1_n29 | mv_f0_lv78_f1_n30 | 3 | 19.6 | m | lc_247-3ph
mv_f0_lv78_f1_l30_ls | mv_f0_lv78_f1_n30 | mv_f0_lv78_f1_c30 | 3 | 10 | m | lc_248-3ph
mv_f0_lv78_f1_l31 | mv_f0_lv78_f1_n30 | mv_f0_lv78_f1_n31 | 3 | 19.6 | m | lc_247-3ph
mv_f0_lv78_f1_l31_ls | mv_f0_lv78_f1_n31 | mv_f0_lv78_f1_c31 | 3 | 10 | m | lc_248-3ph
mv_f0_lv78_f1_l32 | mv_f0_lv78_f1_n31 | mv_f0_lv78_f1_n32 | 3 | 19.6 | m | lc_247-3ph
mv_f0_lv78_f1_l32_ls | mv_f0_lv78_f1_n32 | mv_f0_lv78_f1_c32 | 3 | 10 | m | lc_248-3ph
mv_f0_lv78_f1_l33 | mv_f0_lv78_f1_n32 | mv_f0_lv78_f1_n33 | 3 | 19.6 | m | lc_247-3ph
mv_f0_lv78_f1_l33_ls | mv_f0_lv78_f1_n33 | mv_f0_lv78_f1_c33 | 3 | 10 | m | lc_248-3ph
mv_f0_lv78_f1_l34 | mv_f0_lv78_f1_n33 | mv_f0_lv78_f1_n34 | 3 | 19.6 | m | lc_247-3ph
mv_f0_lv78_f1_l34_ls | mv_f0_lv78_f1_n34 | mv_f0_lv78_f1_c34 | 3 | 10 | m | lc_248-3ph
mv_f0_lv78_f1_l35 | mv_f0_lv78_f1_n34 | mv_f0_lv78_f1_n35 | 3 | 19.6 | m | lc_247-3ph
mv_f0_lv78_f1_l35_ls | mv_f0_lv78_f1_n35 | mv_f0_lv78_f1_c35 | 3 | 10 | m | lc_248-3ph
mv_f0_lv78_f1_l36 | mv_f0_lv78_f1_n35 | mv_f0_lv78_f1_n36 | 3 | 19.6 | m | lc_247-3ph
mv_f0_lv78_f1_l36_ls | mv_f0_lv78_f1_n36 | mv_f0_lv78_f1_c36 | 3 | 10 | m | lc_248-3ph
mv_f0_lv78_f1_l37 | mv_f0_lv78_f1_n36 | mv_f0_lv78_f1_n37 | 3 | 19.6 | m | lc_247-3ph
mv_f0_lv78_f1_l37_ls | mv_f0_lv78_f1_n37 | mv_f0_lv78_f1_c37 | 3 | 10 | m | lc_248-3ph
mv_f0_lv78_f1_l38 | mv_f0_lv78_f1_n37 | mv_f0_lv78_f1_n38 | 3 | 19.6 | m | lc_247-3ph
mv_f0_lv78_f1_l38_ls | mv_f0_lv78_f1_n38 | mv_f0_lv78_f1_c38 | 3 | 10 | m | lc_248-3ph
mv_f0_lv78_f1_l39 | mv_f0_lv78_f1_n38 | mv_f0_lv78_f1_n39 | 3 | 19.6 | m | lc_247-3ph
mv_f0_lv78_f1_l39_ls | mv_f0_lv78_f1_n39 | mv_f0_lv78_f1_c39 | 3 | 10 | m | lc_248-3ph
mv_f0_lv78_f2_l0 | mv_f0_lv78_busbar | mv_f0_lv78_f2_n0 | 3 | 19.6 | m | lc_247-3ph
mv_f0_lv78_f2_l0_ls | mv_f0_lv78_f2_n0 | mv_f0_lv78_f2_c0 | 3 | 10 | m | lc_248-3ph
mv_f0_lv78_f2_l1 | mv_f0_lv78_f2_n0 | mv_f0_lv78_f2_n1 | 3 | 19.6 | m | lc_247-3ph
mv_f0_lv78_f2_l1_ls | mv_f0_lv78_f2_n1 | mv_f0_lv78_f2_c1 | 3 | 10 | m | lc_248-3ph
mv_f0_lv78_f2_l2 | mv_f0_lv78_f2_n1 | mv_f0_lv78_f2_n2 | 3 | 19.6 | m | lc_247-3ph
mv_f0_lv78_f2_l2_ls | mv_f0_lv78_f2_n2 | mv_f0_lv78_f2_c2 | 3 | 10 | m | lc_248-3ph
mv_f0_lv78_f2_l3 | mv_f0_lv78_f2_n2 | mv_f0_lv78_f2_n3 | 3 | 19.6 | m | lc_247-3ph
mv_f0_lv78_f2_l3_ls | mv_f0_lv78_f2_n3 | mv_f0_lv78_f2_c3 | 3 | 10 | m | lc_248-3ph
mv_f0_lv78_f2_l4 | mv_f0_lv78_f2_n3 | mv_f0_lv78_f2_n4 | 3 | 19.6 | m | lc_247-3ph
mv_f0_lv78_f2_l4_ls | mv_f0_lv78_f2_n4 | mv_f0_lv78_f2_c4 | 3 | 10 | m | lc_248-3ph
mv_f0_lv78_f2_l5 | mv_f0_lv78_f2_n4 | mv_f0_lv78_f2_n5 | 3 | 19.6 | m | lc_247-3ph
mv_f0_lv78_f2_l5_ls | mv_f0_lv78_f2_n5 | mv_f0_lv78_f2_c5 | 3 | 10 | m | lc_248-3ph
mv_f0_lv78_f2_l6 | mv_f0_lv78_f2_n5 | mv_f0_lv78_f2_n6 | 3 | 19.6 | m | lc_247-3ph
mv_f0_lv78_f2_l6_ls | mv_f0_lv78_f2_n6 | mv_f0_lv78_f2_c6 | 3 | 10 | m | lc_248-3ph
mv_f0_lv78_f2_l7 | mv_f0_lv78_f2_n6 | mv_f0_lv78_f2_n7 | 3 | 19.6 | m | lc_247-3ph
mv_f0_lv78_f2_l7_ls | mv_f0_lv78_f2_n7 | mv_f0_lv78_f2_c7 | 3 | 10 | m | lc_248-3ph
mv_f0_lv78_f2_l8 | mv_f0_lv78_f2_n7 | mv_f0_lv78_f2_n8 | 3 | 19.6 | m | lc_247-3ph
mv_f0_lv78_f2_l8_ls | mv_f0_lv78_f2_n8 | mv_f0_lv78_f2_c8 | 3 | 10 | m | lc_248-3ph
mv_f0_lv78_f2_l9 | mv_f0_lv78_f2_n8 | mv_f0_lv78_f2_n9 | 3 | 19.6 | m | lc_247-3ph
mv_f0_lv78_f2_l9_ls | mv_f0_lv78_f2_n9 | mv_f0_lv78_f2_c9 | 3 | 10 | m | lc_248-3ph
mv_f0_lv78_f2_l10 | mv_f0_lv78_f2_n9 | mv_f0_lv78_f2_n10 | 3 | 19.6 | m | lc_247-3ph
mv_f0_lv78_f2_l10_ls | mv_f0_lv78_f2_n10 | mv_f0_lv78_f2_c10 | 3 | 10 | m | lc_248-3ph
mv_f0_lv78_f2_l11 | mv_f0_lv78_f2_n10 | mv_f0_lv78_f2_n11 | 3 | 19.6 | m | lc_247-3ph
mv_f0_lv78_f2_l11_ls | mv_f0_lv78_f2_n11 | mv_f0_lv78_f2_c11 | 3 | 10 | m | lc_248-3ph
mv_f0_lv78_f2_l12 | mv_f0_lv78_f2_n11 | mv_f0_lv78_f2_n12 | 3 | 19.6 | m | lc_247-3ph
mv_f0_lv78_f2_l12_ls | mv_f0_lv78_f2_n12 | mv_f0_lv78_f2_c12 | 3 | 10 | m | lc_248-3ph
mv_f0_lv78_f2_l13 | mv_f0_lv78_f2_n12 | mv_f0_lv78_f2_n13 | 3 | 19.6 | m | lc_247-3ph
mv_f0_lv78_f2_l13_ls | mv_f0_lv78_f2_n13 | mv_f0_lv78_f2_c13 | 3 | 10 | m | lc_248-3ph
mv_f0_lv78_f2_l14 | mv_f0_lv78_f2_n13 | mv_f0_lv78_f2_n14 | 3 | 19.6 | m | lc_247-3ph
mv_f0_lv78_f2_l14_ls | mv_f0_lv78_f2_n14 | mv_f0_lv78_f2_c14 | 3 | 10 | m | lc_248-3ph
mv_f0_lv78_f2_l15 | mv_f0_lv78_f2_n14 | mv_f0_lv78_f2_n15 | 3 | 19.6 | m | lc_247-3ph
mv_f0_lv78_f2_l15_ls | mv_f0_lv78_f2_n15 | mv_f0_lv78_f2_c15 | 3 | 10 | m | lc_248-3ph
mv_f0_lv78_f2_l16 | mv_f0_lv78_f2_n15 | mv_f0_lv78_f2_n16 | 3 | 19.6 | m | lc_247-3ph
mv_f0_lv78_f2_l16_ls | mv_f0_lv78_f2_n16 | mv_f0_lv78_f2_c16 | 3 | 10 | m | lc_248-3ph
mv_f0_lv78_f2_l17 | mv_f0_lv78_f2_n16 | mv_f0_lv78_f2_n17 | 3 | 19.6 | m | lc_247-3ph
mv_f0_lv78_f2_l17_ls | mv_f0_lv78_f2_n17 | mv_f0_lv78_f2_c17 | 3 | 10 | m | lc_248-3ph
mv_f0_lv78_f2_l18 | mv_f0_lv78_f2_n17 | mv_f0_lv78_f2_n18 | 3 | 19.6 | m | lc_247-3ph
mv_f0_lv78_f2_l18_ls | mv_f0_lv78_f2_n18 | mv_f0_lv78_f2_c18 | 3 | 10 | m | lc_248-3ph
mv_f0_lv78_f2_l19 | mv_f0_lv78_f2_n18 | mv_f0_lv78_f2_n19 | 3 | 19.6 | m | lc_247-3ph
mv_f0_lv78_f2_l19_ls | mv_f0_lv78_f2_n19 | mv_f0_lv78_f2_c19 | 3 | 10 | m | lc_248-3ph
mv_f0_lv78_f2_l20 | mv_f0_lv78_f2_n19 | mv_f0_lv78_f2_n20 | 3 | 19.6 | m | lc_247-3ph
mv_f0_lv78_f2_l20_ls | mv_f0_lv78_f2_n20 | mv_f0_lv78_f2_c20 | 3 | 10 | m | lc_248-3ph
mv_f0_lv78_f2_l21 | mv_f0_lv78_f2_n20 | mv_f0_lv78_f2_n21 | 3 | 19.6 | m | lc_247-3ph
mv_f0_lv78_f2_l21_ls | mv_f0_lv78_f2_n21 | mv_f0_lv78_f2_c21 | 3 | 10 | m | lc_248-3ph
mv_f0_lv78_f2_l22 | mv_f0_lv78_f2_n21 | mv_f0_lv78_f2_n22 | 3 | 19.6 | m | lc_247-3ph
mv_f0_lv78_f2_l22_ls | mv_f0_lv78_f2_n22 | mv_f0_lv78_f2_c22 | 3 | 10 | m | lc_248-3ph
mv_f0_lv78_f2_l23 | mv_f0_lv78_f2_n22 | mv_f0_lv78_f2_n23 | 3 | 19.6 | m | lc_247-3ph
mv_f0_lv78_f2_l23_ls | mv_f0_lv78_f2_n23 | mv_f0_lv78_f2_c23 | 3 | 10 | m | lc_248-3ph
mv_f0_lv78_f2_l24 | mv_f0_lv78_f2_n23 | mv_f0_lv78_f2_n24 | 3 | 19.6 | m | lc_247-3ph
mv_f0_lv78_f2_l24_ls | mv_f0_lv78_f2_n24 | mv_f0_lv78_f2_c24 | 3 | 10 | m | lc_248-3ph
mv_f0_lv78_f2_l25 | mv_f0_lv78_f2_n24 | mv_f0_lv78_f2_n25 | 3 | 19.6 | m | lc_247-3ph
mv_f0_lv78_f2_l25_ls | mv_f0_lv78_f2_n25 | mv_f0_lv78_f2_c25 | 3 | 10 | m | lc_248-3ph
mv_f0_lv78_f2_l26 | mv_f0_lv78_f2_n25 | mv_f0_lv78_f2_n26 | 3 | 19.6 | m | lc_247-3ph
mv_f0_lv78_f2_l26_ls | mv_f0_lv78_f2_n26 | mv_f0_lv78_f2_c26 | 3 | 10 | m | lc_248-3ph
mv_f0_lv78_f2_l27 | mv_f0_lv78_f2_n26 | mv_f0_lv78_f2_n27 | 3 | 19.6 | m | lc_247-3ph
mv_f0_lv78_f2_l27_ls | mv_f0_lv78_f2_n27 | mv_f0_lv78_f2_c27 | 3 | 10 | m | lc_248-3ph
mv_f0_lv78_f2_l28 | mv_f0_lv78_f2_n27 | mv_f0_lv78_f2_n28 | 3 | 19.6 | m | lc_247-3ph
mv_f0_lv78_f2_l28_ls | mv_f0_lv78_f2_n28 | mv_f0_lv78_f2_c28 | 3 | 10 | m | lc_248-3ph
mv_f0_lv78_f2_l29 | mv_f0_lv78_f2_n28 | mv_f0_lv78_f2_n29 | 3 | 19.6 | m | lc_247-3ph
mv_f0_lv78_f2_l29_ls | mv_f0_lv78_f2_n29 | mv_f0_lv78_f2_c29 | 3 | 10 | m | lc_248-3ph
mv_f0_lv78_f2_l30 | mv_f0_lv78_f2_n29 | mv_f0_lv78_f2_n30 | 3 | 19.6 | m | lc_247-3ph
mv_f0_lv78_f2_l30_ls | mv_f0_lv78_f2_n30 | mv_f0_lv78_f2_c30 | 3 | 10 | m | lc_248-3ph
mv_f0_lv78_f2_l31 | mv_f0_lv78_f2_n30 | mv_f0_lv78_f2_n31 | 3 | 19.6 | m | lc_247-3ph
mv_f0_lv78_f2_l31_ls | mv_f0_lv78_f2_n31 | mv_f0_lv78_f2_c31 | 3 | 10 | m | lc_248-3ph
mv_f0_lv78_f2_l32 | mv_f0_lv78_f2_n31 | mv_f0_lv78_f2_n32 | 3 | 19.6 | m | lc_247-3ph
mv_f0_lv78_f2_l32_ls | mv_f0_lv78_f2_n32 | mv_f0_lv78_f2_c32 | 3 | 10 | m | lc_248-3ph
mv_f0_lv78_f2_l33 | mv_f0_lv78_f2_n32 | mv_f0_lv78_f2_n33 | 3 | 19.6 | m | lc_247-3ph
mv_f0_lv78_f2_l33_ls | mv_f0_lv78_f2_n33 | mv_f0_lv78_f2_c33 | 3 | 10 | m | lc_248-3ph
mv_f0_lv78_f2_l34 | mv_f0_lv78_f2_n33 | mv_f0_lv78_f2_n34 | 3 | 19.6 | m | lc_247-3ph
mv_f0_lv78_f2_l34_ls | mv_f0_lv78_f2_n34 | mv_f0_lv78_f2_c34 | 3 | 10 | m | lc_248-3ph
mv_f0_lv78_f2_l35 | mv_f0_lv78_f2_n34 | mv_f0_lv78_f2_n35 | 3 | 19.6 | m | lc_247-3ph
mv_f0_lv78_f2_l35_ls | mv_f0_lv78_f2_n35 | mv_f0_lv78_f2_c35 | 3 | 10 | m | lc_248-3ph
mv_f0_lv78_f2_l36 | mv_f0_lv78_f2_n35 | mv_f0_lv78_f2_n36 | 3 | 19.6 | m | lc_247-3ph
mv_f0_lv78_f2_l36_ls | mv_f0_lv78_f2_n36 | mv_f0_lv78_f2_c36 | 3 | 10 | m | lc_248-3ph
mv_f0_lv78_f2_l37 | mv_f0_lv78_f2_n36 | mv_f0_lv78_f2_n37 | 3 | 19.6 | m | lc_247-3ph
mv_f0_lv78_f2_l37_ls | mv_f0_lv78_f2_n37 | mv_f0_lv78_f2_c37 | 3 | 10 | m | lc_248-3ph
mv_f0_lv78_f2_l38 | mv_f0_lv78_f2_n37 | mv_f0_lv78_f2_n38 | 3 | 19.6 | m | lc_247-3ph
mv_f0_lv78_f2_l38_ls | mv_f0_lv78_f2_n38 | mv_f0_lv78_f2_c38 | 3 | 10 | m | lc_248-3ph
mv_f0_lv78_f2_l39 | mv_f0_lv78_f2_n38 | mv_f0_lv78_f2_n39 | 3 | 19.6 | m | lc_247-3ph
mv_f0_lv78_f2_l39_ls | mv_f0_lv78_f2_n39 | mv_f0_lv78_f2_c39 | 3 | 10 | m | lc_248-3ph
mv_f0_lv78_f3_l0 | mv_f0_lv78_busbar | mv_f0_lv78_f3_n0 | 3 | 19.6 | m | lc_247-3ph
mv_f0_lv78_f3_l0_ls | mv_f0_lv78_f3_n0 | mv_f0_lv78_f3_c0 | 3 | 10 | m | lc_248-3ph
mv_f0_lv78_f3_l1 | mv_f0_lv78_f3_n0 | mv_f0_lv78_f3_n1 | 3 | 19.6 | m | lc_247-3ph
mv_f0_lv78_f3_l1_ls | mv_f0_lv78_f3_n1 | mv_f0_lv78_f3_c1 | 3 | 10 | m | lc_248-3ph
mv_f0_lv78_f3_l2 | mv_f0_lv78_f3_n1 | mv_f0_lv78_f3_n2 | 3 | 19.6 | m | lc_247-3ph
mv_f0_lv78_f3_l2_ls | mv_f0_lv78_f3_n2 | mv_f0_lv78_f3_c2 | 3 | 10 | m | lc_248-3ph
mv_f0_lv78_f3_l3 | mv_f0_lv78_f3_n2 | mv_f0_lv78_f3_n3 | 3 | 19.6 | m | lc_247-3ph
mv_f0_lv78_f3_l3_ls | mv_f0_lv78_f3_n3 | mv_f0_lv78_f3_c3 | 3 | 10 | m | lc_248-3ph
mv_f0_lv78_f3_l4 | mv_f0_lv78_f3_n3 | mv_f0_lv78_f3_n4 | 3 | 19.6 | m | lc_247-3ph
mv_f0_lv78_f3_l4_ls | mv_f0_lv78_f3_n4 | mv_f0_lv78_f3_c4 | 3 | 10 | m | lc_248-3ph
mv_f0_lv78_f3_l5 | mv_f0_lv78_f3_n4 | mv_f0_lv78_f3_n5 | 3 | 19.6 | m | lc_247-3ph
mv_f0_lv78_f3_l5_ls | mv_f0_lv78_f3_n5 | mv_f0_lv78_f3_c5 | 3 | 10 | m | lc_248-3ph
mv_f0_lv78_f3_l6 | mv_f0_lv78_f3_n5 | mv_f0_lv78_f3_n6 | 3 | 19.6 | m | lc_247-3ph
mv_f0_lv78_f3_l6_ls | mv_f0_lv78_f3_n6 | mv_f0_lv78_f3_c6 | 3 | 10 | m | lc_248-3ph
mv_f0_lv78_f3_l7 | mv_f0_lv78_f3_n6 | mv_f0_lv78_f3_n7 | 3 | 19.6 | m | lc_247-3ph
mv_f0_lv78_f3_l7_ls | mv_f0_lv78_f3_n7 | mv_f0_lv78_f3_c7 | 3 | 10 | m | lc_248-3ph

## lv_loads
load_name | phases | bus1 | pf | kv | model | tx_cap
mv_f0_lv0_f0_c0 | 1 | mv_f0_lv0_f0_c0.2 | 0.95 | 0.23 | variable | 50
mv_f0_lv0_f0_c1 | 1 | mv_f0_lv0_f0_c1.1 | 0.95 | 0.23 | variable | 50
mv_f0_lv0_f0_c2 | 1 | mv_f0_lv0_f0_c2.1 | 0.95 | 0.23 | variable | 50
mv_f0_lv0_f0_c3 | 1 | mv_f0_lv0_f0_c3.1 | 0.95 | 0.23 | variable | 50
mv_f0_lv0_f0_c4 | 1 | mv_f0_lv0_f0_c4.1 | 0.95 | 0.23 | variable | 50
mv_f0_lv0_f0_c5 | 1 | mv_f0_lv0_f0_c5.1 | 0.95 | 0.23 | variable | 50
mv_f0_lv0_f0_c6 | 1 | mv_f0_lv0_f0_c6.2 | 0.95 | 0.23 | variable | 50
mv_f0_lv0_f0_c7 | 1 | mv_f0_lv0_f0_c7.1 | 0.95 | 0.23 | variable | 50
mv_f0_lv0_f0_c8 | 1 | mv_f0_lv0_f0_c8.3 | 0.95 | 0.23 | variable | 50
mv_f0_lv0_f0_c9 | 1 | mv_f0_lv0_f0_c9.1 | 0.95 | 0.23 | variable | 50
mv_f0_lv0_f0_c10 | 1 | mv_f0_lv0_f0_c10.2 | 0.95 | 0.23 | variable | 50
mv_f0_lv0_f0_c11 | 1 | mv_f0_lv0_f0_c11.1 | 0.95 | 0.23 | variable | 50
mv_f0_lv1_f0_c0 | 1 | mv_f0_lv1_f0_c0.1 | 0.95 | 0.23 | variable | 25
mv_f0_lv1_f0_c1 | 1 | mv_f0_lv1_f0_c1.2 | 0.95 | 0.23 | variable | 25
mv_f0_lv1_f0_c2 | 1 | mv_f0_lv1_f0_c2.1 | 0.95 | 0.23 | variable | 25
mv_f0_lv2_f0_c0 | 1 | mv_f0_lv2_f0_c0.3 | 0.95 | 0.23 | variable | 50
mv_f0_lv2_f0_c1 | 1 | mv_f0_lv2_f0_c1.1 | 0.95 | 0.23 | variable | 50
mv_f0_lv2_f0_c2 | 1 | mv_f0_lv2_f0_c2.2 | 0.95 | 0.23 | variable | 50
mv_f0_lv2_f0_c3 | 1 | mv_f0_lv2_f0_c3.3 | 0.95 | 0.23 | variable | 50
mv_f0_lv2_f0_c4 | 1 | mv_f0_lv2_f0_c4.1 | 0.95 | 0.23 | variable | 50
mv_f0_lv2_f0_c5 | 1 | mv_f0_lv2_f0_c5.2 | 0.95 | 0.23 | variable | 50
mv_f0_lv2_f0_c6 | 1 | mv_f0_lv2_f0_c6.2 | 0.95 | 0.23 | variable | 50
mv_f0_lv2_f0_c7 | 1 | mv_f0_lv2_f0_c7.2 | 0.95 | 0.23 | variable | 50
mv_f0_lv2_f0_c8 | 1 | mv_f0_lv2_f0_c8.3 | 0.95 | 0.23 | variable | 50
mv_f0_lv3_f0_c0 | 1 | mv_f0_lv3_f0_c0.3 | 0.95 | 0.23 | variable | 500
mv_f0_lv3_f0_c1 | 1 | mv_f0_lv3_f0_c1.2 | 0.95 | 0.23 | variable | 500
mv_f0_lv3_f0_c2 | 1 | mv_f0_lv3_f0_c2.2 | 0.95 | 0.23 | variable | 500
mv_f0_lv3_f0_c3 | 1 | mv_f0_lv3_f0_c3.1 | 0.95 | 0.23 | variable | 500
mv_f0_lv3_f0_c4 | 1 | mv_f0_lv3_f0_c4.2 | 0.95 | 0.23 | variable | 500
mv_f0_lv3_f0_c5 | 1 | mv_f0_lv3_f0_c5.3 | 0.95 | 0.23 | variable | 500
mv_f0_lv3_f0_c6 | 1 | mv_f0_lv3_f0_c6.2 | 0.95 | 0.23 | variable | 500
mv_f0_lv3_f0_c7 | 1 | mv_f0_lv3_f0_c7.1 | 0.95 | 0.23 | variable | 500
mv_f0_lv3_f0_c8 | 1 | mv_f0_lv3_f0_c8.2 | 0.95 | 0.23 | variable | 500
mv_f0_lv3_f0_c9 | 1 | mv_f0_lv3_f0_c9.2 | 0.95 | 0.23 | variable | 500
mv_f0_lv3_f0_c10 | 1 | mv_f0_lv3_f0_c10.3 | 0.95 | 0.23 | variable | 500
mv_f0_lv3_f0_c11 | 1 | mv_f0_lv3_f0_c11.3 | 0.95 | 0.23 | variable | 500
mv_f0_lv3_f0_c12 | 1 | mv_f0_lv3_f0_c12.2 | 0.95 | 0.23 | variable | 500
mv_f0_lv3_f0_c13 | 1 | mv_f0_lv3_f0_c13.2 | 0.95 | 0.23 | variable | 500
mv_f0_lv3_f0_c14 | 1 | mv_f0_lv3_f0_c14.1 | 0.95 | 0.23 | variable | 500
mv_f0_lv3_f0_c15 | 1 | mv_f0_lv3_f0_c15.1 | 0.95 | 0.23 | variable | 500
mv_f0_lv3_f0_c16 | 1 | mv_f0_lv3_f0_c16.3 | 0.95 | 0.23 | variable | 500
mv_f0_lv3_f0_c17 | 1 | mv_f0_lv3_f0_c17.3 | 0.95 | 0.23 | variable | 500
mv_f0_lv3_f0_c18 | 1 | mv_f0_lv3_f0_c18.1 | 0.95 | 0.23 | variable | 500
mv_f0_lv3_f0_c19 | 1 | mv_f0_lv3_f0_c19.2 | 0.95 | 0.23 | variable | 500
mv_f0_lv3_f0_c20 | 1 | mv_f0_lv3_f0_c20.1 | 0.95 | 0.23 | variable | 500
mv_f0_lv3_f0_c21 | 1 | mv_f0_lv3_f0_c21.1 | 0.95 | 0.23 | variable | 500
mv_f0_lv3_f0_c22 | 1 | mv_f0_lv3_f0_c22.1 | 0.95 | 0.23 | variable | 500
mv_f0_lv3_f0_c23 | 1 | mv_f0_lv3_f0_c23.1 | 0.95 | 0.23 | variable | 500
mv_f0_lv3_f0_c24 | 1 | mv_f0_lv3_f0_c24.3 | 0.95 | 0.23 | variable | 500
mv_f0_lv3_f0_c25 | 1 | mv_f0_lv3_f0_c25.1 | 0.95 | 0.23 | variable | 500
mv_f0_lv3_f0_c26 | 1 | mv_f0_lv3_f0_c26.3 | 0.95 | 0.23 | variable | 500
mv_f0_lv3_f0_c27 | 1 | mv_f0_lv3_f0_c27.2 | 0.95 | 0.23 | variable | 500
mv_f0_lv3_f0_c28 | 1 | mv_f0_lv3_f0_c28.2 | 0.95 | 0.23 | variable | 500
mv_f0_lv3_f0_c29 | 1 | mv_f0_lv3_f0_c29.3 | 0.95 | 0.23 | variable | 500
mv_f0_lv3_f0_c30 | 1 | mv_f0_lv3_f0_c30.3 | 0.95 | 0.23 | variable | 500
mv_f0_lv3_f0_c31 | 1 | mv_f0_lv3_f0_c31.2 | 0.95 | 0.23 | variable | 500
mv_f0_lv3_f0_c32 | 1 | mv_f0_lv3_f0_c32.2 | 0.95 | 0.23 | variable | 500
mv_f0_lv3_f0_c33 | 1 | mv_f0_lv3_f0_c33.1 | 0.95 | 0.23 | variable | 500
mv_f0_lv3_f0_c34 | 1 | mv_f0_lv3_f0_c34.2 | 0.95 | 0.23 | variable | 500
mv_f0_lv3_f0_c35 | 1 | mv_f0_lv3_f0_c35.1 | 0.95 | 0.23 | variable | 500
mv_f0_lv3_f0_c36 | 1 | mv_f0_lv3_f0_c36.2 | 0.95 | 0.23 | variable | 500
mv_f0_lv3_f0_c37 | 1 | mv_f0_lv3_f0_c37.3 | 0.95 | 0.23 | variable | 500
mv_f0_lv3_f0_c38 | 1 | mv_f0_lv3_f0_c38.2 | 0.95 | 0.23 | variable | 500
mv_f0_lv3_f0_c39 | 1 | mv_f0_lv3_f0_c39.1 | 0.95 | 0.23 | variable | 500
mv_f0_lv3_f1_c0 | 1 | mv_f0_lv3_f1_c0.1 | 0.95 | 0.23 | variable | 500
mv_f0_lv3_f1_c1 | 1 | mv_f0_lv3_f1_c1.3 | 0.95 | 0.23 | variable | 500
mv_f0_lv3_f1_c2 | 1 | mv_f0_lv3_f1_c2.3 | 0.95 | 0.23 | variable | 500
mv_f0_lv3_f1_c3 | 1 | mv_f0_lv3_f1_c3.1 | 0.95 | 0.23 | variable | 500
mv_f0_lv3_f1_c4 | 1 | mv_f0_lv3_f1_c4.3 | 0.95 | 0.23 | variable | 500
mv_f0_lv3_f1_c5 | 1 | mv_f0_lv3_f1_c5.2 | 0.95 | 0.23 | variable | 500
mv_f0_lv3_f1_c6 | 1 | mv_f0_lv3_f1_c6.1 | 0.95 | 0.23 | variable | 500
mv_f0_lv3_f1_c7 | 1 | mv_f0_lv3_f1_c7.2 | 0.95 | 0.23 | variable | 500
mv_f0_lv3_f1_c8 | 1 | mv_f0_lv3_f1_c8.3 | 0.95 | 0.23 | variable | 500
mv_f0_lv3_f1_c9 | 1 | mv_f0_lv3_f1_c9.2 | 0.95 | 0.23 | variable | 500
mv_f0_lv3_f1_c10 | 1 | mv_f0_lv3_f1_c10.1 | 0.95 | 0.23 | variable | 500
mv_f0_lv3_f1_c11 | 1 | mv_f0_lv3_f1_c11.3 | 0.95 | 0.23 | variable | 500
mv_f0_lv3_f1_c12 | 1 | mv_f0_lv3_f1_c12.3 | 0.95 | 0.23 | variable | 500
mv_f0_lv3_f1_c13 | 1 | mv_f0_lv3_f1_c13.2 | 0.95 | 0.23 | variable | 500
mv_f0_lv3_f1_c14 | 1 | mv_f0_lv3_f1_c14.3 | 0.95 | 0.23 | variable | 500
mv_f0_lv3_f1_c15 | 1 | mv_f0_lv3_f1_c15.3 | 0.95 | 0.23 | variable | 500
mv_f0_lv3_f1_c16 | 1 | mv_f0_lv3_f1_c16.3 | 0.95 | 0.23 | variable | 500
mv_f0_lv3_f1_c17 | 1 | mv_f0_lv3_f1_c17.1 | 0.95 | 0.23 | variable | 500
mv_f0_lv3_f1_c18 | 1 | mv_f0_lv3_f1_c18.1 | 0.95 | 0.23 | variable | 500
mv_f0_lv3_f1_c19 | 1 | mv_f0_lv3_f1_c19.2 | 0.95 | 0.23 | variable | 500
mv_f0_lv3_f1_c20 | 1 | mv_f0_lv3_f1_c20.2 | 0.95 | 0.23 | variable | 500
mv_f0_lv3_f1_c21 | 1 | mv_f0_lv3_f1_c21.2 | 0.95 | 0.23 | variable | 500
mv_f0_lv3_f1_c22 | 1 | mv_f0_lv3_f1_c22.3 | 0.95 | 0.23 | variable | 500
mv_f0_lv3_f1_c23 | 1 | mv_f0_lv3_f1_c23.2 | 0.95 | 0.23 | variable | 500
mv_f0_lv3_f1_c24 | 1 | mv_f0_lv3_f1_c24.3 | 0.95 | 0.23 | variable | 500
mv_f0_lv3_f1_c25 | 1 | mv_f0_lv3_f1_c25.3 | 0.95 | 0.23 | variable | 500
mv_f0_lv3_f1_c26 | 1 | mv_f0_lv3_f1_c26.3 | 0.95 | 0.23 | variable | 500
mv_f0_lv3_f1_c27 | 1 | mv_f0_lv3_f1_c27.3 | 0.95 | 0.23 | variable | 500
mv_f0_lv3_f1_c28 | 1 | mv_f0_lv3_f1_c28.2 | 0.95 | 0.23 | variable | 500
mv_f0_lv3_f1_c29 | 1 | mv_f0_lv3_f1_c29.3 | 0.95 | 0.23 | variable | 500
mv_f0_lv3_f1_c30 | 1 | mv_f0_lv3_f1_c30.1 | 0.95 | 0.23 | variable | 500
mv_f0_lv3_f1_c31 | 1 | mv_f0_lv3_f1_c31.2 | 0.95 | 0.23 | variable | 500
mv_f0_lv3_f1_c32 | 1 | mv_f0_lv3_f1_c32.1 | 0.95 | 0.23 | variable | 500
mv_f0_lv3_f1_c33 | 1 | mv_f0_lv3_f1_c33.1 | 0.95 | 0.23 | variable | 500
mv_f0_lv3_f1_c34 | 1 | mv_f0_lv3_f1_c34.1 | 0.95 | 0.23 | variable | 500
mv_f0_lv3_f1_c35 | 1 | mv_f0_lv3_f1_c35.3 | 0.95 | 0.23 | variable | 500
mv_f0_lv3_f1_c36 | 1 | mv_f0_lv3_f1_c36.3 | 0.95 | 0.23 | variable | 500
mv_f0_lv3_f1_c37 | 1 | mv_f0_lv3_f1_c37.2 | 0.95 | 0.23 | variable | 500
mv_f0_lv3_f1_c38 | 1 | mv_f0_lv3_f1_c38.1 | 0.95 | 0.23 | variable | 500
mv_f0_lv3_f1_c39 | 1 | mv_f0_lv3_f1_c39.1 | 0.95 | 0.23 | variable | 500
mv_f0_lv3_f2_c0 | 1 | mv_f0_lv3_f2_c0.1 | 0.95 | 0.23 | variable | 500
mv_f0_lv3_f2_c1 | 1 | mv_f0_lv3_f2_c1.3 | 0.95 | 0.23 | variable | 500
mv_f0_lv3_f2_c2 | 1 | mv_f0_lv3_f2_c2.1 | 0.95 | 0.23 | variable | 500
mv_f0_lv3_f2_c3 | 1 | mv_f0_lv3_f2_c3.3 | 0.95 | 0.23 | variable | 500
mv_f0_lv3_f2_c4 | 1 | mv_f0_lv3_f2_c4.3 | 0.95 | 0.23 | variable | 500
mv_f0_lv3_f2_c5 | 1 | mv_f0_lv3_f2_c5.2 | 0.95 | 0.23 | variable | 500
mv_f0_lv3_f2_c6 | 1 | mv_f0_lv3_f2_c6.2 | 0.95 | 0.23 | variable | 500
mv_f0_lv3_f2_c7 | 1 | mv_f0_lv3_f2_c7.3 | 0.95 | 0.23 | variable | 500
mv_f0_lv3_f2_c8 | 1 | mv_f0_lv3_f2_c8.1 | 0.95 | 0.23 | variable | 500
mv_f0_lv3_f2_c9 | 1 | mv_f0_lv3_f2_c9.3 | 0.95 | 0.23 | variable | 500
mv_f0_lv3_f2_c10 | 1 | mv_f0_lv3_f2_c10.2 | 0.95 | 0.23 | variable | 500
mv_f0_lv3_f2_c11 | 1 | mv_f0_lv3_f2_c11.2 | 0.95 | 0.23 | variable | 500
mv_f0_lv3_f2_c12 | 1 | mv_f0_lv3_f2_c12.3 | 0.95 | 0.23 | variable | 500
mv_f0_lv3_f2_c13 | 1 | mv_f0_lv3_f2_c13.3 | 0.95 | 0.23 | variable | 500
mv_f0_lv3_f2_c14 | 1 | mv_f0_lv3_f2_c14.3 | 0.95 | 0.23 | variable | 500
mv_f0_lv3_f2_c15 | 1 | mv_f0_lv3_f2_c15.1 | 0.95 | 0.23 | variable | 500
mv_f0_lv3_f2_c16 | 1 | mv_f0_lv3_f2_c16.1 | 0.95 | 0.23 | variable | 500
mv_f0_lv3_f2_c17 | 1 | mv_f0_lv3_f2_c17.2 | 0.95 | 0.23 | variable | 500
mv_f0_lv3_f2_c18 | 1 | mv_f0_lv3_f2_c18.1 | 0.95 | 0.23 | variable | 500
mv_f0_lv3_f2_c19 | 1 | mv_f0_lv3_f2_c19.1 | 0.95 | 0.23 | variable | 500
mv_f0_lv3_f2_c20 | 1 | mv_f0_lv3_f2_c20.1 | 0.95 | 0.23 | variable | 500
mv_f0_lv3_f2_c21 | 1 | mv_f0_lv3_f2_c21.1 | 0.95 | 0.23 | variable | 500
mv_f0_lv3_f2_c22 | 1 | mv_f0_lv3_f2_c22.1 | 0.95 | 0.23 | variable | 500
mv_f0_lv3_f2_c23 | 1 | mv_f0_lv3_f2_c23.1 | 0.95 | 0.23 | variable | 500
mv_f0_lv3_f2_c24 | 1 | mv_f0_lv3_f2_c24.3 | 0.95 | 0.23 | variable | 500
mv_f0_lv3_f2_c25 | 1 | mv_f0_lv3_f2_c25.1 | 0.95 | 0.23 | variable | 500
mv_f0_lv3_f2_c26 | 1 | mv_f0_lv3_f2_c26.1 | 0.95 | 0.23 | variable | 500
mv_f0_lv3_f2_c27 | 1 | mv_f0_lv3_f2_c27.1 | 0.95 | 0.23 | variable | 500
mv_f0_lv3_f2_c28 | 1 | mv_f0_lv3_f2_c28.1 | 0.95 | 0.23 | variable | 500
mv_f0_lv3_f2_c29 | 1 | mv_f0_lv3_f2_c29.1 | 0.95 | 0.23 | variable | 500
mv_f0_lv3_f2_c30 | 1 | mv_f0_lv3_f2_c30.3 | 0.95 | 0.23 | variable | 500
mv_f0_lv3_f2_c31 | 1 | mv_f0_lv3_f2_c31.2 | 0.95 | 0.23 | variable | 500
mv_f0_lv3_f2_c32 | 1 | mv_f0_lv3_f2_c32.2 | 0.95 | 0.23 | variable | 500
mv_f0_lv3_f2_c33 | 1 | mv_f0_lv3_f2_c33.2 | 0.95 | 0.23 | variable | 500
mv_f0_lv3_f2_c34 | 1 | mv_f0_lv3_f2_c34.3 | 0.95 | 0.23 | variable | 500
mv_f0_lv3_f2_c35 | 1 | mv_f0_lv3_f2_c35.2 | 0.95 | 0.23 | variable | 500
mv_f0_lv3_f2_c36 | 1 | mv_f0_lv3_f2_c36.1 | 0.95 | 0.23 | variable | 500
mv_f0_lv3_f2_c37 | 1 | mv_f0_lv3_f2_c37.3 | 0.95 | 0.23 | variable | 500
mv_f0_lv3_f2_c38 | 1 | mv_f0_lv3_f2_c38.1 | 0.95 | 0.23 | variable | 500
mv_f0_lv3_f2_c39 | 1 | mv_f0_lv3_f2_c39.2 | 0.95 | 0.23 | variable | 500
mv_f0_lv3_f3_c0 | 1 | mv_f0_lv3_f3_c0.1 | 0.95 | 0.23 | variable | 500
mv_f0_lv3_f3_c1 | 1 | mv_f0_lv3_f3_c1.1 | 0.95 | 0.23 | variable | 500
mv_f0_lv3_f3_c2 | 1 | mv_f0_lv3_f3_c2.3 | 0.95 | 0.23 | variable | 500
mv_f0_lv3_f3_c3 | 1 | mv_f0_lv3_f3_c3.1 | 0.95 | 0.23 | variable | 500
mv_f0_lv3_f3_c4 | 1 | mv_f0_lv3_f3_c4.2 | 0.95 | 0.23 | variable | 500
mv_f0_lv4_f0_c0 | 1 | mv_f0_lv4_f0_c0.1 | 0.95 | 0.23 | variable | 50
mv_f0_lv5_f0_c0 | 3 | mv_f0_lv5_f0_c0.1.2.3 | 0.95 | 0.4 | variable | 315
mv_f0_lv6_f0_c0 | 3 | mv_f0_lv6_f0_c0.1.2.3 | 0.95 | 0.4 | variable | 500
mv_f0_lv7_f0_c0 | 1 | mv_f0_lv7_f0_c0.2 | 0.95 | 0.23 | variable | 500
mv_f0_lv7_f0_c1 | 1 | mv_f0_lv7_f0_c1.1 | 0.95 | 0.23 | variable | 500
mv_f0_lv7_f0_c2 | 1 | mv_f0_lv7_f0_c2.3 | 0.95 | 0.23 | variable | 500
mv_f0_lv7_f0_c3 | 1 | mv_f0_lv7_f0_c3.3 | 0.95 | 0.23 | variable | 500
mv_f0_lv7_f0_c4 | 1 | mv_f0_lv7_f0_c4.3 | 0.95 | 0.23 | variable | 500
mv_f0_lv7_f0_c5 | 1 | mv_f0_lv7_f0_c5.2 | 0.95 | 0.23 | variable | 500
mv_f0_lv7_f0_c6 | 1 | mv_f0_lv7_f0_c6.2 | 0.95 | 0.23 | variable | 500
mv_f0_lv7_f0_c7 | 1 | mv_f0_lv7_f0_c7.3 | 0.95 | 0.23 | variable | 500
mv_f0_lv7_f0_c8 | 1 | mv_f0_lv7_f0_c8.1 | 0.95 | 0.23 | variable | 500
mv_f0_lv7_f0_c9 | 1 | mv_f0_lv7_f0_c9.1 | 0.95 | 0.23 | variable | 500
mv_f0_lv7_f0_c10 | 1 | mv_f0_lv7_f0_c10.2 | 0.95 | 0.23 | variable | 500
mv_f0_lv7_f0_c11 | 1 | mv_f0_lv7_f0_c11.2 | 0.95 | 0.23 | variable | 500
mv_f0_lv7_f0_c12 | 1 | mv_f0_lv7_f0_c12.2 | 0.95 | 0.23 | variable | 500
mv_f0_lv7_f0_c13 | 1 | mv_f0_lv7_f0_c13.3 | 0.95 | 0.23 | variable | 500
mv_f0_lv7_f0_c14 | 1 | mv_f0_lv7_f0_c14.3 | 0.95 | 0.23 | variable | 500
mv_f0_lv7_f0_c15 | 1 | mv_f0_lv7_f0_c15.3 | 0.95 | 0.23 | variable | 500
mv_f0_lv7_f0_c16 | 1 | mv_f0_lv7_f0_c16.3 | 0.95 | 0.23 | variable | 500
mv_f0_lv7_f0_c17 | 1 | mv_f0_lv7_f0_c17.3 | 0.95 | 0.23 | variable | 500
mv_f0_lv7_f0_c18 | 1 | mv_f0_lv7_f0_c18.1 | 0.95 | 0.23 | variable | 500
mv_f0_lv7_f0_c19 | 1 | mv_f0_lv7_f0_c19.2 | 0.95 | 0.23 | variable | 500
mv_f0_lv7_f0_c20 | 1 | mv_f0_lv7_f0_c20.3 | 0.95 | 0.23 | variable | 500
mv_f0_lv7_f0_c21 | 1 | mv_f0_lv7_f0_c21.2 | 0.95 | 0.23 | variable | 500
mv_f0_lv7_f0_c22 | 1 | mv_f0_lv7_f0_c22.2 | 0.95 | 0.23 | variable | 500
mv_f0_lv7_f0_c23 | 1 | mv_f0_lv7_f0_c23.2 | 0.95 | 0.23 | variable | 500
mv_f0_lv7_f0_c24 | 1 | mv_f0_lv7_f0_c24.2 | 0.95 | 0.23 | variable | 500
mv_f0_lv7_f0_c25 | 1 | mv_f0_lv7_f0_c25.1 | 0.95 | 0.23 | variable | 500
mv_f0_lv7_f0_c26 | 1 | mv_f0_lv7_f0_c26.1 | 0.95 | 0.23 | variable | 500
mv_f0_lv7_f0_c27 | 1 | mv_f0_lv7_f0_c27.2 | 0.95 | 0.23 | variable | 500
mv_f0_lv7_f0_c28 | 1 | mv_f0_lv7_f0_c28.3 | 0.95 | 0.23 | variable | 500
mv_f0_lv7_f0_c29 | 1 | mv_f0_lv7_f0_c29.1 | 0.95 | 0.23 | variable | 500
mv_f0_lv7_f0_c30 | 1 | mv_f0_lv7_f0_c30.2 | 0.95 | 0.23 | variable | 500
mv_f0_lv7_f0_c31 | 1 | mv_f0_lv7_f0_c31.3 | 0.95 | 0.23 | variable | 500
mv_f0_lv7_f0_c32 | 1 | mv_f0_lv7_f0_c32.1 | 0.95 | 0.23 | variable | 500
mv_f0_lv7_f0_c33 | 1 | mv_f0_lv7_f0_c33.3 | 0.95 | 0.23 | variable | 500
mv_f0_lv7_f0_c34 | 1 | mv_f0_lv7_f0_c34.3 | 0.95 | 0.23 | variable | 500
mv_f0_lv7_f0_c35 | 1 | mv_f0_lv7_f0_c35.2 | 0.95 | 0.23 | variable | 500
mv_f0_lv7_f0_c36 | 1 | mv_f0_lv7_f0_c36.2 | 0.95 | 0.23 | variable | 500
mv_f0_lv7_f0_c37 | 1 | mv_f0_lv7_f0_c37.3 | 0.95 | 0.23 | variable | 500
mv_f0_lv7_f0_c38 | 1 | mv_f0_lv7_f0_c38.1 | 0.95 | 0.23 | variable | 500
mv_f0_lv7_f0_c39 | 1 | mv_f0_lv7_f0_c39.3 | 0.95 | 0.23 | variable | 500
mv_f0_lv7_f1_c0 | 1 | mv_f0_lv7_f1_c0.2 | 0.95 | 0.23 | variable | 500
mv_f0_lv7_f1_c1 | 1 | mv_f0_lv7_f1_c1.3 | 0.95 | 0.23 | variable | 500
mv_f0_lv7_f1_c2 | 1 | mv_f0_lv7_f1_c2.3 | 0.95 | 0.23 | variable | 500
mv_f0_lv7_f1_c3 | 1 | mv_f0_lv7_f1_c3.1 | 0.95 | 0.23 | variable | 500
mv_f0_lv7_f1_c4 | 1 | mv_f0_lv7_f1_c4.1 | 0.95 | 0.23 | variable | 500
mv_f0_lv7_f1_c5 | 1 | mv_f0_lv7_f1_c5.2 | 0.95 | 0.23 | variable | 500
mv_f0_lv7_f1_c6 | 1 | mv_f0_lv7_f1_c6.1 | 0.95 | 0.23 | variable | 500
mv_f0_lv7_f1_c7 | 1 | mv_f0_lv7_f1_c7.3 | 0.95 | 0.23 | variable | 500
mv_f0_lv7_f1_c8 | 1 | mv_f0_lv7_f1_c8.3 | 0.95 | 0.23 | variable | 500
mv_f0_lv7_f1_c9 | 1 | mv_f0_lv7_f1_c9.2 | 0.95 | 0.23 | variable | 500
mv_f0_lv7_f1_c10 | 1 | mv_f0_lv7_f1_c10.1 | 0.95 | 0.23 | variable | 500
mv_f0_lv7_f1_c11 | 1 | mv_f0_lv7_f1_c11.3 | 0.95 | 0.23 | variable | 500
mv_f0_lv7_f1_c12 | 1 | mv_f0_lv7_f1_c12.3 | 0.95 | 0.23 | variable | 500
mv_f0_lv7_f1_c13 | 1 | mv_f0_lv7_f1_c13.2 | 0.95 | 0.23 | variable | 500
mv_f0_lv7_f1_c14 | 1 | mv_f0_lv7_f1_c14.2 | 0.95 | 0.23 | variable | 500
mv_f0_lv7_f1_c15 | 1 | mv_f0_lv7_f1_c15.3 | 0.95 | 0.23 | variable | 500
mv_f0_lv7_f1_c16 | 1 | mv_f0_lv7_f1_c16.1 | 0.95 | 0.23 | variable | 500
mv_f0_lv7_f1_c17 | 1 | mv_f0_lv7_f1_c17.3 | 0.95 | 0.23 | variable | 500
mv_f0_lv7_f1_c18 | 1 | mv_f0_lv7_f1_c18.2 | 0.95 | 0.23 | variable | 500
mv_f0_lv7_f1_c19 | 1 | mv_f0_lv7_f1_c19.1 | 0.95 | 0.23 | variable | 500
mv_f0_lv7_f1_c20 | 1 | mv_f0_lv7_f1_c20.3 | 0.95 | 0.23 | variable | 500
mv_f0_lv7_f1_c21 | 1 | mv_f0_lv7_f1_c21.2 | 0.95 | 0.23 | variable | 500
mv_f0_lv7_f1_c22 | 1 | mv_f0_lv7_f1_c22.2 | 0.95 | 0.23 | variable | 500
mv_f0_lv7_f1_c23 | 1 | mv_f0_lv7_f1_c23.1 | 0.95 | 0.23 | variable | 500
mv_f0_lv7_f1_c24 | 1 | mv_f0_lv7_f1_c24.2 | 0.95 | 0.23 | variable | 500
mv_f0_lv7_f1_c25 | 1 | mv_f0_lv7_f1_c25.1 | 0.95 | 0.23 | variable | 500
mv_f0_lv7_f1_c26 | 1 | mv_f0_lv7_f1_c26.3 | 0.95 | 0.23 | variable | 500
mv_f0_lv7_f1_c27 | 1 | mv_f0_lv7_f1_c27.1 | 0.95 | 0.23 | variable | 500
mv_f0_lv7_f1_c28 | 1 | mv_f0_lv7_f1_c28.3 | 0.95 | 0.23 | variable | 500
mv_f0_lv7_f1_c29 | 1 | mv_f0_lv7_f1_c29.3 | 0.95 | 0.23 | variable | 500
mv_f0_lv7_f1_c30 | 1 | mv_f0_lv7_f1_c30.2 | 0.95 | 0.23 | variable | 500
mv_f0_lv7_f1_c31 | 1 | mv_f0_lv7_f1_c31.3 | 0.95 | 0.23 | variable | 500
mv_f0_lv7_f1_c32 | 1 | mv_f0_lv7_f1_c32.1 | 0.95 | 0.23 | variable | 500
mv_f0_lv7_f1_c33 | 1 | mv_f0_lv7_f1_c33.2 | 0.95 | 0.23 | variable | 500
mv_f0_lv7_f1_c34 | 1 | mv_f0_lv7_f1_c34.3 | 0.95 | 0.23 | variable | 500
mv_f0_lv7_f1_c35 | 1 | mv_f0_lv7_f1_c35.1 | 0.95 | 0.23 | variable | 500
mv_f0_lv7_f1_c36 | 1 | mv_f0_lv7_f1_c36.3 | 0.95 | 0.23 | variable | 500
mv_f0_lv7_f1_c37 | 1 | mv_f0_lv7_f1_c37.3 | 0.95 | 0.23 | variable | 500
mv_f0_lv7_f1_c38 | 1 | mv_f0_lv7_f1_c38.3 | 0.95 | 0.23 | variable | 500
mv_f0_lv7_f1_c39 | 1 | mv_f0_lv7_f1_c39.1 | 0.95 | 0.23 | variable | 500
mv_f0_lv7_f2_c0 | 1 | mv_f0_lv7_f2_c0.2 | 0.95 | 0.23 | variable | 500
mv_f0_lv7_f2_c1 | 1 | mv_f0_lv7_f2_c1.1 | 0.95 | 0.23 | variable | 500
mv_f0_lv7_f2_c2 | 1 | mv_f0_lv7_f2_c2.1 | 0.95 | 0.23 | variable | 500
mv_f0_lv7_f2_c3 | 1 | mv_f0_lv7_f2_c3.3 | 0.95 | 0.23 | variable | 500
mv_f0_lv7_f2_c4 | 1 | mv_f0_lv7_f2_c4.3 | 0.95 | 0.23 | variable | 500
mv_f0_lv7_f2_c5 | 1 | mv_f0_lv7_f2_c5.3 | 0.95 | 0.23 | variable | 500
mv_f0_lv7_f2_c6 | 1 | mv_f0_lv7_f2_c6.1 | 0.95 | 0.23 | variable | 500
mv_f0_lv7_f2_c7 | 1 | mv_f0_lv7_f2_c7.3 | 0.95 | 0.23 | variable | 500
mv_f0_lv7_f2_c8 | 1 | mv_f0_lv7_f2_c8.2 | 0.95 | 0.23 | variable | 500
mv_f0_lv7_f2_c9 | 1 | mv_f0_lv7_f2_c9.2 | 0.95 | 0.23 | variable | 500
mv_f0_lv7_f2_c10 | 1 | mv_f0_lv7_f2_c10.2 | 0.95 | 0.23 | variable | 500
mv_f0_lv7_f2_c11 | 1 | mv_f0_lv7_f2_c11.1 | 0.95 | 0.23 | variable | 500
mv_f0_lv7_f2_c12 | 1 | mv_f0_lv7_f2_c12.3 | 0.95 | 0.23 | variable | 500
mv_f0_lv7_f2_c13 | 1 | mv_f0_lv7_f2_c13.1 | 0.95 | 0.23 | variable | 500
mv_f0_lv7_f2_c14 | 1 | mv_f0_lv7_f2_c14.3 | 0.95 | 0.23 | variable | 500
mv_f0_lv7_f2_c15 | 1 | mv_f0_lv7_f2_c15.3 | 0.95 | 0.23 | variable | 500
mv_f0_lv7_f2_c16 | 1 | mv_f0_lv7_f2_c16.3 | 0.95 | 0.23 | variable | 500
mv_f0_lv7_f2_c17 | 1 | mv_f0_lv7_f2_c17.2 | 0.95 | 0.23 | variable | 500
mv_f0_lv7_f2_c18 | 1 | mv_f0_lv7_f2_c18.2 | 0.95 | 0.23 | variable | 500
mv_f0_lv7_f2_c19 | 1 | mv_f0_lv7_f2_c19.3 | 0.95 | 0.23 | variable | 500
mv_f0_lv7_f2_c20 | 1 | mv_f0_lv7_f2_c20.3 | 0.95 | 0.23 | variable | 500
mv_f0_lv7_f2_c21 | 1 | mv_f0_lv7_f2_c21.1 | 0.95 | 0.23 | variable | 500
mv_f0_lv7_f2_c22 | 1 | mv_f0_lv7_f2_c22.3 | 0.95 | 0.23 | variable | 500
mv_f0_lv7_f2_c23 | 1 | mv_f0_lv7_f2_c23.1 | 0.95 | 0.23 | variable | 500
mv_f0_lv7_f2_c24 | 1 | mv_f0_lv7_f2_c24.1 | 0.95 | 0.23 | variable | 500
mv_f0_lv7_f2_c25 | 1 | mv_f0_lv7_f2_c25.1 | 0.95 | 0.23 | variable | 500
mv_f0_lv7_f2_c26 | 1 | mv_f0_lv7_f2_c26.2 | 0.95 | 0.23 | variable | 500
mv_f0_lv7_f2_c27 | 1 | mv_f0_lv7_f2_c27.2 | 0.95 | 0.23 | variable | 500
mv_f0_lv7_f2_c28 | 1 | mv_f0_lv7_f2_c28.1 | 0.95 | 0.23 | variable | 500
mv_f0_lv7_f2_c29 | 1 | mv_f0_lv7_f2_c29.1 | 0.95 | 0.23 | variable | 500
mv_f0_lv7_f2_c30 | 1 | mv_f0_lv7_f2_c30.3 | 0.95 | 0.23 | variable | 500
mv_f0_lv7_f2_c31 | 1 | mv_f0_lv7_f2_c31.1 | 0.95 | 0.23 | variable | 500
mv_f0_lv7_f2_c32 | 1 | mv_f0_lv7_f2_c32.2 | 0.95 | 0.23 | variable | 500
mv_f0_lv7_f2_c33 | 1 | mv_f0_lv7_f2_c33.3 | 0.95 | 0.23 | variable | 500
mv_f0_lv7_f2_c34 | 1 | mv_f0_lv7_f2_c34.3 | 0.95 | 0.23 | variable | 500
mv_f0_lv7_f2_c35 | 1 | mv_f0_lv7_f2_c35.3 | 0.95 | 0.23 | variable | 500
mv_f0_lv7_f2_c36 | 1 | mv_f0_lv7_f2_c36.1 | 0.95 | 0.23 | variable | 500
mv_f0_lv7_f2_c37 | 1 | mv_f0_lv7_f2_c37.2 | 0.95 | 0.23 | variable | 500
mv_f0_lv7_f2_c38 | 1 | mv_f0_lv7_f2_c38.1 | 0.95 | 0.23 | variable | 500
mv_f0_lv7_f2_c39 | 1 | mv_f0_lv7_f2_c39.3 | 0.95 | 0.23 | variable | 500
mv_f0_lv7_f3_c0 | 1 | mv_f0_lv7_f3_c0.1 | 0.95 | 0.23 | variable | 500
mv_f0_lv7_f3_c1 | 1 | mv_f0_lv7_f3_c1.3 | 0.95 | 0.23 | variable | 500
mv_f0_lv7_f3_c2 | 1 | mv_f0_lv7_f3_c2.3 | 0.95 | 0.23 | variable | 500
mv_f0_lv7_f3_c3 | 1 | mv_f0_lv7_f3_c3.3 | 0.95 | 0.23 | variable | 500
mv_f0_lv7_f3_c4 | 1 | mv_f0_lv7_f3_c4.2 | 0.95 | 0.23 | variable | 500
mv_f0_lv7_f3_c5 | 1 | mv_f0_lv7_f3_c5.3 | 0.95 | 0.23 | variable | 500
mv_f0_lv7_f3_c6 | 1 | mv_f0_lv7_f3_c6.2 | 0.95 | 0.23 | variable | 500
mv_f0_lv7_f3_c7 | 1 | mv_f0_lv7_f3_c7.2 | 0.95 | 0.23 | variable | 500
mv_f0_lv7_f3_c8 | 1 | mv_f0_lv7_f3_c8.1 | 0.95 | 0.23 | variable | 500
mv_f0_lv7_f3_c9 | 1 | mv_f0_lv7_f3_c9.2 | 0.95 | 0.23 | variable | 500
mv_f0_lv7_f3_c10 | 1 | mv_f0_lv7_f3_c10.2 | 0.95 | 0.23 | variable | 500
mv_f0_lv7_f3_c11 | 1 | mv_f0_lv7_f3_c11.1 | 0.95 | 0.23 | variable | 500
mv_f0_lv7_f3_c12 | 1 | mv_f0_lv7_f3_c12.3 | 0.95 | 0.23 | variable | 500
mv_f0_lv7_f3_c13 | 1 | mv_f0_lv7_f3_c13.2 | 0.95 | 0.23 | variable | 500
mv_f0_lv7_f3_c14 | 1 | mv_f0_lv7_f3_c14.1 | 0.95 | 0.23 | variable | 500
mv_f0_lv7_f3_c15 | 1 | mv_f0_lv7_f3_c15.2 | 0.95 | 0.23 | variable | 500
mv_f0_lv7_f3_c16 | 1 | mv_f0_lv7_f3_c16.3 | 0.95 | 0.23 | variable | 500
mv_f0_lv7_f3_c17 | 1 | mv_f0_lv7_f3_c17.1 | 0.95 | 0.23 | variable | 500
mv_f0_lv7_f3_c18 | 1 | mv_f0_lv7_f3_c18.3 | 0.95 | 0.23 | variable | 500
mv_f0_lv7_f3_c19 | 1 | mv_f0_lv7_f3_c19.1 | 0.95 | 0.23 | variable | 500
mv_f0_lv7_f3_c20 | 1 | mv_f0_lv7_f3_c20.1 | 0.95 | 0.23 | variable | 500
mv_f0_lv7_f3_c21 | 1 | mv_f0_lv7_f3_c21.2 | 0.95 | 0.23 | variable | 500
mv_f0_lv7_f3_c22 | 1 | mv_f0_lv7_f3_c22.1 | 0.95 | 0.23 | variable | 500
mv_f0_lv7_f3_c23 | 1 | mv_f0_lv7_f3_c23.2 | 0.95 | 0.23 | variable | 500
mv_f0_lv7_f3_c24 | 1 | mv_f0_lv7_f3_c24.1 | 0.95 | 0.23 | variable | 500
mv_f0_lv7_f3_c25 | 1 | mv_f0_lv7_f3_c25.2 | 0.95 | 0.23 | variable | 500
mv_f0_lv7_f3_c26 | 1 | mv_f0_lv7_f3_c26.2 | 0.95 | 0.23 | variable | 500
mv_f0_lv7_f3_c27 | 1 | mv_f0_lv7_f3_c27.1 | 0.95 | 0.23 | variable | 500
mv_f0_lv8_f0_c0 | 1 | mv_f0_lv8_f0_c0.1 | 0.95 | 0.23 | variable | 500
mv_f0_lv8_f0_c1 | 1 | mv_f0_lv8_f0_c1.3 | 0.95 | 0.23 | variable | 500
mv_f0_lv8_f0_c2 | 1 | mv_f0_lv8_f0_c2.1 | 0.95 | 0.23 | variable | 500
mv_f0_lv8_f0_c3 | 1 | mv_f0_lv8_f0_c3.2 | 0.95 | 0.23 | variable | 500
mv_f0_lv8_f0_c4 | 1 | mv_f0_lv8_f0_c4.1 | 0.95 | 0.23 | variable | 500
mv_f0_lv8_f0_c5 | 1 | mv_f0_lv8_f0_c5.1 | 0.95 | 0.23 | variable | 500
mv_f0_lv8_f0_c6 | 1 | mv_f0_lv8_f0_c6.1 | 0.95 | 0.23 | variable | 500
mv_f0_lv8_f0_c7 | 1 | mv_f0_lv8_f0_c7.2 | 0.95 | 0.23 | variable | 500
mv_f0_lv8_f0_c8 | 1 | mv_f0_lv8_f0_c8.1 | 0.95 | 0.23 | variable | 500
mv_f0_lv8_f0_c9 | 1 | mv_f0_lv8_f0_c9.1 | 0.95 | 0.23 | variable | 500
mv_f0_lv8_f0_c10 | 1 | mv_f0_lv8_f0_c10.1 | 0.95 | 0.23 | variable | 500
mv_f0_lv8_f0_c11 | 1 | mv_f0_lv8_f0_c11.1 | 0.95 | 0.23 | variable | 500
mv_f0_lv8_f0_c12 | 1 | mv_f0_lv8_f0_c12.1 | 0.95 | 0.23 | variable | 500
mv_f0_lv8_f0_c13 | 1 | mv_f0_lv8_f0_c13.2 | 0.95 | 0.23 | variable | 500
mv_f0_lv8_f0_c14 | 1 | mv_f0_lv8_f0_c14.2 | 0.95 | 0.23 | variable | 500
mv_f0_lv8_f0_c15 | 1 | mv_f0_lv8_f0_c15.1 | 0.95 | 0.23 | variable | 500
mv_f0_lv8_f0_c16 | 1 | mv_f0_lv8_f0_c16.3 | 0.95 | 0.23 | variable | 500
mv_f0_lv8_f0_c17 | 1 | mv_f0_lv8_f0_c17.3 | 0.95 | 0.23 | variable | 500
mv_f0_lv8_f0_c18 | 1 | mv_f0_lv8_f0_c18.3 | 0.95 | 0.23 | variable | 500
mv_f0_lv8_f0_c19 | 1 | mv_f0_lv8_f0_c19.3 | 0.95 | 0.23 | variable | 500
mv_f0_lv8_f0_c20 | 1 | mv_f0_lv8_f0_c20.3 | 0.95 | 0.23 | variable | 500
mv_f0_lv8_f0_c21 | 1 | mv_f0_lv8_f0_c21.1 | 0.95 | 0.23 | variable | 500
mv_f0_lv8_f0_c22 | 1 | mv_f0_lv8_f0_c22.3 | 0.95 | 0.23 | variable | 500
mv_f0_lv8_f0_c23 | 1 | mv_f0_lv8_f0_c23.2 | 0.95 | 0.23 | variable | 500
mv_f0_lv8_f0_c24 | 1 | mv_f0_lv8_f0_c24.2 | 0.95 | 0.23 | variable | 500
mv_f0_lv8_f0_c25 | 1 | mv_f0_lv8_f0_c25.3 | 0.95 | 0.23 | variable | 500
mv_f0_lv8_f0_c26 | 1 | mv_f0_lv8_f0_c26.3 | 0.95 | 0.23 | variable | 500
mv_f0_lv8_f0_c27 | 1 | mv_f0_lv8_f0_c27.3 | 0.95 | 0.23 | variable | 500
mv_f0_lv8_f0_c28 | 1 | mv_f0_lv8_f0_c28.2 | 0.95 | 0.23 | variable | 500
mv_f0_lv8_f0_c29 | 1 | mv_f0_lv8_f0_c29.2 | 0.95 | 0.23 | variable | 500
mv_f0_lv8_f0_c30 | 1 | mv_f0_lv8_f0_c30.3 | 0.95 | 0.23 | variable | 500
mv_f0_lv8_f0_c31 | 1 | mv_f0_lv8_f0_c31.2 | 0.95 | 0.23 | variable | 500
mv_f0_lv8_f0_c32 | 1 | mv_f0_lv8_f0_c32.3 | 0.95 | 0.23 | variable | 500
mv_f0_lv8_f0_c33 | 1 | mv_f0_lv8_f0_c33.3 | 0.95 | 0.23 | variable | 500
mv_f0_lv8_f0_c34 | 1 | mv_f0_lv8_f0_c34.3 | 0.95 | 0.23 | variable | 500
mv_f0_lv8_f0_c35 | 1 | mv_f0_lv8_f0_c35.1 | 0.95 | 0.23 | variable | 500
mv_f0_lv8_f0_c36 | 1 | mv_f0_lv8_f0_c36.1 | 0.95 | 0.23 | variable | 500
mv_f0_lv8_f0_c37 | 1 | mv_f0_lv8_f0_c37.1 | 0.95 | 0.23 | variable | 500
mv_f0_lv8_f0_c38 | 1 | mv_f0_lv8_f0_c38.2 | 0.95 | 0.23 | variable | 500
mv_f0_lv8_f0_c39 | 1 | mv_f0_lv8_f0_c39.3 | 0.95 | 0.23 | variable | 500
mv_f0_lv8_f1_c0 | 1 | mv_f0_lv8_f1_c0.3 | 0.95 | 0.23 | variable | 500
mv_f0_lv8_f1_c1 | 1 | mv_f0_lv8_f1_c1.1 | 0.95 | 0.23 | variable | 500
mv_f0_lv8_f1_c2 | 1 | mv_f0_lv8_f1_c2.3 | 0.95 | 0.23 | variable | 500
mv_f0_lv8_f1_c3 | 1 | mv_f0_lv8_f1_c3.2 | 0.95 | 0.23 | variable | 500
mv_f0_lv8_f1_c4 | 1 | mv_f0_lv8_f1_c4.1 | 0.95 | 0.23 | variable | 500
mv_f0_lv8_f1_c5 | 1 | mv_f0_lv8_f1_c5.1 | 0.95 | 0.23 | variable | 500
mv_f0_lv8_f1_c6 | 1 | mv_f0_lv8_f1_c6.1 | 0.95 | 0.23 | variable | 500
mv_f0_lv8_f1_c7 | 1 | mv_f0_lv8_f1_c7.3 | 0.95 | 0.23 | variable | 500
mv_f0_lv8_f1_c8 | 1 | mv_f0_lv8_f1_c8.1 | 0.95 | 0.23 | variable | 500
mv_f0_lv8_f1_c9 | 1 | mv_f0_lv8_f1_c9.3 | 0.95 | 0.23 | variable | 500
mv_f0_lv8_f1_c10 | 1 | mv_f0_lv8_f1_c10.2 | 0.95 | 0.23 | variable | 500
mv_f0_lv8_f1_c11 | 1 | mv_f0_lv8_f1_c11.3 | 0.95 | 0.23 | variable | 500
mv_f0_lv8_f1_c12 | 1 | mv_f0_lv8_f1_c12.3 | 0.95 | 0.23 | variable | 500
mv_f0_lv8_f1_c13 | 1 | mv_f0_lv8_f1_c13.2 | 0.95 | 0.23 | variable | 500
mv_f0_lv8_f1_c14 | 1 | mv_f0_lv8_f1_c14.3 | 0.95 | 0.23 | variable | 500
mv_f0_lv8_f1_c15 | 1 | mv_f0_lv8_f1_c15.3 | 0.95 | 0.23 | variable | 500
mv_f0_lv8_f1_c16 | 1 | mv_f0_lv8_f1_c16.3 | 0.95 | 0.23 | variable | 500
mv_f0_lv8_f1_c17 | 1 | mv_f0_lv8_f1_c17.2 | 0.95 | 0.23 | variable | 500
mv_f0_lv8_f1_c18 | 1 | mv_f0_lv8_f1_c18.1 | 0.95 | 0.23 | variable | 500
mv_f0_lv8_f1_c19 | 1 | mv_f0_lv8_f1_c19.2 | 0.95 | 0.23 | variable | 500
mv_f0_lv8_f1_c20 | 1 | mv_f0_lv8_f1_c20.3 | 0.95 | 0.23 | variable | 500
mv_f0_lv8_f1_c21 | 1 | mv_f0_lv8_f1_c21.2 | 0.95 | 0.23 | variable | 500
mv_f0_lv8_f1_c22 | 1 | mv_f0_lv8_f1_c22.3 | 0.95 | 0.23 | variable | 500
mv_f0_lv8_f1_c23 | 1 | mv_f0_lv8_f1_c23.2 | 0.95 | 0.23 | variable | 500
mv_f0_lv8_f1_c24 | 1 | mv_f0_lv8_f1_c24.3 | 0.95 | 0.23 | variable | 500
mv_f0_lv8_f1_c25 | 1 | mv_f0_lv8_f1_c25.1 | 0.95 | 0.23 | variable | 500
mv_f0_lv8_f1_c26 | 1 | mv_f0_lv8_f1_c26.3 | 0.95 | 0.23 | variable | 500
mv_f0_lv8_f1_c27 | 1 | mv_f0_lv8_f1_c27.1 | 0.95 | 0.23 | variable | 500
mv_f0_lv8_f1_c28 | 1 | mv_f0_lv8_f1_c28.1 | 0.95 | 0.23 | variable | 500
mv_f0_lv8_f1_c29 | 1 | mv_f0_lv8_f1_c29.1 | 0.95 | 0.23 | variable | 500
mv_f0_lv8_f1_c30 | 1 | mv_f0_lv8_f1_c30.1 | 0.95 | 0.23 | variable | 500
mv_f0_lv8_f1_c31 | 1 | mv_f0_lv8_f1_c31.2 | 0.95 | 0.23 | variable | 500
mv_f0_lv8_f1_c32 | 1 | mv_f0_lv8_f1_c32.1 | 0.95 | 0.23 | variable | 500
mv_f0_lv8_f1_c33 | 1 | mv_f0_lv8_f1_c33.3 | 0.95 | 0.23 | variable | 500
mv_f0_lv8_f1_c34 | 1 | mv_f0_lv8_f1_c34.2 | 0.95 | 0.23 | variable | 500
mv_f0_lv8_f1_c35 | 1 | mv_f0_lv8_f1_c35.3 | 0.95 | 0.23 | variable | 500
mv_f0_lv8_f1_c36 | 1 | mv_f0_lv8_f1_c36.3 | 0.95 | 0.23 | variable | 500
mv_f0_lv8_f1_c37 | 1 | mv_f0_lv8_f1_c37.1 | 0.95 | 0.23 | variable | 500
mv_f0_lv8_f1_c38 | 1 | mv_f0_lv8_f1_c38.1 | 0.95 | 0.23 | variable | 500
mv_f0_lv8_f1_c39 | 1 | mv_f0_lv8_f1_c39.3 | 0.95 | 0.23 | variable | 500
mv_f0_lv8_f2_c0 | 1 | mv_f0_lv8_f2_c0.2 | 0.95 | 0.23 | variable | 500
mv_f0_lv8_f2_c1 | 1 | mv_f0_lv8_f2_c1.2 | 0.95 | 0.23 | variable | 500
mv_f0_lv8_f2_c2 | 1 | mv_f0_lv8_f2_c2.2 | 0.95 | 0.23 | variable | 500
mv_f0_lv8_f2_c3 | 1 | mv_f0_lv8_f2_c3.2 | 0.95 | 0.23 | variable | 500
mv_f0_lv8_f2_c4 | 1 | mv_f0_lv8_f2_c4.3 | 0.95 | 0.23 | variable | 500
mv_f0_lv8_f2_c5 | 1 | mv_f0_lv8_f2_c5.2 | 0.95 | 0.23 | variable | 500
mv_f0_lv8_f2_c6 | 1 | mv_f0_lv8_f2_c6.1 | 0.95 | 0.23 | variable | 500
mv_f0_lv8_f2_c7 | 1 | mv_f0_lv8_f2_c7.2 | 0.95 | 0.23 | variable | 500
mv_f0_lv8_f2_c8 | 1 | mv_f0_lv8_f2_c8.1 | 0.95 | 0.23 | variable | 500
mv_f0_lv8_f2_c9 | 1 | mv_f0_lv8_f2_c9.1 | 0.95 | 0.23 | variable | 500
mv_f0_lv8_f2_c10 | 1 | mv_f0_lv8_f2_c10.2 | 0.95 | 0.23 | variable | 500
mv_f0_lv8_f2_c11 | 1 | mv_f0_lv8_f2_c11.2 | 0.95 | 0.23 | variable | 500
mv_f0_lv8_f2_c12 | 1 | mv_f0_lv8_f2_c12.1 | 0.95 | 0.23 | variable | 500
mv_f0_lv8_f2_c13 | 1 | mv_f0_lv8_f2_c13.1 | 0.95 | 0.23 | variable | 500
mv_f0_lv8_f2_c14 | 1 | mv_f0_lv8_f2_c14.3 | 0.95 | 0.23 | variable | 500
mv_f0_lv8_f2_c15 | 1 | mv_f0_lv8_f2_c15.1 | 0.95 | 0.23 | variable | 500
mv_f0_lv8_f2_c16 | 1 | mv_f0_lv8_f2_c16.3 | 0.95 | 0.23 | variable | 500
mv_f0_lv8_f2_c17 | 1 | mv_f0_lv8_f2_c17.2 | 0.95 | 0.23 | variable | 500
mv_f0_lv8_f2_c18 | 1 | mv_f0_lv8_f2_c18.3 | 0.95 | 0.23 | variable | 500
mv_f0_lv8_f2_c19 | 1 | mv_f0_lv8_f2_c19.2 | 0.95 | 0.23 | variable | 500
mv_f0_lv8_f2_c20 | 1 | mv_f0_lv8_f2_c20.2 | 0.95 | 0.23 | variable | 500
mv_f0_lv8_f2_c21 | 1 | mv_f0_lv8_f2_c21.3 | 0.95 | 0.23 | variable | 500
mv_f0_lv8_f2_c22 | 1 | mv_f0_lv8_f2_c22.3 | 0.95 | 0.23 | variable | 500
mv_f0_lv8_f2_c23 | 1 | mv_f0_lv8_f2_c23.3 | 0.95 | 0.23 | variable | 500
mv_f0_lv8_f2_c24 | 1 | mv_f0_lv8_f2_c24.2 | 0.95 | 0.23 | variable | 500
mv_f0_lv8_f2_c25 | 1 | mv_f0_lv8_f2_c25.3 | 0.95 | 0.23 | variable | 500
mv_f0_lv8_f2_c26 | 1 | mv_f0_lv8_f2_c26.2 | 0.95 | 0.23 | variable | 500
mv_f0_lv8_f2_c27 | 1 | mv_f0_lv8_f2_c27.3 | 0.95 | 0.23 | variable | 500
mv_f0_lv8_f2_c28 | 1 | mv_f0_lv8_f2_c28.2 | 0.95 | 0.23 | variable | 500
mv_f0_lv8_f2_c29 | 1 | mv_f0_lv8_f2_c29.1 | 0.95 | 0.23 | variable | 500
mv_f0_lv8_f2_c30 | 1 | mv_f0_lv8_f2_c30.1 | 0.95 | 0.23 | variable | 500
mv_f0_lv8_f2_c31 | 1 | mv_f0_lv8_f2_c31.2 | 0.95 | 0.23 | variable | 500
mv_f0_lv8_f2_c32 | 1 | mv_f0_lv8_f2_c32.1 | 0.95 | 0.23 | variable | 500
mv_f0_lv8_f2_c33 | 1 | mv_f0_lv8_f2_c33.2 | 0.95 | 0.23 | variable | 500
mv_f0_lv8_f2_c34 | 1 | mv_f0_lv8_f2_c34.2 | 0.95 | 0.23 | variable | 500
mv_f0_lv8_f2_c35 | 1 | mv_f0_lv8_f2_c35.1 | 0.95 | 0.23 | variable | 500
mv_f0_lv8_f2_c36 | 1 | mv_f0_lv8_f2_c36.1 | 0.95 | 0.23 | variable | 500
mv_f0_lv8_f2_c37 | 1 | mv_f0_lv8_f2_c37.3 | 0.95 | 0.23 | variable | 500
mv_f0_lv8_f2_c38 | 1 | mv_f0_lv8_f2_c38.2 | 0.95 | 0.23 | variable | 500
mv_f0_lv8_f2_c39 | 1 | mv_f0_lv8_f2_c39.2 | 0.95 | 0.23 | variable | 500
mv_f0_lv8_f3_c0 | 1 | mv_f0_lv8_f3_c0.1 | 0.95 | 0.23 | variable | 500
mv_f0_lv8_f3_c1 | 1 | mv_f0_lv8_f3_c1.2 | 0.95 | 0.23 | variable | 500
mv_f0_lv8_f3_c2 | 1 | mv_f0_lv8_f3_c2.2 | 0.95 | 0.23 | variable | 500
mv_f0_lv8_f3_c3 | 1 | mv_f0_lv8_f3_c3.1 | 0.95 | 0.23 | variable | 500
mv_f0_lv8_f3_c4 | 1 | mv_f0_lv8_f3_c4.2 | 0.95 | 0.23 | variable | 500
mv_f0_lv8_f3_c5 | 1 | mv_f0_lv8_f3_c5.1 | 0.95 | 0.23 | variable | 500
mv_f0_lv8_f3_c6 | 1 | mv_f0_lv8_f3_c6.3 | 0.95 | 0.23 | variable | 500
mv_f0_lv8_f3_c7 | 1 | mv_f0_lv8_f3_c7.1 | 0.95 | 0.23 | variable | 500
mv_f0_lv8_f3_c8 | 1 | mv_f0_lv8_f3_c8.2 | 0.95 | 0.23 | variable | 500
mv_f0_lv8_f3_c9 | 1 | mv_f0_lv8_f3_c9.3 | 0.95 | 0.23 | variable | 500
mv_f0_lv8_f3_c10 | 1 | mv_f0_lv8_f3_c10.1 | 0.95 | 0.23 | variable | 500
mv_f0_lv8_f3_c11 | 1 | mv_f0_lv8_f3_c11.1 | 0.95 | 0.23 | variable | 500
mv_f0_lv8_f3_c12 | 1 | mv_f0_lv8_f3_c12.3 | 0.95 | 0.23 | variable | 500
mv_f0_lv8_f3_c13 | 1 | mv_f0_lv8_f3_c13.3 | 0.95 | 0.23 | variable | 500
mv_f0_lv8_f3_c14 | 1 | mv_f0_lv8_f3_c14.3 | 0.95 | 0.23 | variable | 500
mv_f0_lv8_f3_c15 | 1 | mv_f0_lv8_f3_c15.3 | 0.95 | 0.23 | variable | 500
mv_f0_lv8_f3_c16 | 1 | mv_f0_lv8_f3_c16.1 | 0.95 | 0.23 | variable | 500
mv_f0_lv8_f3_c17 | 1 | mv_f0_lv8_f3_c17.1 | 0.95 | 0.23 | variable | 500
mv_f0_lv8_f3_c18 | 1 | mv_f0_lv8_f3_c18.2 | 0.95 | 0.23 | variable | 500
mv_f0_lv8_f3_c19 | 1 | mv_f0_lv8_f3_c19.2 | 0.95 | 0.23 | variable | 500
mv_f0_lv8_f3_c20 | 1 | mv_f0_lv8_f3_c20.3 | 0.95 | 0.23 | variable | 500
mv_f0_lv8_f3_c21 | 1 | mv_f0_lv8_f3_c21.2 | 0.95 | 0.23 | variable | 500
mv_f0_lv8_f3_c22 | 1 | mv_f0_lv8_f3_c22.3 | 0.95 | 0.23 | variable | 500
mv_f0_lv8_f3_c23 | 1 | mv_f0_lv8_f3_c23.1 | 0.95 | 0.23 | variable | 500
mv_f0_lv8_f3_c24 | 1 | mv_f0_lv8_f3_c24.1 | 0.95 | 0.23 | variable | 500
mv_f0_lv8_f3_c25 | 1 | mv_f0_lv8_f3_c25.2 | 0.95 | 0.23 | variable | 500
mv_f0_lv8_f3_c26 | 1 | mv_f0_lv8_f3_c26.1 | 0.95 | 0.23 | variable | 500
mv_f0_lv9_f0_c0 | 3 | mv_f0_lv9_f0_c0.1.2.3 | 0.95 | 0.4 | variable | 200
mv_f0_lv10_f0_c0 | 3 | mv_f0_lv10_f0_c0.1.2.3 | 0.95 | 0.4 | variable | 500
mv_f0_lv11_f0_c0 | 1 | mv_f0_lv11_f0_c0.3 | 0.95 | 0.23 | variable | 25
mv_f0_lv11_f0_c1 | 1 | mv_f0_lv11_f0_c1.1 | 0.95 | 0.23 | variable | 25
mv_f0_lv11_f0_c2 | 1 | mv_f0_lv11_f0_c2.3 | 0.95 | 0.23 | variable | 25
mv_f0_lv11_f0_c3 | 1 | mv_f0_lv11_f0_c3.1 | 0.95 | 0.23 | variable | 25
mv_f0_lv11_f0_c4 | 1 | mv_f0_lv11_f0_c4.3 | 0.95 | 0.23 | variable | 25
mv_f0_lv11_f0_c5 | 1 | mv_f0_lv11_f0_c5.3 | 0.95 | 0.23 | variable | 25
mv_f0_lv12_f0_c0 | 3 | mv_f0_lv12_f0_c0.1.2.3 | 0.95 | 0.4 | variable | 200
mv_f0_lv13_f0_c0 | 1 | mv_f0_lv13_f0_c0.1 | 0.95 | 0.23 | variable | 25
mv_f0_lv13_f0_c1 | 1 | mv_f0_lv13_f0_c1.1 | 0.95 | 0.23 | variable | 25
mv_f0_lv13_f0_c2 | 1 | mv_f0_lv13_f0_c2.2 | 0.95 | 0.23 | variable | 25
mv_f0_lv13_f0_c3 | 1 | mv_f0_lv13_f0_c3.3 | 0.95 | 0.23 | variable | 25
mv_f0_lv13_f0_c4 | 1 | mv_f0_lv13_f0_c4.1 | 0.95 | 0.23 | variable | 25
mv_f0_lv13_f0_c5 | 1 | mv_f0_lv13_f0_c5.2 | 0.95 | 0.23 | variable | 25
mv_f0_lv14_f0_c0 | 1 | mv_f0_lv14_f0_c0.2 | 0.95 | 0.23 | variable | 50
mv_f0_lv14_f0_c1 | 1 | mv_f0_lv14_f0_c1.3 | 0.95 | 0.23 | variable | 50
mv_f0_lv14_f0_c2 | 1 | mv_f0_lv14_f0_c2.2 | 0.95 | 0.23 | variable | 50
mv_f0_lv15_f0_c0 | 3 | mv_f0_lv15_f0_c0.1.2.3 | 0.95 | 0.4 | variable | 100
mv_f0_lv16_f0_c0 | 1 | mv_f0_lv16_f0_c0.1 | 0.95 | 0.23 | variable | 500
mv_f0_lv16_f0_c1 | 1 | mv_f0_lv16_f0_c1.3 | 0.95 | 0.23 | variable | 500
mv_f0_lv16_f0_c2 | 1 | mv_f0_lv16_f0_c2.2 | 0.95 | 0.23 | variable | 500
mv_f0_lv16_f0_c3 | 1 | mv_f0_lv16_f0_c3.1 | 0.95 | 0.23 | variable | 500
mv_f0_lv16_f0_c4 | 1 | mv_f0_lv16_f0_c4.1 | 0.95 | 0.23 | variable | 500
mv_f0_lv16_f0_c5 | 1 | mv_f0_lv16_f0_c5.3 | 0.95 | 0.23 | variable | 500
mv_f0_lv16_f0_c6 | 1 | mv_f0_lv16_f0_c6.2 | 0.95 | 0.23 | variable | 500
mv_f0_lv16_f0_c7 | 1 | mv_f0_lv16_f0_c7.2 | 0.95 | 0.23 | variable | 500
mv_f0_lv16_f0_c8 | 1 | mv_f0_lv16_f0_c8.3 | 0.95 | 0.23 | variable | 500
mv_f0_lv16_f0_c9 | 1 | mv_f0_lv16_f0_c9.1 | 0.95 | 0.23 | variable | 500
mv_f0_lv16_f0_c10 | 1 | mv_f0_lv16_f0_c10.2 | 0.95 | 0.23 | variable | 500
mv_f0_lv16_f0_c11 | 1 | mv_f0_lv16_f0_c11.1 | 0.95 | 0.23 | variable | 500
mv_f0_lv16_f0_c12 | 1 | mv_f0_lv16_f0_c12.3 | 0.95 | 0.23 | variable | 500
mv_f0_lv16_f0_c13 | 1 | mv_f0_lv16_f0_c13.3 | 0.95 | 0.23 | variable | 500
mv_f0_lv16_f0_c14 | 1 | mv_f0_lv16_f0_c14.3 | 0.95 | 0.23 | variable | 500
mv_f0_lv16_f0_c15 | 1 | mv_f0_lv16_f0_c15.1 | 0.95 | 0.23 | variable | 500
mv_f0_lv16_f0_c16 | 1 | mv_f0_lv16_f0_c16.2 | 0.95 | 0.23 | variable | 500
mv_f0_lv16_f0_c17 | 1 | mv_f0_lv16_f0_c17.1 | 0.95 | 0.23 | variable | 500
mv_f0_lv16_f0_c18 | 1 | mv_f0_lv16_f0_c18.1 | 0.95 | 0.23 | variable | 500
mv_f0_lv16_f0_c19 | 1 | mv_f0_lv16_f0_c19.2 | 0.95 | 0.23 | variable | 500
mv_f0_lv16_f0_c20 | 1 | mv_f0_lv16_f0_c20.3 | 0.95 | 0.23 | variable | 500
mv_f0_lv17_f0_c0 | 1 | mv_f0_lv17_f0_c0.1 | 0.95 | 0.23 | variable | 50
mv_f0_lv17_f0_c1 | 1 | mv_f0_lv17_f0_c1.1 | 0.95 | 0.23 | variable | 50
mv_f0_lv17_f0_c2 | 1 | mv_f0_lv17_f0_c2.1 | 0.95 | 0.23 | variable | 50
mv_f0_lv17_f0_c3 | 1 | mv_f0_lv17_f0_c3.1 | 0.95 | 0.23 | variable | 50
mv_f0_lv17_f0_c4 | 1 | mv_f0_lv17_f0_c4.1 | 0.95 | 0.23 | variable | 50
mv_f0_lv17_f0_c5 | 1 | mv_f0_lv17_f0_c5.2 | 0.95 | 0.23 | variable | 50
mv_f0_lv17_f0_c6 | 1 | mv_f0_lv17_f0_c6.1 | 0.95 | 0.23 | variable | 50
mv_f0_lv17_f0_c7 | 1 | mv_f0_lv17_f0_c7.3 | 0.95 | 0.23 | variable | 50
mv_f0_lv17_f0_c8 | 1 | mv_f0_lv17_f0_c8.1 | 0.95 | 0.23 | variable | 50
mv_f0_lv17_f0_c9 | 1 | mv_f0_lv17_f0_c9.3 | 0.95 | 0.23 | variable | 50
mv_f0_lv17_f0_c10 | 1 | mv_f0_lv17_f0_c10.1 | 0.95 | 0.23 | variable | 50
mv_f0_lv17_f0_c11 | 1 | mv_f0_lv17_f0_c11.1 | 0.95 | 0.23 | variable | 50
mv_f0_lv18_f0_c0 | 3 | mv_f0_lv18_f0_c0.1.2.3 | 0.95 | 0.4 | variable | 300
mv_f0_lv19_f0_c0 | 1 | mv_f0_lv19_f0_c0.3 | 0.95 | 0.23 | variable | 300
mv_f0_lv19_f0_c1 | 1 | mv_f0_lv19_f0_c1.2 | 0.95 | 0.23 | variable | 300
mv_f0_lv19_f0_c2 | 1 | mv_f0_lv19_f0_c2.1 | 0.95 | 0.23 | variable | 300
mv_f0_lv19_f0_c3 | 1 | mv_f0_lv19_f0_c3.1 | 0.95 | 0.23 | variable | 300
mv_f0_lv19_f0_c4 | 1 | mv_f0_lv19_f0_c4.3 | 0.95 | 0.23 | variable | 300
mv_f0_lv19_f0_c5 | 1 | mv_f0_lv19_f0_c5.1 | 0.95 | 0.23 | variable | 300
mv_f0_lv19_f0_c6 | 1 | mv_f0_lv19_f0_c6.1 | 0.95 | 0.23 | variable | 300
mv_f0_lv19_f0_c7 | 1 | mv_f0_lv19_f0_c7.3 | 0.95 | 0.23 | variable | 300
mv_f0_lv19_f0_c8 | 1 | mv_f0_lv19_f0_c8.1 | 0.95 | 0.23 | variable | 300
mv_f0_lv19_f0_c9 | 1 | mv_f0_lv19_f0_c9.1 | 0.95 | 0.23 | variable | 300
mv_f0_lv19_f0_c10 | 1 | mv_f0_lv19_f0_c10.3 | 0.95 | 0.23 | variable | 300
mv_f0_lv19_f0_c11 | 1 | mv_f0_lv19_f0_c11.1 | 0.95 | 0.23 | variable | 300
mv_f0_lv19_f0_c12 | 1 | mv_f0_lv19_f0_c12.2 | 0.95 | 0.23 | variable | 300
mv_f0_lv19_f0_c13 | 1 | mv_f0_lv19_f0_c13.1 | 0.95 | 0.23 | variable | 300
mv_f0_lv19_f0_c14 | 1 | mv_f0_lv19_f0_c14.3 | 0.95 | 0.23 | variable | 300
mv_f0_lv19_f0_c15 | 1 | mv_f0_lv19_f0_c15.2 | 0.95 | 0.23 | variable | 300
mv_f0_lv19_f0_c16 | 1 | mv_f0_lv19_f0_c16.3 | 0.95 | 0.23 | variable | 300
mv_f0_lv19_f0_c17 | 1 | mv_f0_lv19_f0_c17.1 | 0.95 | 0.23 | variable | 300
mv_f0_lv19_f0_c18 | 1 | mv_f0_lv19_f0_c18.1 | 0.95 | 0.23 | variable | 300
mv_f0_lv19_f0_c19 | 1 | mv_f0_lv19_f0_c19.1 | 0.95 | 0.23 | variable | 300
mv_f0_lv19_f0_c20 | 1 | mv_f0_lv19_f0_c20.2 | 0.95 | 0.23 | variable | 300
mv_f0_lv19_f0_c21 | 1 | mv_f0_lv19_f0_c21.3 | 0.95 | 0.23 | variable | 300
mv_f0_lv19_f0_c22 | 1 | mv_f0_lv19_f0_c22.3 | 0.95 | 0.23 | variable | 300
mv_f0_lv19_f0_c23 | 1 | mv_f0_lv19_f0_c23.1 | 0.95 | 0.23 | variable | 300
mv_f0_lv19_f0_c24 | 1 | mv_f0_lv19_f0_c24.2 | 0.95 | 0.23 | variable | 300
mv_f0_lv19_f0_c25 | 1 | mv_f0_lv19_f0_c25.2 | 0.95 | 0.23 | variable | 300
mv_f0_lv19_f0_c26 | 1 | mv_f0_lv19_f0_c26.1 | 0.95 | 0.23 | variable | 300
mv_f0_lv19_f0_c27 | 1 | mv_f0_lv19_f0_c27.1 | 0.95 | 0.23 | variable | 300
mv_f0_lv19_f0_c28 | 1 | mv_f0_lv19_f0_c28.3 | 0.95 | 0.23 | variable | 300
mv_f0_lv19_f0_c29 | 1 | mv_f0_lv19_f0_c29.3 | 0.95 | 0.23 | variable | 300
mv_f0_lv19_f0_c30 | 1 | mv_f0_lv19_f0_c30.2 | 0.95 | 0.23 | variable | 300
mv_f0_lv19_f0_c31 | 1 | mv_f0_lv19_f0_c31.3 | 0.95 | 0.23 | variable | 300
mv_f0_lv19_f0_c32 | 1 | mv_f0_lv19_f0_c32.3 | 0.95 | 0.23 | variable | 300
mv_f0_lv19_f0_c33 | 1 | mv_f0_lv19_f0_c33.1 | 0.95 | 0.23 | variable | 300
mv_f0_lv19_f0_c34 | 1 | mv_f0_lv19_f0_c34.1 | 0.95 | 0.23 | variable | 300
mv_f0_lv19_f0_c35 | 1 | mv_f0_lv19_f0_c35.2 | 0.95 | 0.23 | variable | 300
mv_f0_lv19_f0_c36 | 1 | mv_f0_lv19_f0_c36.2 | 0.95 | 0.23 | variable | 300
mv_f0_lv19_f0_c37 | 1 | mv_f0_lv19_f0_c37.3 | 0.95 | 0.23 | variable | 300
mv_f0_lv19_f0_c38 | 1 | mv_f0_lv19_f0_c38.1 | 0.95 | 0.23 | variable | 300
mv_f0_lv19_f0_c39 | 1 | mv_f0_lv19_f0_c39.1 | 0.95 | 0.23 | variable | 300
mv_f0_lv19_f1_c0 | 1 | mv_f0_lv19_f1_c0.1 | 0.95 | 0.23 | variable | 300
mv_f0_lv19_f1_c1 | 1 | mv_f0_lv19_f1_c1.1 | 0.95 | 0.23 | variable | 300
mv_f0_lv19_f1_c2 | 1 | mv_f0_lv19_f1_c2.2 | 0.95 | 0.23 | variable | 300
mv_f0_lv19_f1_c3 | 1 | mv_f0_lv19_f1_c3.3 | 0.95 | 0.23 | variable | 300
mv_f0_lv19_f1_c4 | 1 | mv_f0_lv19_f1_c4.1 | 0.95 | 0.23 | variable | 300
mv_f0_lv19_f1_c5 | 1 | mv_f0_lv19_f1_c5.3 | 0.95 | 0.23 | variable | 300
mv_f0_lv19_f1_c6 | 1 | mv_f0_lv19_f1_c6.3 | 0.95 | 0.23 | variable | 300
mv_f0_lv19_f1_c7 | 1 | mv_f0_lv19_f1_c7.3 | 0.95 | 0.23 | variable | 300
mv_f0_lv19_f1_c8 | 1 | mv_f0_lv19_f1_c8.3 | 0.95 | 0.23 | variable | 300
mv_f0_lv19_f1_c9 | 1 | mv_f0_lv19_f1_c9.3 | 0.95 | 0.23 | variable | 300
mv_f0_lv19_f1_c10 | 1 | mv_f0_lv19_f1_c10.2 | 0.95 | 0.23 | variable | 300
mv_f0_lv19_f1_c11 | 1 | mv_f0_lv19_f1_c11.2 | 0.95 | 0.23 | variable | 300
mv_f0_lv19_f1_c12 | 1 | mv_f0_lv19_f1_c12.3 | 0.95 | 0.23 | variable | 300
mv_f0_lv19_f1_c13 | 1 | mv_f0_lv19_f1_c13.2 | 0.95 | 0.23 | variable | 300
mv_f0_lv19_f1_c14 | 1 | mv_f0_lv19_f1_c14.3 | 0.95 | 0.23 | variable | 300
mv_f0_lv19_f1_c15 | 1 | mv_f0_lv19_f1_c15.2 | 0.95 | 0.23 | variable | 300
mv_f0_lv19_f1_c16 | 1 | mv_f0_lv19_f1_c16.1 | 0.95 | 0.23 | variable | 300
mv_f0_lv19_f1_c17 | 1 | mv_f0_lv19_f1_c17.3 | 0.95 | 0.23 | variable | 300
mv_f0_lv19_f1_c18 | 1 | mv_f0_lv19_f1_c18.3 | 0.95 | 0.23 | variable | 300
mv_f0_lv19_f1_c19 | 1 | mv_f0_lv19_f1_c19.1 | 0.95 | 0.23 | variable | 300
mv_f0_lv20_f0_c0 | 1 | mv_f0_lv20_f0_c0.1 | 0.95 | 0.23 | variable | 25
mv_f0_lv20_f0_c1 | 1 | mv_f0_lv20_f0_c1.1 | 0.95 | 0.23 | variable | 25
mv_f0_lv21_f0_c0 | 1 | mv_f0_lv21_f0_c0.1 | 0.95 | 0.23 | variable | 25
mv_f0_lv21_f0_c1 | 1 | mv_f0_lv21_f0_c1.1 | 0.95 | 0.23 | variable | 25
mv_f0_lv21_f0_c2 | 1 | mv_f0_lv21_f0_c2.1 | 0.95 | 0.23 | variable | 25
mv_f0_lv21_f0_c3 | 1 | mv_f0_lv21_f0_c3.1 | 0.95 | 0.23 | variable | 25
mv_f0_lv21_f0_c4 | 1 | mv_f0_lv21_f0_c4.1 | 0.95 | 0.23 | variable | 25
mv_f0_lv21_f0_c5 | 1 | mv_f0_lv21_f0_c5.1 | 0.95 | 0.23 | variable | 25
mv_f0_lv22_f0_c0 | 1 | mv_f0_lv22_f0_c0.1 | 0.95 | 0.23 | variable | 10
mv_f0_lv22_f0_c1 | 1 | mv_f0_lv22_f0_c1.1 | 0.95 | 0.23 | variable | 10
mv_f0_lv23_f0_c0 | 1 | mv_f0_lv23_f0_c0.2 | 0.95 | 0.23 | variable | 25
mv_f0_lv23_f0_c1 | 1 | mv_f0_lv23_f0_c1.1 | 0.95 | 0.23 | variable | 25
mv_f0_lv24_f0_c0 | 1 | mv_f0_lv24_f0_c0.2 | 0.95 | 0.23 | variable | 10
mv_f0_lv24_f0_c1 | 1 | mv_f0_lv24_f0_c1.3 | 0.95 | 0.23 | variable | 10
mv_f0_lv25_f0_c0 | 1 | mv_f0_lv25_f0_c0.1 | 0.95 | 0.23 | variable | 25
mv_f0_lv25_f0_c1 | 1 | mv_f0_lv25_f0_c1.3 | 0.95 | 0.23 | variable | 25
mv_f0_lv25_f0_c2 | 1 | mv_f0_lv25_f0_c2.3 | 0.95 | 0.23 | variable | 25
mv_f0_lv25_f0_c3 | 1 | mv_f0_lv25_f0_c3.3 | 0.95 | 0.23 | variable | 25
mv_f0_lv25_f0_c4 | 1 | mv_f0_lv25_f0_c4.3 | 0.95 | 0.23 | variable | 25
mv_f0_lv25_f0_c5 | 1 | mv_f0_lv25_f0_c5.3 | 0.95 | 0.23 | variable | 25
mv_f0_lv26_f0_c0 | 1 | mv_f0_lv26_f0_c0.1 | 0.95 | 0.23 | variable | 10
mv_f0_lv26_f0_c1 | 1 | mv_f0_lv26_f0_c1.1 | 0.95 | 0.23 | variable | 10
mv_f0_lv27_f0_c0 | 1 | mv_f0_lv27_f0_c0.1 | 0.95 | 0.23 | variable | 25
mv_f0_lv28_f0_c0 | 1 | mv_f0_lv28_f0_c0.3 | 0.95 | 0.23 | variable | 500
mv_f0_lv28_f0_c1 | 1 | mv_f0_lv28_f0_c1.3 | 0.95 | 0.23 | variable | 500
mv_f0_lv28_f0_c2 | 1 | mv_f0_lv28_f0_c2.2 | 0.95 | 0.23 | variable | 500
mv_f0_lv28_f0_c3 | 1 | mv_f0_lv28_f0_c3.3 | 0.95 | 0.23 | variable | 500
mv_f0_lv28_f0_c4 | 1 | mv_f0_lv28_f0_c4.3 | 0.95 | 0.23 | variable | 500
mv_f0_lv28_f0_c5 | 1 | mv_f0_lv28_f0_c5.2 | 0.95 | 0.23 | variable | 500
mv_f0_lv28_f0_c6 | 1 | mv_f0_lv28_f0_c6.1 | 0.95 | 0.23 | variable | 500
mv_f0_lv28_f0_c7 | 1 | mv_f0_lv28_f0_c7.3 | 0.95 | 0.23 | variable | 500
mv_f0_lv28_f0_c8 | 1 | mv_f0_lv28_f0_c8.2 | 0.95 | 0.23 | variable | 500
mv_f0_lv28_f0_c9 | 1 | mv_f0_lv28_f0_c9.2 | 0.95 | 0.23 | variable | 500
mv_f0_lv28_f0_c10 | 1 | mv_f0_lv28_f0_c10.3 | 0.95 | 0.23 | variable | 500
mv_f0_lv28_f0_c11 | 1 | mv_f0_lv28_f0_c11.1 | 0.95 | 0.23 | variable | 500
mv_f0_lv28_f0_c12 | 1 | mv_f0_lv28_f0_c12.1 | 0.95 | 0.23 | variable | 500
mv_f0_lv28_f0_c13 | 1 | mv_f0_lv28_f0_c13.3 | 0.95 | 0.23 | variable | 500
mv_f0_lv28_f0_c14 | 1 | mv_f0_lv28_f0_c14.2 | 0.95 | 0.23 | variable | 500
mv_f0_lv28_f0_c15 | 1 | mv_f0_lv28_f0_c15.3 | 0.95 | 0.23 | variable | 500
mv_f0_lv28_f0_c16 | 1 | mv_f0_lv28_f0_c16.1 | 0.95 | 0.23 | variable | 500
mv_f0_lv28_f0_c17 | 1 | mv_f0_lv28_f0_c17.3 | 0.95 | 0.23 | variable | 500
mv_f0_lv28_f0_c18 | 1 | mv_f0_lv28_f0_c18.1 | 0.95 | 0.23 | variable | 500
mv_f0_lv28_f0_c19 | 1 | mv_f0_lv28_f0_c19.3 | 0.95 | 0.23 | variable | 500
mv_f0_lv28_f0_c20 | 1 | mv_f0_lv28_f0_c20.1 | 0.95 | 0.23 | variable | 500
mv_f0_lv28_f0_c21 | 1 | mv_f0_lv28_f0_c21.1 | 0.95 | 0.23 | variable | 500
mv_f0_lv28_f0_c22 | 1 | mv_f0_lv28_f0_c22.3 | 0.95 | 0.23 | variable | 500
mv_f0_lv28_f0_c23 | 1 | mv_f0_lv28_f0_c23.1 | 0.95 | 0.23 | variable | 500
mv_f0_lv28_f0_c24 | 1 | mv_f0_lv28_f0_c24.1 | 0.95 | 0.23 | variable | 500
mv_f0_lv28_f0_c25 | 1 | mv_f0_lv28_f0_c25.3 | 0.95 | 0.23 | variable | 500
mv_f0_lv28_f0_c26 | 1 | mv_f0_lv28_f0_c26.1 | 0.95 | 0.23 | variable | 500
mv_f0_lv28_f0_c27 | 1 | mv_f0_lv28_f0_c27.2 | 0.95 | 0.23 | variable | 500
mv_f0_lv28_f0_c28 | 1 | mv_f0_lv28_f0_c28.1 | 0.95 | 0.23 | variable | 500
mv_f0_lv28_f0_c29 | 1 | mv_f0_lv28_f0_c29.1 | 0.95 | 0.23 | variable | 500
mv_f0_lv28_f0_c30 | 1 | mv_f0_lv28_f0_c30.2 | 0.95 | 0.23 | variable | 500
mv_f0_lv28_f0_c31 | 1 | mv_f0_lv28_f0_c31.1 | 0.95 | 0.23 | variable | 500
mv_f0_lv28_f0_c32 | 1 | mv_f0_lv28_f0_c32.1 | 0.95 | 0.23 | variable | 500
mv_f0_lv28_f0_c33 | 1 | mv_f0_lv28_f0_c33.3 | 0.95 | 0.23 | variable | 500
mv_f0_lv28_f0_c34 | 1 | mv_f0_lv28_f0_c34.1 | 0.95 | 0.23 | variable | 500
mv_f0_lv28_f0_c35 | 1 | mv_f0_lv28_f0_c35.3 | 0.95 | 0.23 | variable | 500
mv_f0_lv28_f0_c36 | 1 | mv_f0_lv28_f0_c36.3 | 0.95 | 0.23 | variable | 500
mv_f0_lv28_f0_c37 | 1 | mv_f0_lv28_f0_c37.3 | 0.95 | 0.23 | variable | 500
mv_f0_lv28_f0_c38 | 1 | mv_f0_lv28_f0_c38.3 | 0.95 | 0.23 | variable | 500
mv_f0_lv28_f0_c39 | 1 | mv_f0_lv28_f0_c39.2 | 0.95 | 0.23 | variable | 500
mv_f0_lv28_f1_c0 | 1 | mv_f0_lv28_f1_c0.3 | 0.95 | 0.23 | variable | 500
mv_f0_lv28_f1_c1 | 1 | mv_f0_lv28_f1_c1.3 | 0.95 | 0.23 | variable | 500
mv_f0_lv28_f1_c2 | 1 | mv_f0_lv28_f1_c2.3 | 0.95 | 0.23 | variable | 500
mv_f0_lv28_f1_c3 | 1 | mv_f0_lv28_f1_c3.3 | 0.95 | 0.23 | variable | 500
mv_f0_lv28_f1_c4 | 1 | mv_f0_lv28_f1_c4.3 | 0.95 | 0.23 | variable | 500
mv_f0_lv28_f1_c5 | 1 | mv_f0_lv28_f1_c5.3 | 0.95 | 0.23 | variable | 500
mv_f0_lv28_f1_c6 | 1 | mv_f0_lv28_f1_c6.3 | 0.95 | 0.23 | variable | 500
mv_f0_lv28_f1_c7 | 1 | mv_f0_lv28_f1_c7.1 | 0.95 | 0.23 | variable | 500
mv_f0_lv28_f1_c8 | 1 | mv_f0_lv28_f1_c8.3 | 0.95 | 0.23 | variable | 500
mv_f0_lv28_f1_c9 | 1 | mv_f0_lv28_f1_c9.3 | 0.95 | 0.23 | variable | 500
mv_f0_lv28_f1_c10 | 1 | mv_f0_lv28_f1_c10.3 | 0.95 | 0.23 | variable | 500
mv_f0_lv28_f1_c11 | 1 | mv_f0_lv28_f1_c11.3 | 0.95 | 0.23 | variable | 500
mv_f0_lv28_f1_c12 | 1 | mv_f0_lv28_f1_c12.1 | 0.95 | 0.23 | variable | 500
mv_f0_lv28_f1_c13 | 1 | mv_f0_lv28_f1_c13.2 | 0.95 | 0.23 | variable | 500
mv_f0_lv28_f1_c14 | 1 | mv_f0_lv28_f1_c14.2 | 0.95 | 0.23 | variable | 500
mv_f0_lv28_f1_c15 | 1 | mv_f0_lv28_f1_c15.3 | 0.95 | 0.23 | variable | 500
mv_f0_lv28_f1_c16 | 1 | mv_f0_lv28_f1_c16.2 | 0.95 | 0.23 | variable | 500
mv_f0_lv28_f1_c17 | 1 | mv_f0_lv28_f1_c17.3 | 0.95 | 0.23 | variable | 500
mv_f0_lv28_f1_c18 | 1 | mv_f0_lv28_f1_c18.1 | 0.95 | 0.23 | variable | 500
mv_f0_lv28_f1_c19 | 1 | mv_f0_lv28_f1_c19.3 | 0.95 | 0.23 | variable | 500
mv_f0_lv28_f1_c20 | 1 | mv_f0_lv28_f1_c20.3 | 0.95 | 0.23 | variable | 500
mv_f0_lv28_f1_c21 | 1 | mv_f0_lv28_f1_c21.3 | 0.95 | 0.23 | variable | 500
mv_f0_lv28_f1_c22 | 1 | mv_f0_lv28_f1_c22.1 | 0.95 | 0.23 | variable | 500
mv_f0_lv28_f1_c23 | 1 | mv_f0_lv28_f1_c23.3 | 0.95 | 0.23 | variable | 500
mv_f0_lv28_f1_c24 | 1 | mv_f0_lv28_f1_c24.1 | 0.95 | 0.23 | variable | 500
mv_f0_lv28_f1_c25 | 1 | mv_f0_lv28_f1_c25.1 | 0.95 | 0.23 | variable | 500
mv_f0_lv28_f1_c26 | 1 | mv_f0_lv28_f1_c26.2 | 0.95 | 0.23 | variable | 500
mv_f0_lv28_f1_c27 | 1 | mv_f0_lv28_f1_c27.2 | 0.95 | 0.23 | variable | 500
mv_f0_lv28_f1_c28 | 1 | mv_f0_lv28_f1_c28.3 | 0.95 | 0.23 | variable | 500
mv_f0_lv28_f1_c29 | 1 | mv_f0_lv28_f1_c29.3 | 0.95 | 0.23 | variable | 500
mv_f0_lv28_f1_c30 | 1 | mv_f0_lv28_f1_c30.1 | 0.95 | 0.23 | variable | 500
mv_f0_lv28_f1_c31 | 1 | mv_f0_lv28_f1_c31.3 | 0.95 | 0.23 | variable | 500
mv_f0_lv28_f1_c32 | 1 | mv_f0_lv28_f1_c32.2 | 0.95 | 0.23 | variable | 500
mv_f0_lv28_f1_c33 | 1 | mv_f0_lv28_f1_c33.3 | 0.95 | 0.23 | variable | 500
mv_f0_lv28_f1_c34 | 1 | mv_f0_lv28_f1_c34.1 | 0.95 | 0.23 | variable | 500
mv_f0_lv28_f1_c35 | 1 | mv_f0_lv28_f1_c35.2 | 0.95 | 0.23 | variable | 500
mv_f0_lv28_f1_c36 | 1 | mv_f0_lv28_f1_c36.2 | 0.95 | 0.23 | variable | 500
mv_f0_lv28_f1_c37 | 1 | mv_f0_lv28_f1_c37.1 | 0.95 | 0.23 | variable | 500
mv_f0_lv28_f1_c38 | 1 | mv_f0_lv28_f1_c38.1 | 0.95 | 0.23 | variable | 500
mv_f0_lv28_f1_c39 | 1 | mv_f0_lv28_f1_c39.2 | 0.95 | 0.23 | variable | 500
mv_f0_lv28_f2_c0 | 1 | mv_f0_lv28_f2_c0.1 | 0.95 | 0.23 | variable | 500
mv_f0_lv28_f2_c1 | 1 | mv_f0_lv28_f2_c1.3 | 0.95 | 0.23 | variable | 500
mv_f0_lv28_f2_c2 | 1 | mv_f0_lv28_f2_c2.1 | 0.95 | 0.23 | variable | 500
mv_f0_lv28_f2_c3 | 1 | mv_f0_lv28_f2_c3.3 | 0.95 | 0.23 | variable | 500
mv_f0_lv28_f2_c4 | 1 | mv_f0_lv28_f2_c4.1 | 0.95 | 0.23 | variable | 500
mv_f0_lv28_f2_c5 | 1 | mv_f0_lv28_f2_c5.2 | 0.95 | 0.23 | variable | 500
mv_f0_lv28_f2_c6 | 1 | mv_f0_lv28_f2_c6.3 | 0.95 | 0.23 | variable | 500
mv_f0_lv28_f2_c7 | 1 | mv_f0_lv28_f2_c7.1 | 0.95 | 0.23 | variable | 500
mv_f0_lv28_f2_c8 | 1 | mv_f0_lv28_f2_c8.2 | 0.95 | 0.23 | variable | 500
mv_f0_lv28_f2_c9 | 1 | mv_f0_lv28_f2_c9.2 | 0.95 | 0.23 | variable | 500
mv_f0_lv28_f2_c10 | 1 | mv_f0_lv28_f2_c10.1 | 0.95 | 0.23 | variable | 500
mv_f0_lv28_f2_c11 | 1 | mv_f0_lv28_f2_c11.2 | 0.95 | 0.23 | variable | 500
mv_f0_lv28_f2_c12 | 1 | mv_f0_lv28_f2_c12.3 | 0.95 | 0.23 | variable | 500
mv_f0_lv28_f2_c13 | 1 | mv_f0_lv28_f2_c13.2 | 0.95 | 0.23 | variable | 500
mv_f0_lv28_f2_c14 | 1 | mv_f0_lv28_f2_c14.3 | 0.95 | 0.23 | variable | 500
mv_f0_lv28_f2_c15 | 1 | mv_f0_lv28_f2_c15.1 | 0.95 | 0.23 | variable | 500
mv_f0_lv28_f2_c16 | 1 | mv_f0_lv28_f2_c16.1 | 0.95 | 0.23 | variable | 500
mv_f0_lv28_f2_c17 | 1 | mv_f0_lv28_f2_c17.1 | 0.95 | 0.23 | variable | 500
mv_f0_lv28_f2_c18 | 1 | mv_f0_lv28_f2_c18.3 | 0.95 | 0.23 | variable | 500
mv_f0_lv28_f2_c19 | 1 | mv_f0_lv28_f2_c19.2 | 0.95 | 0.23 | variable | 500
mv_f0_lv28_f2_c20 | 1 | mv_f0_lv28_f2_c20.3 | 0.95 | 0.23 | variable | 500
mv_f0_lv28_f2_c21 | 1 | mv_f0_lv28_f2_c21.1 | 0.95 | 0.23 | variable | 500
mv_f0_lv28_f2_c22 | 1 | mv_f0_lv28_f2_c22.2 | 0.95 | 0.23 | variable | 500
mv_f0_lv28_f2_c23 | 1 | mv_f0_lv28_f2_c23.2 | 0.95 | 0.23 | variable | 500
mv_f0_lv28_f2_c24 | 1 | mv_f0_lv28_f2_c24.3 | 0.95 | 0.23 | variable | 500
mv_f0_lv28_f2_c25 | 1 | mv_f0_lv28_f2_c25.3 | 0.95 | 0.23 | variable | 500
mv_f0_lv28_f2_c26 | 1 | mv_f0_lv28_f2_c26.1 | 0.95 | 0.23 | variable | 500
mv_f0_lv28_f2_c27 | 1 | mv_f0_lv28_f2_c27.1 | 0.95 | 0.23 | variable | 500
mv_f0_lv28_f2_c28 | 1 | mv_f0_lv28_f2_c28.2 | 0.95 | 0.23 | variable | 500
mv_f0_lv28_f2_c29 | 1 | mv_f0_lv28_f2_c29.3 | 0.95 | 0.23 | variable | 500
mv_f0_lv28_f2_c30 | 1 | mv_f0_lv28_f2_c30.3 | 0.95 | 0.23 | variable | 500
mv_f0_lv28_f2_c31 | 1 | mv_f0_lv28_f2_c31.2 | 0.95 | 0.23 | variable | 500
mv_f0_lv28_f2_c32 | 1 | mv_f0_lv28_f2_c32.2 | 0.95 | 0.23 | variable | 500
mv_f0_lv28_f2_c33 | 1 | mv_f0_lv28_f2_c33.1 | 0.95 | 0.23 | variable | 500
mv_f0_lv29_f0_c0 | 1 | mv_f0_lv29_f0_c0.1 | 0.95 | 0.23 | variable | 500
mv_f0_lv29_f0_c1 | 1 | mv_f0_lv29_f0_c1.2 | 0.95 | 0.23 | variable | 500
mv_f0_lv29_f0_c2 | 1 | mv_f0_lv29_f0_c2.3 | 0.95 | 0.23 | variable | 500
mv_f0_lv29_f0_c3 | 1 | mv_f0_lv29_f0_c3.1 | 0.95 | 0.23 | variable | 500
mv_f0_lv29_f0_c4 | 1 | mv_f0_lv29_f0_c4.3 | 0.95 | 0.23 | variable | 500
mv_f0_lv29_f0_c5 | 1 | mv_f0_lv29_f0_c5.3 | 0.95 | 0.23 | variable | 500
mv_f0_lv29_f0_c6 | 1 | mv_f0_lv29_f0_c6.3 | 0.95 | 0.23 | variable | 500
mv_f0_lv29_f0_c7 | 1 | mv_f0_lv29_f0_c7.1 | 0.95 | 0.23 | variable | 500
mv_f0_lv29_f0_c8 | 1 | mv_f0_lv29_f0_c8.1 | 0.95 | 0.23 | variable | 500
mv_f0_lv29_f0_c9 | 1 | mv_f0_lv29_f0_c9.1 | 0.95 | 0.23 | variable | 500
mv_f0_lv29_f0_c10 | 1 | mv_f0_lv29_f0_c10.1 | 0.95 | 0.23 | variable | 500
mv_f0_lv29_f0_c11 | 1 | mv_f0_lv29_f0_c11.2 | 0.95 | 0.23 | variable | 500
mv_f0_lv29_f0_c12 | 1 | mv_f0_lv29_f0_c12.1 | 0.95 | 0.23 | variable | 500
mv_f0_lv29_f0_c13 | 1 | mv_f0_lv29_f0_c13.2 | 0.95 | 0.23 | variable | 500
mv_f0_lv29_f0_c14 | 1 | mv_f0_lv29_f0_c14.3 | 0.95 | 0.23 | variable | 500
mv_f0_lv29_f0_c15 | 1 | mv_f0_lv29_f0_c15.1 | 0.95 | 0.23 | variable | 500
mv_f0_lv29_f0_c16 | 1 | mv_f0_lv29_f0_c16.2 | 0.95 | 0.23 | variable | 500
mv_f0_lv29_f0_c17 | 1 | mv_f0_lv29_f0_c17.2 | 0.95 | 0.23 | variable | 500
mv_f0_lv29_f0_c18 | 1 | mv_f0_lv29_f0_c18.3 | 0.95 | 0.23 | variable | 500
mv_f0_lv29_f0_c19 | 1 | mv_f0_lv29_f0_c19.1 | 0.95 | 0.23 | variable | 500
mv_f0_lv29_f0_c20 | 1 | mv_f0_lv29_f0_c20.3 | 0.95 | 0.23 | variable | 500
mv_f0_lv29_f0_c21 | 1 | mv_f0_lv29_f0_c21.3 | 0.95 | 0.23 | variable | 500
mv_f0_lv29_f0_c22 | 1 | mv_f0_lv29_f0_c22.3 | 0.95 | 0.23 | variable | 500
mv_f0_lv29_f0_c23 | 1 | mv_f0_lv29_f0_c23.3 | 0.95 | 0.23 | variable | 500
mv_f0_lv29_f0_c24 | 1 | mv_f0_lv29_f0_c24.1 | 0.95 | 0.23 | variable | 500
mv_f0_lv29_f0_c25 | 1 | mv_f0_lv29_f0_c25.2 | 0.95 | 0.23 | variable | 500
mv_f0_lv29_f0_c26 | 1 | mv_f0_lv29_f0_c26.1 | 0.95 | 0.23 | variable | 500
mv_f0_lv29_f0_c27 | 1 | mv_f0_lv29_f0_c27.3 | 0.95 | 0.23 | variable | 500
mv_f0_lv29_f0_c28 | 1 | mv_f0_lv29_f0_c28.3 | 0.95 | 0.23 | variable | 500
mv_f0_lv29_f0_c29 | 1 | mv_f0_lv29_f0_c29.1 | 0.95 | 0.23 | variable | 500
mv_f0_lv29_f0_c30 | 1 | mv_f0_lv29_f0_c30.2 | 0.95 | 0.23 | variable | 500
mv_f0_lv29_f0_c31 | 1 | mv_f0_lv29_f0_c31.3 | 0.95 | 0.23 | variable | 500
mv_f0_lv29_f0_c32 | 1 | mv_f0_lv29_f0_c32.1 | 0.95 | 0.23 | variable | 500
mv_f0_lv29_f0_c33 | 1 | mv_f0_lv29_f0_c33.1 | 0.95 | 0.23 | variable | 500
mv_f0_lv29_f0_c34 | 1 | mv_f0_lv29_f0_c34.3 | 0.95 | 0.23 | variable | 500
mv_f0_lv29_f0_c35 | 1 | mv_f0_lv29_f0_c35.2 | 0.95 | 0.23 | variable | 500
mv_f0_lv29_f0_c36 | 1 | mv_f0_lv29_f0_c36.3 | 0.95 | 0.23 | variable | 500
mv_f0_lv29_f0_c37 | 1 | mv_f0_lv29_f0_c37.1 | 0.95 | 0.23 | variable | 500
mv_f0_lv29_f0_c38 | 1 | mv_f0_lv29_f0_c38.2 | 0.95 | 0.23 | variable | 500
mv_f0_lv29_f0_c39 | 1 | mv_f0_lv29_f0_c39.3 | 0.95 | 0.23 | variable | 500
mv_f0_lv29_f1_c0 | 1 | mv_f0_lv29_f1_c0.1 | 0.95 | 0.23 | variable | 500
mv_f0_lv29_f1_c1 | 1 | mv_f0_lv29_f1_c1.1 | 0.95 | 0.23 | variable | 500
mv_f0_lv29_f1_c2 | 1 | mv_f0_lv29_f1_c2.2 | 0.95 | 0.23 | variable | 500
mv_f0_lv29_f1_c3 | 1 | mv_f0_lv29_f1_c3.2 | 0.95 | 0.23 | variable | 500
mv_f0_lv29_f1_c4 | 1 | mv_f0_lv29_f1_c4.1 | 0.95 | 0.23 | variable | 500
mv_f0_lv29_f1_c5 | 1 | mv_f0_lv29_f1_c5.2 | 0.95 | 0.23 | variable | 500
mv_f0_lv29_f1_c6 | 1 | mv_f0_lv29_f1_c6.3 | 0.95 | 0.23 | variable | 500
mv_f0_lv29_f1_c7 | 1 | mv_f0_lv29_f1_c7.3 | 0.95 | 0.23 | variable | 500
mv_f0_lv29_f1_c8 | 1 | mv_f0_lv29_f1_c8.2 | 0.95 | 0.23 | variable | 500
mv_f0_lv29_f1_c9 | 1 | mv_f0_lv29_f1_c9.2 | 0.95 | 0.23 | variable | 500
mv_f0_lv29_f1_c10 | 1 | mv_f0_lv29_f1_c10.1 | 0.95 | 0.23 | variable | 500
mv_f0_lv29_f1_c11 | 1 | mv_f0_lv29_f1_c11.2 | 0.95 | 0.23 | variable | 500
mv_f0_lv29_f1_c12 | 1 | mv_f0_lv29_f1_c12.1 | 0.95 | 0.23 | variable | 500
mv_f0_lv29_f1_c13 | 1 | mv_f0_lv29_f1_c13.2 | 0.95 | 0.23 | variable | 500
mv_f0_lv29_f1_c14 | 1 | mv_f0_lv29_f1_c14.3 | 0.95 | 0.23 | variable | 500
mv_f0_lv29_f1_c15 | 1 | mv_f0_lv29_f1_c15.3 | 0.95 | 0.23 | variable | 500
mv_f0_lv29_f1_c16 | 1 | mv_f0_lv29_f1_c16.1 | 0.95 | 0.23 | variable | 500
mv_f0_lv29_f1_c17 | 1 | mv_f0_lv29_f1_c17.3 | 0.95 | 0.23 | variable | 500
mv_f0_lv29_f1_c18 | 1 | mv_f0_lv29_f1_c18.3 | 0.95 | 0.23 | variable | 500
mv_f0_lv29_f1_c19 | 1 | mv_f0_lv29_f1_c19.3 | 0.95 | 0.23 | variable | 500
mv_f0_lv29_f1_c20 | 1 | mv_f0_lv29_f1_c20.3 | 0.95 | 0.23 | variable | 500
mv_f0_lv29_f1_c21 | 1 | mv_f0_lv29_f1_c21.2 | 0.95 | 0.23 | variable | 500
mv_f0_lv29_f1_c22 | 1 | mv_f0_lv29_f1_c22.3 | 0.95 | 0.23 | variable | 500
mv_f0_lv29_f1_c23 | 1 | mv_f0_lv29_f1_c23.2 | 0.95 | 0.23 | variable | 500
mv_f0_lv29_f1_c24 | 1 | mv_f0_lv29_f1_c24.1 | 0.95 | 0.23 | variable | 500
mv_f0_lv29_f1_c25 | 1 | mv_f0_lv29_f1_c25.1 | 0.95 | 0.23 | variable | 500
mv_f0_lv29_f1_c26 | 1 | mv_f0_lv29_f1_c26.1 | 0.95 | 0.23 | variable | 500
mv_f0_lv29_f1_c27 | 1 | mv_f0_lv29_f1_c27.3 | 0.95 | 0.23 | variable | 500
mv_f0_lv29_f1_c28 | 1 | mv_f0_lv29_f1_c28.3 | 0.95 | 0.23 | variable | 500
mv_f0_lv29_f1_c29 | 1 | mv_f0_lv29_f1_c29.3 | 0.95 | 0.23 | variable | 500
mv_f0_lv29_f1_c30 | 1 | mv_f0_lv29_f1_c30.2 | 0.95 | 0.23 | variable | 500
mv_f0_lv29_f1_c31 | 1 | mv_f0_lv29_f1_c31.1 | 0.95 | 0.23 | variable | 500
mv_f0_lv29_f1_c32 | 1 | mv_f0_lv29_f1_c32.1 | 0.95 | 0.23 | variable | 500
mv_f0_lv29_f1_c33 | 1 | mv_f0_lv29_f1_c33.3 | 0.95 | 0.23 | variable | 500
mv_f0_lv29_f1_c34 | 1 | mv_f0_lv29_f1_c34.1 | 0.95 | 0.23 | variable | 500
mv_f0_lv29_f1_c35 | 1 | mv_f0_lv29_f1_c35.1 | 0.95 | 0.23 | variable | 500
mv_f0_lv29_f1_c36 | 1 | mv_f0_lv29_f1_c36.2 | 0.95 | 0.23 | variable | 500
mv_f0_lv29_f1_c37 | 1 | mv_f0_lv29_f1_c37.3 | 0.95 | 0.23 | variable | 500
mv_f0_lv29_f1_c38 | 1 | mv_f0_lv29_f1_c38.1 | 0.95 | 0.23 | variable | 500
mv_f0_lv29_f1_c39 | 1 | mv_f0_lv29_f1_c39.2 | 0.95 | 0.23 | variable | 500
mv_f0_lv29_f2_c0 | 1 | mv_f0_lv29_f2_c0.1 | 0.95 | 0.23 | variable | 500
mv_f0_lv29_f2_c1 | 1 | mv_f0_lv29_f2_c1.3 | 0.95 | 0.23 | variable | 500
mv_f0_lv29_f2_c2 | 1 | mv_f0_lv29_f2_c2.3 | 0.95 | 0.23 | variable | 500
mv_f0_lv29_f2_c3 | 1 | mv_f0_lv29_f2_c3.1 | 0.95 | 0.23 | variable | 500
mv_f0_lv29_f2_c4 | 1 | mv_f0_lv29_f2_c4.2 | 0.95 | 0.23 | variable | 500
mv_f0_lv29_f2_c5 | 1 | mv_f0_lv29_f2_c5.1 | 0.95 | 0.23 | variable | 500
mv_f0_lv29_f2_c6 | 1 | mv_f0_lv29_f2_c6.2 | 0.95 | 0.23 | variable | 500
mv_f0_lv29_f2_c7 | 1 | mv_f0_lv29_f2_c7.3 | 0.95 | 0.23 | variable | 500
mv_f0_lv29_f2_c8 | 1 | mv_f0_lv29_f2_c8.1 | 0.95 | 0.23 | variable | 500
mv_f0_lv29_f2_c9 | 1 | mv_f0_lv29_f2_c9.2 | 0.95 | 0.23 | variable | 500
mv_f0_lv29_f2_c10 | 1 | mv_f0_lv29_f2_c10.3 | 0.95 | 0.23 | variable | 500
mv_f0_lv29_f2_c11 | 1 | mv_f0_lv29_f2_c11.3 | 0.95 | 0.23 | variable | 500
mv_f0_lv29_f2_c12 | 1 | mv_f0_lv29_f2_c12.2 | 0.95 | 0.23 | variable | 500
mv_f0_lv29_f2_c13 | 1 | mv_f0_lv29_f2_c13.1 | 0.95 | 0.23 | variable | 500
mv_f0_lv29_f2_c14 | 1 | mv_f0_lv29_f2_c14.2 | 0.95 | 0.23 | variable | 500
mv_f0_lv29_f2_c15 | 1 | mv_f0_lv29_f2_c15.2 | 0.95 | 0.23 | variable | 500
mv_f0_lv29_f2_c16 | 1 | mv_f0_lv29_f2_c16.3 | 0.95 | 0.23 | variable | 500
mv_f0_lv29_f2_c17 | 1 | mv_f0_lv29_f2_c17.1 | 0.95 | 0.23 | variable | 500
mv_f0_lv29_f2_c18 | 1 | mv_f0_lv29_f2_c18.3 | 0.95 | 0.23 | variable | 500
mv_f0_lv29_f2_c19 | 1 | mv_f0_lv29_f2_c19.3 | 0.95 | 0.23 | variable | 500
mv_f0_lv29_f2_c20 | 1 | mv_f0_lv29_f2_c20.3 | 0.95 | 0.23 | variable | 500
mv_f0_lv29_f2_c21 | 1 | mv_f0_lv29_f2_c21.3 | 0.95 | 0.23 | variable | 500
mv_f0_lv29_f2_c22 | 1 | mv_f0_lv29_f2_c22.3 | 0.95 | 0.23 | variable | 500
mv_f0_lv29_f2_c23 | 1 | mv_f0_lv29_f2_c23.2 | 0.95 | 0.23 | variable | 500
mv_f0_lv29_f2_c24 | 1 | mv_f0_lv29_f2_c24.2 | 0.95 | 0.23 | variable | 500
mv_f0_lv29_f2_c25 | 1 | mv_f0_lv29_f2_c25.1 | 0.95 | 0.23 | variable | 500
mv_f0_lv29_f2_c26 | 1 | mv_f0_lv29_f2_c26.1 | 0.95 | 0.23 | variable | 500
mv_f0_lv29_f2_c27 | 1 | mv_f0_lv29_f2_c27.2 | 0.95 | 0.23 | variable | 500
mv_f0_lv29_f2_c28 | 1 | mv_f0_lv29_f2_c28.1 | 0.95 | 0.23 | variable | 500
mv_f0_lv29_f2_c29 | 1 | mv_f0_lv29_f2_c29.3 | 0.95 | 0.23 | variable | 500
mv_f0_lv29_f2_c30 | 1 | mv_f0_lv29_f2_c30.1 | 0.95 | 0.23 | variable | 500
mv_f0_lv29_f2_c31 | 1 | mv_f0_lv29_f2_c31.2 | 0.95 | 0.23 | variable | 500
mv_f0_lv29_f2_c32 | 1 | mv_f0_lv29_f2_c32.3 | 0.95 | 0.23 | variable | 500
mv_f0_lv29_f2_c33 | 1 | mv_f0_lv29_f2_c33.1 | 0.95 | 0.23 | variable | 500
mv_f0_lv29_f2_c34 | 1 | mv_f0_lv29_f2_c34.3 | 0.95 | 0.23 | variable | 500
mv_f0_lv29_f2_c35 | 1 | mv_f0_lv29_f2_c35.1 | 0.95 | 0.23 | variable | 500
mv_f0_lv29_f2_c36 | 1 | mv_f0_lv29_f2_c36.2 | 0.95 | 0.23 | variable | 500
mv_f0_lv29_f2_c37 | 1 | mv_f0_lv29_f2_c37.3 | 0.95 | 0.23 | variable | 500
mv_f0_lv29_f2_c38 | 1 | mv_f0_lv29_f2_c38.2 | 0.95 | 0.23 | variable | 500
mv_f0_lv29_f2_c39 | 1 | mv_f0_lv29_f2_c39.3 | 0.95 | 0.23 | variable | 500
mv_f0_lv29_f3_c0 | 1 | mv_f0_lv29_f3_c0.3 | 0.95 | 0.23 | variable | 500
mv_f0_lv29_f3_c1 | 1 | mv_f0_lv29_f3_c1.3 | 0.95 | 0.23 | variable | 500
mv_f0_lv29_f3_c2 | 1 | mv_f0_lv29_f3_c2.2 | 0.95 | 0.23 | variable | 500
mv_f0_lv29_f3_c3 | 1 | mv_f0_lv29_f3_c3.3 | 0.95 | 0.23 | variable | 500
mv_f0_lv29_f3_c4 | 1 | mv_f0_lv29_f3_c4.2 | 0.95 | 0.23 | variable | 500
mv_f0_lv29_f3_c5 | 1 | mv_f0_lv29_f3_c5.1 | 0.95 | 0.23 | variable | 500
mv_f0_lv29_f3_c6 | 1 | mv_f0_lv29_f3_c6.3 | 0.95 | 0.23 | variable | 500
mv_f0_lv29_f3_c7 | 1 | mv_f0_lv29_f3_c7.2 | 0.95 | 0.23 | variable | 500
mv_f0_lv29_f3_c8 | 1 | mv_f0_lv29_f3_c8.1 | 0.95 | 0.23 | variable | 500
mv_f0_lv29_f3_c9 | 1 | mv_f0_lv29_f3_c9.3 | 0.95 | 0.23 | variable | 500
mv_f0_lv29_f3_c10 | 1 | mv_f0_lv29_f3_c10.2 | 0.95 | 0.23 | variable | 500
mv_f0_lv29_f3_c11 | 1 | mv_f0_lv29_f3_c11.1 | 0.95 | 0.23 | variable | 500
mv_f0_lv29_f3_c12 | 1 | mv_f0_lv29_f3_c12.2 | 0.95 | 0.23 | variable | 500
mv_f0_lv29_f3_c13 | 1 | mv_f0_lv29_f3_c13.3 | 0.95 | 0.23 | variable | 500
mv_f0_lv29_f3_c14 | 1 | mv_f0_lv29_f3_c14.1 | 0.95 | 0.23 | variable | 500
mv_f0_lv29_f3_c15 | 1 | mv_f0_lv29_f3_c15.2 | 0.95 | 0.23 | variable | 500
mv_f0_lv29_f3_c16 | 1 | mv_f0_lv29_f3_c16.3 | 0.95 | 0.23 | variable | 500
mv_f0_lv29_f3_c17 | 1 | mv_f0_lv29_f3_c17.3 | 0.95 | 0.23 | variable | 500
mv_f0_lv29_f3_c18 | 1 | mv_f0_lv29_f3_c18.2 | 0.95 | 0.23 | variable | 500
mv_f0_lv29_f3_c19 | 1 | mv_f0_lv29_f3_c19.3 | 0.95 | 0.23 | variable | 500
mv_f0_lv29_f3_c20 | 1 | mv_f0_lv29_f3_c20.2 | 0.95 | 0.23 | variable | 500
mv_f0_lv29_f3_c21 | 1 | mv_f0_lv29_f3_c21.3 | 0.95 | 0.23 | variable | 500
mv_f0_lv29_f3_c22 | 1 | mv_f0_lv29_f3_c22.1 | 0.95 | 0.23 | variable | 500
mv_f0_lv29_f3_c23 | 1 | mv_f0_lv29_f3_c23.3 | 0.95 | 0.23 | variable | 500
mv_f0_lv29_f3_c24 | 1 | mv_f0_lv29_f3_c24.3 | 0.95 | 0.23 | variable | 500
mv_f0_lv29_f3_c25 | 1 | mv_f0_lv29_f3_c25.1 | 0.95 | 0.23 | variable | 500
mv_f0_lv29_f3_c26 | 1 | mv_f0_lv29_f3_c26.2 | 0.95 | 0.23 | variable | 500
mv_f0_lv29_f3_c27 | 1 | mv_f0_lv29_f3_c27.2 | 0.95 | 0.23 | variable | 500
mv_f0_lv29_f3_c28 | 1 | mv_f0_lv29_f3_c28.2 | 0.95 | 0.23 | variable | 500
mv_f0_lv29_f3_c29 | 1 | mv_f0_lv29_f3_c29.3 | 0.95 | 0.23 | variable | 500
mv_f0_lv29_f3_c30 | 1 | mv_f0_lv29_f3_c30.2 | 0.95 | 0.23 | variable | 500
mv_f0_lv29_f3_c31 | 1 | mv_f0_lv29_f3_c31.1 | 0.95 | 0.23 | variable | 500
mv_f0_lv29_f3_c32 | 1 | mv_f0_lv29_f3_c32.3 | 0.95 | 0.23 | variable | 500
mv_f0_lv29_f3_c33 | 1 | mv_f0_lv29_f3_c33.1 | 0.95 | 0.23 | variable | 500
mv_f0_lv29_f3_c34 | 1 | mv_f0_lv29_f3_c34.1 | 0.95 | 0.23 | variable | 500
mv_f0_lv29_f3_c35 | 1 | mv_f0_lv29_f3_c35.1 | 0.95 | 0.23 | variable | 500
mv_f0_lv29_f3_c36 | 1 | mv_f0_lv29_f3_c36.3 | 0.95 | 0.23 | variable | 500
mv_f0_lv29_f3_c37 | 1 | mv_f0_lv29_f3_c37.3 | 0.95 | 0.23 | variable | 500
mv_f0_lv30_f0_c0 | 1 | mv_f0_lv30_f0_c0.3 | 0.95 | 0.23 | variable | 100
mv_f0_lv30_f0_c1 | 1 | mv_f0_lv30_f0_c1.2 | 0.95 | 0.23 | variable | 100
mv_f0_lv30_f0_c2 | 1 | mv_f0_lv30_f0_c2.3 | 0.95 | 0.23 | variable | 100
mv_f0_lv30_f0_c3 | 1 | mv_f0_lv30_f0_c3.3 | 0.95 | 0.23 | variable | 100
mv_f0_lv30_f0_c4 | 1 | mv_f0_lv30_f0_c4.2 | 0.95 | 0.23 | variable | 100
mv_f0_lv30_f0_c5 | 1 | mv_f0_lv30_f0_c5.1 | 0.95 | 0.23 | variable | 100
mv_f0_lv30_f0_c6 | 1 | mv_f0_lv30_f0_c6.1 | 0.95 | 0.23 | variable | 100
mv_f0_lv30_f0_c7 | 1 | mv_f0_lv30_f0_c7.1 | 0.95 | 0.23 | variable | 100
mv_f0_lv30_f0_c8 | 1 | mv_f0_lv30_f0_c8.1 | 0.95 | 0.23 | variable | 100
mv_f0_lv30_f0_c9 | 1 | mv_f0_lv30_f0_c9.3 | 0.95 | 0.23 | variable | 100
mv_f0_lv30_f0_c10 | 1 | mv_f0_lv30_f0_c10.2 | 0.95 | 0.23 | variable | 100
mv_f0_lv30_f0_c11 | 1 | mv_f0_lv30_f0_c11.3 | 0.95 | 0.23 | variable | 100
mv_f0_lv30_f0_c12 | 1 | mv_f0_lv30_f0_c12.2 | 0.95 | 0.23 | variable | 100
mv_f0_lv30_f0_c13 | 1 | mv_f0_lv30_f0_c13.3 | 0.95 | 0.23 | variable | 100
mv_f0_lv30_f0_c14 | 1 | mv_f0_lv30_f0_c14.1 | 0.95 | 0.23 | variable | 100
mv_f0_lv30_f0_c15 | 1 | mv_f0_lv30_f0_c15.1 | 0.95 | 0.23 | variable | 100
mv_f0_lv30_f0_c16 | 1 | mv_f0_lv30_f0_c16.2 | 0.95 | 0.23 | variable | 100
mv_f0_lv30_f0_c17 | 1 | mv_f0_lv30_f0_c17.2 | 0.95 | 0.23 | variable | 100
mv_f0_lv30_f0_c18 | 1 | mv_f0_lv30_f0_c18.3 | 0.95 | 0.23 | variable | 100
mv_f0_lv30_f0_c19 | 1 | mv_f0_lv30_f0_c19.2 | 0.95 | 0.23 | variable | 100
mv_f0_lv30_f0_c20 | 1 | mv_f0_lv30_f0_c20.2 | 0.95 | 0.23 | variable | 100
mv_f0_lv30_f0_c21 | 1 | mv_f0_lv30_f0_c21.3 | 0.95 | 0.23 | variable | 100
mv_f0_lv30_f0_c22 | 1 | mv_f0_lv30_f0_c22.1 | 0.95 | 0.23 | variable | 100
mv_f0_lv30_f0_c23 | 1 | mv_f0_lv30_f0_c23.2 | 0.95 | 0.23 | variable | 100
mv_f0_lv30_f0_c24 | 1 | mv_f0_lv30_f0_c24.1 | 0.95 | 0.23 | variable | 100
mv_f0_lv31_f0_c0 | 1 | mv_f0_lv31_f0_c0.3 | 0.95 | 0.23 | variable | 500
mv_f0_lv31_f0_c1 | 1 | mv_f0_lv31_f0_c1.2 | 0.95 | 0.23 | variable | 500
mv_f0_lv31_f0_c2 | 1 | mv_f0_lv31_f0_c2.1 | 0.95 | 0.23 | variable | 500
mv_f0_lv31_f0_c3 | 1 | mv_f0_lv31_f0_c3.3 | 0.95 | 0.23 | variable | 500
mv_f0_lv31_f0_c4 | 1 | mv_f0_lv31_f0_c4.3 | 0.95 | 0.23 | variable | 500
mv_f0_lv31_f0_c5 | 1 | mv_f0_lv31_f0_c5.1 | 0.95 | 0.23 | variable | 500
mv_f0_lv31_f0_c6 | 1 | mv_f0_lv31_f0_c6.3 | 0.95 | 0.23 | variable | 500
mv_f0_lv31_f0_c7 | 1 | mv_f0_lv31_f0_c7.3 | 0.95 | 0.23 | variable | 500
mv_f0_lv31_f0_c8 | 1 | mv_f0_lv31_f0_c8.3 | 0.95 | 0.23 | variable | 500
mv_f0_lv31_f0_c9 | 1 | mv_f0_lv31_f0_c9.1 | 0.95 | 0.23 | variable | 500
mv_f0_lv31_f0_c10 | 1 | mv_f0_lv31_f0_c10.3 | 0.95 | 0.23 | variable | 500
mv_f0_lv31_f0_c11 | 1 | mv_f0_lv31_f0_c11.2 | 0.95 | 0.23 | variable | 500
mv_f0_lv31_f0_c12 | 1 | mv_f0_lv31_f0_c12.3 | 0.95 | 0.23 | variable | 500
mv_f0_lv31_f0_c13 | 1 | mv_f0_lv31_f0_c13.3 | 0.95 | 0.23 | variable | 500
mv_f0_lv31_f0_c14 | 1 | mv_f0_lv31_f0_c14.2 | 0.95 | 0.23 | variable | 500
mv_f0_lv31_f0_c15 | 1 | mv_f0_lv31_f0_c15.3 | 0.95 | 0.23 | variable | 500
mv_f0_lv31_f0_c16 | 1 | mv_f0_lv31_f0_c16.2 | 0.95 | 0.23 | variable | 500
mv_f0_lv31_f0_c17 | 1 | mv_f0_lv31_f0_c17.1 | 0.95 | 0.23 | variable | 500
mv_f0_lv31_f0_c18 | 1 | mv_f0_lv31_f0_c18.3 | 0.95 | 0.23 | variable | 500
mv_f0_lv31_f0_c19 | 1 | mv_f0_lv31_f0_c19.1 | 0.95 | 0.23 | variable | 500
mv_f0_lv31_f0_c20 | 1 | mv_f0_lv31_f0_c20.1 | 0.95 | 0.23 | variable | 500
mv_f0_lv31_f0_c21 | 1 | mv_f0_lv31_f0_c21.2 | 0.95 | 0.23 | variable | 500
mv_f0_lv31_f0_c22 | 1 | mv_f0_lv31_f0_c22.3 | 0.95 | 0.23 | variable | 500
mv_f0_lv31_f0_c23 | 1 | mv_f0_lv31_f0_c23.3 | 0.95 | 0.23 | variable | 500
mv_f0_lv31_f0_c24 | 1 | mv_f0_lv31_f0_c24.3 | 0.95 | 0.23 | variable | 500
mv_f0_lv31_f0_c25 | 1 | mv_f0_lv31_f0_c25.3 | 0.95 | 0.23 | variable | 500
mv_f0_lv31_f0_c26 | 1 | mv_f0_lv31_f0_c26.2 | 0.95 | 0.23 | variable | 500
mv_f0_lv31_f0_c27 | 1 | mv_f0_lv31_f0_c27.1 | 0.95 | 0.23 | variable | 500
mv_f0_lv31_f0_c28 | 1 | mv_f0_lv31_f0_c28.1 | 0.95 | 0.23 | variable | 500
mv_f0_lv31_f0_c29 | 1 | mv_f0_lv31_f0_c29.1 | 0.95 | 0.23 | variable | 500
mv_f0_lv31_f0_c30 | 1 | mv_f0_lv31_f0_c30.2 | 0.95 | 0.23 | variable | 500
mv_f0_lv31_f0_c31 | 1 | mv_f0_lv31_f0_c31.3 | 0.95 | 0.23 | variable | 500
mv_f0_lv31_f0_c32 | 1 | mv_f0_lv31_f0_c32.2 | 0.95 | 0.23 | variable | 500
mv_f0_lv31_f0_c33 | 1 | mv_f0_lv31_f0_c33.1 | 0.95 | 0.23 | variable | 500
mv_f0_lv31_f0_c34 | 1 | mv_f0_lv31_f0_c34.1 | 0.95 | 0.23 | variable | 500
mv_f0_lv31_f0_c35 | 1 | mv_f0_lv31_f0_c35.3 | 0.95 | 0.23 | variable | 500
mv_f0_lv31_f0_c36 | 1 | mv_f0_lv31_f0_c36.2 | 0.95 | 0.23 | variable | 500
mv_f0_lv31_f0_c37 | 1 | mv_f0_lv31_f0_c37.1 | 0.95 | 0.23 | variable | 500
mv_f0_lv31_f0_c38 | 1 | mv_f0_lv31_f0_c38.2 | 0.95 | 0.23 | variable | 500
mv_f0_lv31_f0_c39 | 1 | mv_f0_lv31_f0_c39.1 | 0.95 | 0.23 | variable | 500
mv_f0_lv31_f1_c0 | 1 | mv_f0_lv31_f1_c0.3 | 0.95 | 0.23 | variable | 500
mv_f0_lv31_f1_c1 | 1 | mv_f0_lv31_f1_c1.1 | 0.95 | 0.23 | variable | 500
mv_f0_lv31_f1_c2 | 1 | mv_f0_lv31_f1_c2.2 | 0.95 | 0.23 | variable | 500
mv_f0_lv31_f1_c3 | 1 | mv_f0_lv31_f1_c3.3 | 0.95 | 0.23 | variable | 500
mv_f0_lv31_f1_c4 | 1 | mv_f0_lv31_f1_c4.2 | 0.95 | 0.23 | variable | 500
mv_f0_lv31_f1_c5 | 1 | mv_f0_lv31_f1_c5.2 | 0.95 | 0.23 | variable | 500
mv_f0_lv31_f1_c6 | 1 | mv_f0_lv31_f1_c6.3 | 0.95 | 0.23 | variable | 500
mv_f0_lv31_f1_c7 | 1 | mv_f0_lv31_f1_c7.3 | 0.95 | 0.23 | variable | 500
mv_f0_lv31_f1_c8 | 1 | mv_f0_lv31_f1_c8.2 | 0.95 | 0.23 | variable | 500
mv_f0_lv31_f1_c9 | 1 | mv_f0_lv31_f1_c9.3 | 0.95 | 0.23 | variable | 500
mv_f0_lv31_f1_c10 | 1 | mv_f0_lv31_f1_c10.2 | 0.95 | 0.23 | variable | 500
mv_f0_lv31_f1_c11 | 1 | mv_f0_lv31_f1_c11.2 | 0.95 | 0.23 | variable | 500
mv_f0_lv31_f1_c12 | 1 | mv_f0_lv31_f1_c12.2 | 0.95 | 0.23 | variable | 500
mv_f0_lv31_f1_c13 | 1 | mv_f0_lv31_f1_c13.3 | 0.95 | 0.23 | variable | 500
mv_f0_lv31_f1_c14 | 1 | mv_f0_lv31_f1_c14.1 | 0.95 | 0.23 | variable | 500
mv_f0_lv31_f1_c15 | 1 | mv_f0_lv31_f1_c15.1 | 0.95 | 0.23 | variable | 500
mv_f0_lv31_f1_c16 | 1 | mv_f0_lv31_f1_c16.3 | 0.95 | 0.23 | variable | 500
mv_f0_lv31_f1_c17 | 1 | mv_f0_lv31_f1_c17.1 | 0.95 | 0.23 | variable | 500
mv_f0_lv31_f1_c18 | 1 | mv_f0_lv31_f1_c18.1 | 0.95 | 0.23 | variable | 500
mv_f0_lv31_f1_c19 | 1 | mv_f0_lv31_f1_c19.3 | 0.95 | 0.23 | variable | 500
mv_f0_lv31_f1_c20 | 1 | mv_f0_lv31_f1_c20.1 | 0.95 | 0.23 | variable | 500
mv_f0_lv31_f1_c21 | 1 | mv_f0_lv31_f1_c21.1 | 0.95 | 0.23 | variable | 500
mv_f0_lv31_f1_c22 | 1 | mv_f0_lv31_f1_c22.1 | 0.95 | 0.23 | variable | 500
mv_f0_lv31_f1_c23 | 1 | mv_f0_lv31_f1_c23.1 | 0.95 | 0.23 | variable | 500
mv_f0_lv31_f1_c24 | 1 | mv_f0_lv31_f1_c24.2 | 0.95 | 0.23 | variable | 500
mv_f0_lv31_f1_c25 | 1 | mv_f0_lv31_f1_c25.3 | 0.95 | 0.23 | variable | 500
mv_f0_lv31_f1_c26 | 1 | mv_f0_lv31_f1_c26.3 | 0.95 | 0.23 | variable | 500
mv_f0_lv31_f1_c27 | 1 | mv_f0_lv31_f1_c27.1 | 0.95 | 0.23 | variable | 500
mv_f0_lv31_f1_c28 | 1 | mv_f0_lv31_f1_c28.2 | 0.95 | 0.23 | variable | 500
mv_f0_lv31_f1_c29 | 1 | mv_f0_lv31_f1_c29.1 | 0.95 | 0.23 | variable | 500
mv_f0_lv31_f1_c30 | 1 | mv_f0_lv31_f1_c30.1 | 0.95 | 0.23 | variable | 500
mv_f0_lv31_f1_c31 | 1 | mv_f0_lv31_f1_c31.2 | 0.95 | 0.23 | variable | 500
mv_f0_lv31_f1_c32 | 1 | mv_f0_lv31_f1_c32.3 | 0.95 | 0.23 | variable | 500
mv_f0_lv31_f1_c33 | 1 | mv_f0_lv31_f1_c33.3 | 0.95 | 0.23 | variable | 500
mv_f0_lv31_f1_c34 | 1 | mv_f0_lv31_f1_c34.3 | 0.95 | 0.23 | variable | 500
mv_f0_lv31_f1_c35 | 1 | mv_f0_lv31_f1_c35.2 | 0.95 | 0.23 | variable | 500
mv_f0_lv31_f1_c36 | 1 | mv_f0_lv31_f1_c36.2 | 0.95 | 0.23 | variable | 500
mv_f0_lv31_f1_c37 | 1 | mv_f0_lv31_f1_c37.2 | 0.95 | 0.23 | variable | 500
mv_f0_lv31_f1_c38 | 1 | mv_f0_lv31_f1_c38.1 | 0.95 | 0.23 | variable | 500
mv_f0_lv31_f1_c39 | 1 | mv_f0_lv31_f1_c39.1 | 0.95 | 0.23 | variable | 500
mv_f0_lv31_f2_c0 | 1 | mv_f0_lv31_f2_c0.2 | 0.95 | 0.23 | variable | 500
mv_f0_lv31_f2_c1 | 1 | mv_f0_lv31_f2_c1.1 | 0.95 | 0.23 | variable | 500
mv_f0_lv31_f2_c2 | 1 | mv_f0_lv31_f2_c2.3 | 0.95 | 0.23 | variable | 500
mv_f0_lv31_f2_c3 | 1 | mv_f0_lv31_f2_c3.2 | 0.95 | 0.23 | variable | 500
mv_f0_lv31_f2_c4 | 1 | mv_f0_lv31_f2_c4.1 | 0.95 | 0.23 | variable | 500
mv_f0_lv31_f2_c5 | 1 | mv_f0_lv31_f2_c5.3 | 0.95 | 0.23 | variable | 500
mv_f0_lv31_f2_c6 | 1 | mv_f0_lv31_f2_c6.1 | 0.95 | 0.23 | variable | 500
mv_f0_lv31_f2_c7 | 1 | mv_f0_lv31_f2_c7.1 | 0.95 | 0.23 | variable | 500
mv_f0_lv31_f2_c8 | 1 | mv_f0_lv31_f2_c8.3 | 0.95 | 0.23 | variable | 500
mv_f0_lv31_f2_c9 | 1 | mv_f0_lv31_f2_c9.3 | 0.95 | 0.23 | variable | 500
mv_f0_lv31_f2_c10 | 1 | mv_f0_lv31_f2_c10.2 | 0.95 | 0.23 | variable | 500
mv_f0_lv31_f2_c11 | 1 | mv_f0_lv31_f2_c11.1 | 0.95 | 0.23 | variable | 500
mv_f0_lv31_f2_c12 | 1 | mv_f0_lv31_f2_c12.3 | 0.95 | 0.23 | variable | 500
mv_f0_lv31_f2_c13 | 1 | mv_f0_lv31_f2_c13.1 | 0.95 | 0.23 | variable | 500
mv_f0_lv31_f2_c14 | 1 | mv_f0_lv31_f2_c14.3 | 0.95 | 0.23 | variable | 500
mv_f0_lv31_f2_c15 | 1 | mv_f0_lv31_f2_c15.3 | 0.95 | 0.23 | variable | 500
mv_f0_lv31_f2_c16 | 1 | mv_f0_lv31_f2_c16.3 | 0.95 | 0.23 | variable | 500
mv_f0_lv31_f2_c17 | 1 | mv_f0_lv31_f2_c17.2 | 0.95 | 0.23 | variable | 500
mv_f0_lv31_f2_c18 | 1 | mv_f0_lv31_f2_c18.1 | 0.95 | 0.23 | variable | 500
mv_f0_lv31_f2_c19 | 1 | mv_f0_lv31_f2_c19.3 | 0.95 | 0.23 | variable | 500
mv_f0_lv31_f2_c20 | 1 | mv_f0_lv31_f2_c20.1 | 0.95 | 0.23 | variable | 500
mv_f0_lv31_f2_c21 | 1 | mv_f0_lv31_f2_c21.1 | 0.95 | 0.23 | variable | 500
mv_f0_lv31_f2_c22 | 1 | mv_f0_lv31_f2_c22.3 | 0.95 | 0.23 | variable | 500
mv_f0_lv31_f2_c23 | 1 | mv_f0_lv31_f2_c23.2 | 0.95 | 0.23 | variable | 500
mv_f0_lv31_f2_c24 | 1 | mv_f0_lv31_f2_c24.1 | 0.95 | 0.23 | variable | 500
mv_f0_lv31_f2_c25 | 1 | mv_f0_lv31_f2_c25.2 | 0.95 | 0.23 | variable | 500
mv_f0_lv31_f2_c26 | 1 | mv_f0_lv31_f2_c26.2 | 0.95 | 0.23 | variable | 500
mv_f0_lv31_f2_c27 | 1 | mv_f0_lv31_f2_c27.2 | 0.95 | 0.23 | variable | 500
mv_f0_lv31_f2_c28 | 1 | mv_f0_lv31_f2_c28.2 | 0.95 | 0.23 | variable | 500
mv_f0_lv31_f2_c29 | 1 | mv_f0_lv31_f2_c29.2 | 0.95 | 0.23 | variable | 500
mv_f0_lv31_f2_c30 | 1 | mv_f0_lv31_f2_c30.2 | 0.95 | 0.23 | variable | 500
mv_f0_lv31_f2_c31 | 1 | mv_f0_lv31_f2_c31.1 | 0.95 | 0.23 | variable | 500
mv_f0_lv31_f2_c32 | 1 | mv_f0_lv31_f2_c32.1 | 0.95 | 0.23 | variable | 500
mv_f0_lv31_f2_c33 | 1 | mv_f0_lv31_f2_c33.2 | 0.95 | 0.23 | variable | 500
mv_f0_lv31_f2_c34 | 1 | mv_f0_lv31_f2_c34.3 | 0.95 | 0.23 | variable | 500
mv_f0_lv31_f2_c35 | 1 | mv_f0_lv31_f2_c35.2 | 0.95 | 0.23 | variable | 500
mv_f0_lv31_f2_c36 | 1 | mv_f0_lv31_f2_c36.1 | 0.95 | 0.23 | variable | 500
mv_f0_lv31_f2_c37 | 1 | mv_f0_lv31_f2_c37.3 | 0.95 | 0.23 | variable | 500
mv_f0_lv31_f2_c38 | 1 | mv_f0_lv31_f2_c38.1 | 0.95 | 0.23 | variable | 500
mv_f0_lv31_f2_c39 | 1 | mv_f0_lv31_f2_c39.2 | 0.95 | 0.23 | variable | 500
mv_f0_lv31_f3_c0 | 1 | mv_f0_lv31_f3_c0.1 | 0.95 | 0.23 | variable | 500
mv_f0_lv31_f3_c1 | 1 | mv_f0_lv31_f3_c1.1 | 0.95 | 0.23 | variable | 500
mv_f0_lv31_f3_c2 | 1 | mv_f0_lv31_f3_c2.3 | 0.95 | 0.23 | variable | 500
mv_f0_lv31_f3_c3 | 1 | mv_f0_lv31_f3_c3.3 | 0.95 | 0.23 | variable | 500
mv_f0_lv31_f3_c4 | 1 | mv_f0_lv31_f3_c4.3 | 0.95 | 0.23 | variable | 500
mv_f0_lv31_f3_c5 | 1 | mv_f0_lv31_f3_c5.3 | 0.95 | 0.23 | variable | 500
mv_f0_lv31_f3_c6 | 1 | mv_f0_lv31_f3_c6.1 | 0.95 | 0.23 | variable | 500
mv_f0_lv31_f3_c7 | 1 | mv_f0_lv31_f3_c7.2 | 0.95 | 0.23 | variable | 500
mv_f0_lv31_f3_c8 | 1 | mv_f0_lv31_f3_c8.2 | 0.95 | 0.23 | variable | 500
mv_f0_lv31_f3_c9 | 1 | mv_f0_lv31_f3_c9.1 | 0.95 | 0.23 | variable | 500
mv_f0_lv31_f3_c10 | 1 | mv_f0_lv31_f3_c10.3 | 0.95 | 0.23 | variable | 500
mv_f0_lv31_f3_c11 | 1 | mv_f0_lv31_f3_c11.2 | 0.95 | 0.23 | variable | 500
mv_f0_lv31_f3_c12 | 1 | mv_f0_lv31_f3_c12.3 | 0.95 | 0.23 | variable | 500
mv_f0_lv31_f3_c13 | 1 | mv_f0_lv31_f3_c13.3 | 0.95 | 0.23 | variable | 500
mv_f0_lv31_f3_c14 | 1 | mv_f0_lv31_f3_c14.1 | 0.95 | 0.23 | variable | 500
mv_f0_lv31_f3_c15 | 1 | mv_f0_lv31_f3_c15.2 | 0.95 | 0.23 | variable | 500
mv_f0_lv31_f3_c16 | 1 | mv_f0_lv31_f3_c16.1 | 0.95 | 0.23 | variable | 500
mv_f0_lv31_f3_c17 | 1 | mv_f0_lv31_f3_c17.2 | 0.95 | 0.23 | variable | 500
mv_f0_lv32_f0_c0 | 1 | mv_f0_lv32_f0_c0.2 | 0.95 | 0.23 | variable | 500
mv_f0_lv32_f0_c1 | 1 | mv_f0_lv32_f0_c1.2 | 0.95 | 0.23 | variable | 500
mv_f0_lv32_f0_c2 | 1 | mv_f0_lv32_f0_c2.1 | 0.95 | 0.23 | variable | 500
mv_f0_lv32_f0_c3 | 1 | mv_f0_lv32_f0_c3.3 | 0.95 | 0.23 | variable | 500
mv_f0_lv32_f0_c4 | 1 | mv_f0_lv32_f0_c4.2 | 0.95 | 0.23 | variable | 500
mv_f0_lv32_f0_c5 | 1 | mv_f0_lv32_f0_c5.3 | 0.95 | 0.23 | variable | 500
mv_f0_lv32_f0_c6 | 1 | mv_f0_lv32_f0_c6.1 | 0.95 | 0.23 | variable | 500
mv_f0_lv32_f0_c7 | 1 | mv_f0_lv32_f0_c7.3 | 0.95 | 0.23 | variable | 500
mv_f0_lv32_f0_c8 | 1 | mv_f0_lv32_f0_c8.3 | 0.95 | 0.23 | variable | 500
mv_f0_lv32_f0_c9 | 1 | mv_f0_lv32_f0_c9.3 | 0.95 | 0.23 | variable | 500
mv_f0_lv32_f0_c10 | 1 | mv_f0_lv32_f0_c10.1 | 0.95 | 0.23 | variable | 500
mv_f0_lv32_f0_c11 | 1 | mv_f0_lv32_f0_c11.3 | 0.95 | 0.23 | variable | 500
mv_f0_lv32_f0_c12 | 1 | mv_f0_lv32_f0_c12.2 | 0.95 | 0.23 | variable | 500
mv_f0_lv32_f0_c13 | 1 | mv_f0_lv32_f0_c13.1 | 0.95 | 0.23 | variable | 500
mv_f0_lv32_f0_c14 | 1 | mv_f0_lv32_f0_c14.1 | 0.95 | 0.23 | variable | 500
mv_f0_lv32_f0_c15 | 1 | mv_f0_lv32_f0_c15.1 | 0.95 | 0.23 | variable | 500
mv_f0_lv32_f0_c16 | 1 | mv_f0_lv32_f0_c16.2 | 0.95 | 0.23 | variable | 500
mv_f0_lv32_f0_c17 | 1 | mv_f0_lv32_f0_c17.1 | 0.95 | 0.23 | variable | 500
mv_f0_lv32_f0_c18 | 1 | mv_f0_lv32_f0_c18.1 | 0.95 | 0.23 | variable | 500
mv_f0_lv32_f0_c19 | 1 | mv_f0_lv32_f0_c19.1 | 0.95 | 0.23 | variable | 500
mv_f0_lv32_f0_c20 | 1 | mv_f0_lv32_f0_c20.3 | 0.95 | 0.23 | variable | 500
mv_f0_lv32_f0_c21 | 1 | mv_f0_lv32_f0_c21.2 | 0.95 | 0.23 | variable | 500
mv_f0_lv32_f0_c22 | 1 | mv_f0_lv32_f0_c22.2 | 0.95 | 0.23 | variable | 500
mv_f0_lv32_f0_c23 | 1 | mv_f0_lv32_f0_c23.2 | 0.95 | 0.23 | variable | 500
mv_f0_lv32_f0_c24 | 1 | mv_f0_lv32_f0_c24.3 | 0.95 | 0.23 | variable | 500
mv_f0_lv32_f0_c25 | 1 | mv_f0_lv32_f0_c25.1 | 0.95 | 0.23 | variable | 500
mv_f0_lv32_f0_c26 | 1 | mv_f0_lv32_f0_c26.1 | 0.95 | 0.23 | variable | 500
mv_f0_lv32_f0_c27 | 1 | mv_f0_lv32_f0_c27.1 | 0.95 | 0.23 | variable | 500
mv_f0_lv32_f0_c28 | 1 | mv_f0_lv32_f0_c28.2 | 0.95 | 0.23 | variable | 500
mv_f0_lv32_f0_c29 | 1 | mv_f0_lv32_f0_c29.2 | 0.95 | 0.23 | variable | 500
mv_f0_lv32_f0_c30 | 1 | mv_f0_lv32_f0_c30.3 | 0.95 | 0.23 | variable | 500
mv_f0_lv32_f0_c31 | 1 | mv_f0_lv32_f0_c31.2 | 0.95 | 0.23 | variable | 500
mv_f0_lv32_f0_c32 | 1 | mv_f0_lv32_f0_c32.2 | 0.95 | 0.23 | variable | 500
mv_f0_lv32_f0_c33 | 1 | mv_f0_lv32_f0_c33.3 | 0.95 | 0.23 | variable | 500
mv_f0_lv32_f0_c34 | 1 | mv_f0_lv32_f0_c34.3 | 0.95 | 0.23 | variable | 500
mv_f0_lv32_f0_c35 | 1 | mv_f0_lv32_f0_c35.3 | 0.95 | 0.23 | variable | 500
mv_f0_lv32_f0_c36 | 1 | mv_f0_lv32_f0_c36.2 | 0.95 | 0.23 | variable | 500
mv_f0_lv32_f0_c37 | 1 | mv_f0_lv32_f0_c37.2 | 0.95 | 0.23 | variable | 500
mv_f0_lv32_f0_c38 | 1 | mv_f0_lv32_f0_c38.1 | 0.95 | 0.23 | variable | 500
mv_f0_lv32_f0_c39 | 1 | mv_f0_lv32_f0_c39.3 | 0.95 | 0.23 | variable | 500
mv_f0_lv32_f1_c0 | 1 | mv_f0_lv32_f1_c0.1 | 0.95 | 0.23 | variable | 500
mv_f0_lv32_f1_c1 | 1 | mv_f0_lv32_f1_c1.2 | 0.95 | 0.23 | variable | 500
mv_f0_lv32_f1_c2 | 1 | mv_f0_lv32_f1_c2.1 | 0.95 | 0.23 | variable | 500
mv_f0_lv32_f1_c3 | 1 | mv_f0_lv32_f1_c3.3 | 0.95 | 0.23 | variable | 500
mv_f0_lv32_f1_c4 | 1 | mv_f0_lv32_f1_c4.1 | 0.95 | 0.23 | variable | 500
mv_f0_lv32_f1_c5 | 1 | mv_f0_lv32_f1_c5.2 | 0.95 | 0.23 | variable | 500
mv_f0_lv32_f1_c6 | 1 | mv_f0_lv32_f1_c6.2 | 0.95 | 0.23 | variable | 500
mv_f0_lv32_f1_c7 | 1 | mv_f0_lv32_f1_c7.1 | 0.95 | 0.23 | variable | 500
mv_f0_lv32_f1_c8 | 1 | mv_f0_lv32_f1_c8.3 | 0.95 | 0.23 | variable | 500
mv_f0_lv32_f1_c9 | 1 | mv_f0_lv32_f1_c9.3 | 0.95 | 0.23 | variable | 500
mv_f0_lv32_f1_c10 | 1 | mv_f0_lv32_f1_c10.3 | 0.95 | 0.23 | variable | 500
mv_f0_lv32_f1_c11 | 1 | mv_f0_lv32_f1_c11.3 | 0.95 | 0.23 | variable | 500
mv_f0_lv32_f1_c12 | 1 | mv_f0_lv32_f1_c12.3 | 0.95 | 0.23 | variable | 500
mv_f0_lv32_f1_c13 | 1 | mv_f0_lv32_f1_c13.2 | 0.95 | 0.23 | variable | 500
mv_f0_lv32_f1_c14 | 1 | mv_f0_lv32_f1_c14.1 | 0.95 | 0.23 | variable | 500
mv_f0_lv32_f1_c15 | 1 | mv_f0_lv32_f1_c15.3 | 0.95 | 0.23 | variable | 500
mv_f0_lv32_f1_c16 | 1 | mv_f0_lv32_f1_c16.2 | 0.95 | 0.23 | variable | 500
mv_f0_lv32_f1_c17 | 1 | mv_f0_lv32_f1_c17.1 | 0.95 | 0.23 | variable | 500
mv_f0_lv32_f1_c18 | 1 | mv_f0_lv32_f1_c18.3 | 0.95 | 0.23 | variable | 500
mv_f0_lv32_f1_c19 | 1 | mv_f0_lv32_f1_c19.1 | 0.95 | 0.23 | variable | 500
mv_f0_lv32_f1_c20 | 1 | mv_f0_lv32_f1_c20.1 | 0.95 | 0.23 | variable | 500
mv_f0_lv32_f1_c21 | 1 | mv_f0_lv32_f1_c21.3 | 0.95 | 0.23 | variable | 500
mv_f0_lv32_f1_c22 | 1 | mv_f0_lv32_f1_c22.1 | 0.95 | 0.23 | variable | 500
mv_f0_lv32_f1_c23 | 1 | mv_f0_lv32_f1_c23.3 | 0.95 | 0.23 | variable | 500
mv_f0_lv32_f1_c24 | 1 | mv_f0_lv32_f1_c24.1 | 0.95 | 0.23 | variable | 500
mv_f0_lv32_f1_c25 | 1 | mv_f0_lv32_f1_c25.3 | 0.95 | 0.23 | variable | 500
mv_f0_lv32_f1_c26 | 1 | mv_f0_lv32_f1_c26.3 | 0.95 | 0.23 | variable | 500
mv_f0_lv32_f1_c27 | 1 | mv_f0_lv32_f1_c27.3 | 0.95 | 0.23 | variable | 500
mv_f0_lv32_f1_c28 | 1 | mv_f0_lv32_f1_c28.2 | 0.95 | 0.23 | variable | 500
mv_f0_lv32_f1_c29 | 1 | mv_f0_lv32_f1_c29.2 | 0.95 | 0.23 | variable | 500
mv_f0_lv32_f1_c30 | 1 | mv_f0_lv32_f1_c30.3 | 0.95 | 0.23 | variable | 500
mv_f0_lv32_f1_c31 | 1 | mv_f0_lv32_f1_c31.3 | 0.95 | 0.23 | variable | 500
mv_f0_lv32_f1_c32 | 1 | mv_f0_lv32_f1_c32.3 | 0.95 | 0.23 | variable | 500
mv_f0_lv32_f1_c33 | 1 | mv_f0_lv32_f1_c33.2 | 0.95 | 0.23 | variable | 500
mv_f0_lv32_f1_c34 | 1 | mv_f0_lv32_f1_c34.3 | 0.95 | 0.23 | variable | 500
mv_f0_lv32_f1_c35 | 1 | mv_f0_lv32_f1_c35.2 | 0.95 | 0.23 | variable | 500
mv_f0_lv32_f1_c36 | 1 | mv_f0_lv32_f1_c36.2 | 0.95 | 0.23 | variable | 500
mv_f0_lv32_f1_c37 | 1 | mv_f0_lv32_f1_c37.3 | 0.95 | 0.23 | variable | 500
mv_f0_lv32_f1_c38 | 1 | mv_f0_lv32_f1_c38.2 | 0.95 | 0.23 | variable | 500
mv_f0_lv32_f1_c39 | 1 | mv_f0_lv32_f1_c39.2 | 0.95 | 0.23 | variable | 500
mv_f0_lv32_f2_c0 | 1 | mv_f0_lv32_f2_c0.1 | 0.95 | 0.23 | variable | 500
mv_f0_lv32_f2_c1 | 1 | mv_f0_lv32_f2_c1.1 | 0.95 | 0.23 | variable | 500
mv_f0_lv32_f2_c2 | 1 | mv_f0_lv32_f2_c2.3 | 0.95 | 0.23 | variable | 500
mv_f0_lv32_f2_c3 | 1 | mv_f0_lv32_f2_c3.3 | 0.95 | 0.23 | variable | 500
mv_f0_lv32_f2_c4 | 1 | mv_f0_lv32_f2_c4.1 | 0.95 | 0.23 | variable | 500
mv_f0_lv32_f2_c5 | 1 | mv_f0_lv32_f2_c5.3 | 0.95 | 0.23 | variable | 500
mv_f0_lv32_f2_c6 | 1 | mv_f0_lv32_f2_c6.3 | 0.95 | 0.23 | variable | 500
mv_f0_lv32_f2_c7 | 1 | mv_f0_lv32_f2_c7.2 | 0.95 | 0.23 | variable | 500
mv_f0_lv32_f2_c8 | 1 | mv_f0_lv32_f2_c8.1 | 0.95 | 0.23 | variable | 500
mv_f0_lv32_f2_c9 | 1 | mv_f0_lv32_f2_c9.2 | 0.95 | 0.23 | variable | 500
mv_f0_lv32_f2_c10 | 1 | mv_f0_lv32_f2_c10.1 | 0.95 | 0.23 | variable | 500
mv_f0_lv32_f2_c11 | 1 | mv_f0_lv32_f2_c11.2 | 0.95 | 0.23 | variable | 500
mv_f0_lv32_f2_c12 | 1 | mv_f0_lv32_f2_c12.3 | 0.95 | 0.23 | variable | 500
mv_f0_lv32_f2_c13 | 1 | mv_f0_lv32_f2_c13.1 | 0.95 | 0.23 | variable | 500
mv_f0_lv32_f2_c14 | 1 | mv_f0_lv32_f2_c14.3 | 0.95 | 0.23 | variable | 500
mv_f0_lv32_f2_c15 | 1 | mv_f0_lv32_f2_c15.3 | 0.95 | 0.23 | variable | 500
mv_f0_lv32_f2_c16 | 1 | mv_f0_lv32_f2_c16.2 | 0.95 | 0.23 | variable | 500
mv_f0_lv32_f2_c17 | 1 | mv_f0_lv32_f2_c17.1 | 0.95 | 0.23 | variable | 500
mv_f0_lv32_f2_c18 | 1 | mv_f0_lv32_f2_c18.3 | 0.95 | 0.23 | variable | 500
mv_f0_lv32_f2_c19 | 1 | mv_f0_lv32_f2_c19.2 | 0.95 | 0.23 | variable | 500
mv_f0_lv32_f2_c20 | 1 | mv_f0_lv32_f2_c20.2 | 0.95 | 0.23 | variable | 500
mv_f0_lv32_f2_c21 | 1 | mv_f0_lv32_f2_c21.1 | 0.95 | 0.23 | variable | 500
mv_f0_lv32_f2_c22 | 1 | mv_f0_lv32_f2_c22.3 | 0.95 | 0.23 | variable | 500
mv_f0_lv32_f2_c23 | 1 | mv_f0_lv32_f2_c23.2 | 0.95 | 0.23 | variable | 500
mv_f0_lv32_f2_c24 | 1 | mv_f0_lv32_f2_c24.3 | 0.95 | 0.23 | variable | 500
mv_f0_lv32_f2_c25 | 1 | mv_f0_lv32_f2_c25.2 | 0.95 | 0.23 | variable | 500
mv_f0_lv32_f2_c26 | 1 | mv_f0_lv32_f2_c26.1 | 0.95 | 0.23 | variable | 500
mv_f0_lv32_f2_c27 | 1 | mv_f0_lv32_f2_c27.3 | 0.95 | 0.23 | variable | 500
mv_f0_lv32_f2_c28 | 1 | mv_f0_lv32_f2_c28.1 | 0.95 | 0.23 | variable | 500
mv_f0_lv32_f2_c29 | 1 | mv_f0_lv32_f2_c29.3 | 0.95 | 0.23 | variable | 500
mv_f0_lv32_f2_c30 | 1 | mv_f0_lv32_f2_c30.2 | 0.95 | 0.23 | variable | 500
mv_f0_lv32_f2_c31 | 1 | mv_f0_lv32_f2_c31.3 | 0.95 | 0.23 | variable | 500
mv_f0_lv32_f2_c32 | 1 | mv_f0_lv32_f2_c32.2 | 0.95 | 0.23 | variable | 500
mv_f0_lv32_f2_c33 | 1 | mv_f0_lv32_f2_c33.1 | 0.95 | 0.23 | variable | 500
mv_f0_lv32_f2_c34 | 1 | mv_f0_lv32_f2_c34.2 | 0.95 | 0.23 | variable | 500
mv_f0_lv32_f2_c35 | 1 | mv_f0_lv32_f2_c35.1 | 0.95 | 0.23 | variable | 500
mv_f0_lv32_f2_c36 | 1 | mv_f0_lv32_f2_c36.1 | 0.95 | 0.23 | variable | 500
mv_f0_lv32_f2_c37 | 1 | mv_f0_lv32_f2_c37.2 | 0.95 | 0.23 | variable | 500
mv_f0_lv32_f2_c38 | 1 | mv_f0_lv32_f2_c38.3 | 0.95 | 0.23 | variable | 500
mv_f0_lv32_f2_c39 | 1 | mv_f0_lv32_f2_c39.1 | 0.95 | 0.23 | variable | 500
mv_f0_lv33_f0_c0 | 1 | mv_f0_lv33_f0_c0.2 | 0.95 | 0.23 | variable | 500
mv_f0_lv33_f0_c1 | 1 | mv_f0_lv33_f0_c1.3 | 0.95 | 0.23 | variable | 500
mv_f0_lv33_f0_c2 | 1 | mv_f0_lv33_f0_c2.3 | 0.95 | 0.23 | variable | 500
mv_f0_lv33_f0_c3 | 1 | mv_f0_lv33_f0_c3.1 | 0.95 | 0.23 | variable | 500
mv_f0_lv33_f0_c4 | 1 | mv_f0_lv33_f0_c4.1 | 0.95 | 0.23 | variable | 500
mv_f0_lv33_f0_c5 | 1 | mv_f0_lv33_f0_c5.1 | 0.95 | 0.23 | variable | 500
mv_f0_lv33_f0_c6 | 1 | mv_f0_lv33_f0_c6.1 | 0.95 | 0.23 | variable | 500
mv_f0_lv33_f0_c7 | 1 | mv_f0_lv33_f0_c7.1 | 0.95 | 0.23 | variable | 500
mv_f0_lv33_f0_c8 | 1 | mv_f0_lv33_f0_c8.3 | 0.95 | 0.23 | variable | 500
mv_f0_lv33_f0_c9 | 1 | mv_f0_lv33_f0_c9.3 | 0.95 | 0.23 | variable | 500
mv_f0_lv33_f0_c10 | 1 | mv_f0_lv33_f0_c10.2 | 0.95 | 0.23 | variable | 500
mv_f0_lv33_f0_c11 | 1 | mv_f0_lv33_f0_c11.2 | 0.95 | 0.23 | variable | 500
mv_f0_lv33_f0_c12 | 1 | mv_f0_lv33_f0_c12.3 | 0.95 | 0.23 | variable | 500
mv_f0_lv33_f0_c13 | 1 | mv_f0_lv33_f0_c13.2 | 0.95 | 0.23 | variable | 500
mv_f0_lv33_f0_c14 | 1 | mv_f0_lv33_f0_c14.3 | 0.95 | 0.23 | variable | 500
mv_f0_lv33_f0_c15 | 1 | mv_f0_lv33_f0_c15.3 | 0.95 | 0.23 | variable | 500
mv_f0_lv33_f0_c16 | 1 | mv_f0_lv33_f0_c16.2 | 0.95 | 0.23 | variable | 500
mv_f0_lv33_f0_c17 | 1 | mv_f0_lv33_f0_c17.2 | 0.95 | 0.23 | variable | 500
mv_f0_lv33_f0_c18 | 1 | mv_f0_lv33_f0_c18.3 | 0.95 | 0.23 | variable | 500
mv_f0_lv33_f0_c19 | 1 | mv_f0_lv33_f0_c19.3 | 0.95 | 0.23 | variable | 500
mv_f0_lv33_f0_c20 | 1 | mv_f0_lv33_f0_c20.3 | 0.95 | 0.23 | variable | 500
mv_f0_lv33_f0_c21 | 1 | mv_f0_lv33_f0_c21.3 | 0.95 | 0.23 | variable | 500
mv_f0_lv33_f0_c22 | 1 | mv_f0_lv33_f0_c22.1 | 0.95 | 0.23 | variable | 500
mv_f0_lv33_f0_c23 | 1 | mv_f0_lv33_f0_c23.3 | 0.95 | 0.23 | variable | 500
mv_f0_lv33_f0_c24 | 1 | mv_f0_lv33_f0_c24.3 | 0.95 | 0.23 | variable | 500
mv_f0_lv33_f0_c25 | 1 | mv_f0_lv33_f0_c25.3 | 0.95 | 0.23 | variable | 500
mv_f0_lv33_f0_c26 | 1 | mv_f0_lv33_f0_c26.3 | 0.95 | 0.23 | variable | 500
mv_f0_lv33_f0_c27 | 1 | mv_f0_lv33_f0_c27.1 | 0.95 | 0.23 | variable | 500
mv_f0_lv33_f0_c28 | 1 | mv_f0_lv33_f0_c28.1 | 0.95 | 0.23 | variable | 500
mv_f0_lv33_f0_c29 | 1 | mv_f0_lv33_f0_c29.2 | 0.95 | 0.23 | variable | 500
mv_f0_lv33_f0_c30 | 1 | mv_f0_lv33_f0_c30.1 | 0.95 | 0.23 | variable | 500
mv_f0_lv33_f0_c31 | 1 | mv_f0_lv33_f0_c31.3 | 0.95 | 0.23 | variable | 500
mv_f0_lv33_f0_c32 | 1 | mv_f0_lv33_f0_c32.1 | 0.95 | 0.23 | variable | 500
mv_f0_lv33_f0_c33 | 1 | mv_f0_lv33_f0_c33.1 | 0.95 | 0.23 | variable | 500
mv_f0_lv33_f0_c34 | 1 | mv_f0_lv33_f0_c34.2 | 0.95 | 0.23 | variable | 500
mv_f0_lv33_f0_c35 | 1 | mv_f0_lv33_f0_c35.1 | 0.95 | 0.23 | variable | 500
mv_f0_lv33_f0_c36 | 1 | mv_f0_lv33_f0_c36.3 | 0.95 | 0.23 | variable | 500
mv_f0_lv33_f0_c37 | 1 | mv_f0_lv33_f0_c37.2 | 0.95 | 0.23 | variable | 500
mv_f0_lv33_f0_c38 | 1 | mv_f0_lv33_f0_c38.3 | 0.95 | 0.23 | variable | 500
mv_f0_lv33_f0_c39 | 1 | mv_f0_lv33_f0_c39.2 | 0.95 | 0.23 | variable | 500
mv_f0_lv33_f1_c0 | 1 | mv_f0_lv33_f1_c0.1 | 0.95 | 0.23 | variable | 500
mv_f0_lv33_f1_c1 | 1 | mv_f0_lv33_f1_c1.3 | 0.95 | 0.23 | variable | 500
mv_f0_lv33_f1_c2 | 1 | mv_f0_lv33_f1_c2.3 | 0.95 | 0.23 | variable | 500
mv_f0_lv33_f1_c3 | 1 | mv_f0_lv33_f1_c3.3 | 0.95 | 0.23 | variable | 500
mv_f0_lv33_f1_c4 | 1 | mv_f0_lv33_f1_c4.3 | 0.95 | 0.23 | variable | 500
mv_f0_lv33_f1_c5 | 1 | mv_f0_lv33_f1_c5.1 | 0.95 | 0.23 | variable | 500
mv_f0_lv33_f1_c6 | 1 | mv_f0_lv33_f1_c6.2 | 0.95 | 0.23 | variable | 500
mv_f0_lv33_f1_c7 | 1 | mv_f0_lv33_f1_c7.1 | 0.95 | 0.23 | variable | 500
mv_f0_lv33_f1_c8 | 1 | mv_f0_lv33_f1_c8.2 | 0.95 | 0.23 | variable | 500
mv_f0_lv33_f1_c9 | 1 | mv_f0_lv33_f1_c9.2 | 0.95 | 0.23 | variable | 500
mv_f0_lv33_f1_c10 | 1 | mv_f0_lv33_f1_c10.2 | 0.95 | 0.23 | variable | 500
mv_f0_lv33_f1_c11 | 1 | mv_f0_lv33_f1_c11.2 | 0.95 | 0.23 | variable | 500
mv_f0_lv33_f1_c12 | 1 | mv_f0_lv33_f1_c12.2 | 0.95 | 0.23 | variable | 500
mv_f0_lv33_f1_c13 | 1 | mv_f0_lv33_f1_c13.1 | 0.95 | 0.23 | variable | 500
mv_f0_lv33_f1_c14 | 1 | mv_f0_lv33_f1_c14.3 | 0.95 | 0.23 | variable | 500
mv_f0_lv34_f0_c0 | 1 | mv_f0_lv34_f0_c0.2 | 0.95 | 0.23 | variable | 10
mv_f0_lv34_f0_c1 | 1 | mv_f0_lv34_f0_c1.1 | 0.95 | 0.23 | variable | 10
mv_f0_lv35_f0_c0 | 1 | mv_f0_lv35_f0_c0.2 | 0.95 | 0.23 | variable | 300
mv_f0_lv35_f0_c1 | 1 | mv_f0_lv35_f0_c1.1 | 0.95 | 0.23 | variable | 300
mv_f0_lv35_f0_c2 | 1 | mv_f0_lv35_f0_c2.3 | 0.95 | 0.23 | variable | 300
mv_f0_lv35_f0_c3 | 1 | mv_f0_lv35_f0_c3.2 | 0.95 | 0.23 | variable | 300
mv_f0_lv35_f0_c4 | 1 | mv_f0_lv35_f0_c4.1 | 0.95 | 0.23 | variable | 300
mv_f0_lv35_f0_c5 | 1 | mv_f0_lv35_f0_c5.2 | 0.95 | 0.23 | variable | 300
mv_f0_lv35_f0_c6 | 1 | mv_f0_lv35_f0_c6.2 | 0.95 | 0.23 | variable | 300
mv_f0_lv35_f0_c7 | 1 | mv_f0_lv35_f0_c7.1 | 0.95 | 0.23 | variable | 300
mv_f0_lv35_f0_c8 | 1 | mv_f0_lv35_f0_c8.2 | 0.95 | 0.23 | variable | 300
mv_f0_lv35_f0_c9 | 1 | mv_f0_lv35_f0_c9.1 | 0.95 | 0.23 | variable | 300
mv_f0_lv35_f0_c10 | 1 | mv_f0_lv35_f0_c10.1 | 0.95 | 0.23 | variable | 300
mv_f0_lv35_f0_c11 | 1 | mv_f0_lv35_f0_c11.3 | 0.95 | 0.23 | variable | 300
mv_f0_lv35_f0_c12 | 1 | mv_f0_lv35_f0_c12.1 | 0.95 | 0.23 | variable | 300
mv_f0_lv35_f0_c13 | 1 | mv_f0_lv35_f0_c13.3 | 0.95 | 0.23 | variable | 300
mv_f0_lv35_f0_c14 | 1 | mv_f0_lv35_f0_c14.3 | 0.95 | 0.23 | variable | 300
mv_f0_lv35_f0_c15 | 1 | mv_f0_lv35_f0_c15.3 | 0.95 | 0.23 | variable | 300
mv_f0_lv35_f0_c16 | 1 | mv_f0_lv35_f0_c16.2 | 0.95 | 0.23 | variable | 300
mv_f0_lv35_f0_c17 | 1 | mv_f0_lv35_f0_c17.2 | 0.95 | 0.23 | variable | 300
mv_f0_lv35_f0_c18 | 1 | mv_f0_lv35_f0_c18.3 | 0.95 | 0.23 | variable | 300
mv_f0_lv35_f0_c19 | 1 | mv_f0_lv35_f0_c19.2 | 0.95 | 0.23 | variable | 300
mv_f0_lv35_f0_c20 | 1 | mv_f0_lv35_f0_c20.1 | 0.95 | 0.23 | variable | 300
mv_f0_lv35_f0_c21 | 1 | mv_f0_lv35_f0_c21.3 | 0.95 | 0.23 | variable | 300
mv_f0_lv35_f0_c22 | 1 | mv_f0_lv35_f0_c22.3 | 0.95 | 0.23 | variable | 300
mv_f0_lv35_f0_c23 | 1 | mv_f0_lv35_f0_c23.2 | 0.95 | 0.23 | variable | 300
mv_f0_lv35_f0_c24 | 1 | mv_f0_lv35_f0_c24.1 | 0.95 | 0.23 | variable | 300
mv_f0_lv35_f0_c25 | 1 | mv_f0_lv35_f0_c25.1 | 0.95 | 0.23 | variable | 300
mv_f0_lv35_f0_c26 | 1 | mv_f0_lv35_f0_c26.1 | 0.95 | 0.23 | variable | 300
mv_f0_lv35_f0_c27 | 1 | mv_f0_lv35_f0_c27.1 | 0.95 | 0.23 | variable | 300
mv_f0_lv35_f0_c28 | 1 | mv_f0_lv35_f0_c28.2 | 0.95 | 0.23 | variable | 300
mv_f0_lv35_f0_c29 | 1 | mv_f0_lv35_f0_c29.1 | 0.95 | 0.23 | variable | 300
mv_f0_lv35_f0_c30 | 1 | mv_f0_lv35_f0_c30.2 | 0.95 | 0.23 | variable | 300
mv_f0_lv35_f0_c31 | 1 | mv_f0_lv35_f0_c31.3 | 0.95 | 0.23 | variable | 300
mv_f0_lv35_f0_c32 | 1 | mv_f0_lv35_f0_c32.1 | 0.95 | 0.23 | variable | 300
mv_f0_lv35_f0_c33 | 1 | mv_f0_lv35_f0_c33.1 | 0.95 | 0.23 | variable | 300
mv_f0_lv35_f0_c34 | 1 | mv_f0_lv35_f0_c34.3 | 0.95 | 0.23 | variable | 300
mv_f0_lv35_f0_c35 | 1 | mv_f0_lv35_f0_c35.1 | 0.95 | 0.23 | variable | 300
mv_f0_lv35_f0_c36 | 1 | mv_f0_lv35_f0_c36.2 | 0.95 | 0.23 | variable | 300
mv_f0_lv35_f0_c37 | 1 | mv_f0_lv35_f0_c37.3 | 0.95 | 0.23 | variable | 300
mv_f0_lv35_f0_c38 | 1 | mv_f0_lv35_f0_c38.3 | 0.95 | 0.23 | variable | 300
mv_f0_lv35_f0_c39 | 1 | mv_f0_lv35_f0_c39.1 | 0.95 | 0.23 | variable | 300
mv_f0_lv35_f1_c0 | 1 | mv_f0_lv35_f1_c0.1 | 0.95 | 0.23 | variable | 300
mv_f0_lv35_f1_c1 | 1 | mv_f0_lv35_f1_c1.3 | 0.95 | 0.23 | variable | 300
mv_f0_lv35_f1_c2 | 1 | mv_f0_lv35_f1_c2.3 | 0.95 | 0.23 | variable | 300
mv_f0_lv35_f1_c3 | 1 | mv_f0_lv35_f1_c3.1 | 0.95 | 0.23 | variable | 300
mv_f0_lv35_f1_c4 | 1 | mv_f0_lv35_f1_c4.2 | 0.95 | 0.23 | variable | 300
mv_f0_lv35_f1_c5 | 1 | mv_f0_lv35_f1_c5.2 | 0.95 | 0.23 | variable | 300
mv_f0_lv35_f1_c6 | 1 | mv_f0_lv35_f1_c6.1 | 0.95 | 0.23 | variable | 300
mv_f0_lv35_f1_c7 | 1 | mv_f0_lv35_f1_c7.3 | 0.95 | 0.23 | variable | 300
mv_f0_lv35_f1_c8 | 1 | mv_f0_lv35_f1_c8.1 | 0.95 | 0.23 | variable | 300
mv_f0_lv35_f1_c9 | 1 | mv_f0_lv35_f1_c9.1 | 0.95 | 0.23 | variable | 300
mv_f0_lv35_f1_c10 | 1 | mv_f0_lv35_f1_c10.3 | 0.95 | 0.23 | variable | 300
mv_f0_lv35_f1_c11 | 1 | mv_f0_lv35_f1_c11.3 | 0.95 | 0.23 | variable | 300
mv_f0_lv35_f1_c12 | 1 | mv_f0_lv35_f1_c12.2 | 0.95 | 0.23 | variable | 300
mv_f0_lv35_f1_c13 | 1 | mv_f0_lv35_f1_c13.3 | 0.95 | 0.23 | variable | 300
mv_f0_lv35_f1_c14 | 1 | mv_f0_lv35_f1_c14.3 | 0.95 | 0.23 | variable | 300
mv_f0_lv35_f1_c15 | 1 | mv_f0_lv35_f1_c15.2 | 0.95 | 0.23 | variable | 300
mv_f0_lv35_f1_c16 | 1 | mv_f0_lv35_f1_c16.1 | 0.95 | 0.23 | variable | 300
mv_f0_lv35_f1_c17 | 1 | mv_f0_lv35_f1_c17.2 | 0.95 | 0.23 | variable | 300
mv_f0_lv35_f1_c18 | 1 | mv_f0_lv35_f1_c18.1 | 0.95 | 0.23 | variable | 300
mv_f0_lv35_f1_c19 | 1 | mv_f0_lv35_f1_c19.2 | 0.95 | 0.23 | variable | 300
mv_f0_lv35_f1_c20 | 1 | mv_f0_lv35_f1_c20.2 | 0.95 | 0.23 | variable | 300
mv_f0_lv35_f1_c21 | 1 | mv_f0_lv35_f1_c21.3 | 0.95 | 0.23 | variable | 300
mv_f0_lv35_f1_c22 | 1 | mv_f0_lv35_f1_c22.2 | 0.95 | 0.23 | variable | 300
mv_f0_lv35_f1_c23 | 1 | mv_f0_lv35_f1_c23.1 | 0.95 | 0.23 | variable | 300
mv_f0_lv35_f1_c24 | 1 | mv_f0_lv35_f1_c24.1 | 0.95 | 0.23 | variable | 300
mv_f0_lv35_f1_c25 | 1 | mv_f0_lv35_f1_c25.1 | 0.95 | 0.23 | variable | 300
mv_f0_lv35_f1_c26 | 1 | mv_f0_lv35_f1_c26.1 | 0.95 | 0.23 | variable | 300
mv_f0_lv35_f1_c27 | 1 | mv_f0_lv35_f1_c27.1 | 0.95 | 0.23 | variable | 300
mv_f0_lv35_f1_c28 | 1 | mv_f0_lv35_f1_c28.2 | 0.95 | 0.23 | variable | 300
mv_f0_lv35_f1_c29 | 1 | mv_f0_lv35_f1_c29.3 | 0.95 | 0.23 | variable | 300
mv_f0_lv35_f1_c30 | 1 | mv_f0_lv35_f1_c30.2 | 0.95 | 0.23 | variable | 300
mv_f0_lv35_f1_c31 | 1 | mv_f0_lv35_f1_c31.2 | 0.95 | 0.23 | variable | 300
mv_f0_lv35_f1_c32 | 1 | mv_f0_lv35_f1_c32.1 | 0.95 | 0.23 | variable | 300
mv_f0_lv35_f1_c33 | 1 | mv_f0_lv35_f1_c33.2 | 0.95 | 0.23 | variable | 300
mv_f0_lv35_f1_c34 | 1 | mv_f0_lv35_f1_c34.3 | 0.95 | 0.23 | variable | 300
mv_f0_lv35_f1_c35 | 1 | mv_f0_lv35_f1_c35.2 | 0.95 | 0.23 | variable | 300
mv_f0_lv35_f1_c36 | 1 | mv_f0_lv35_f1_c36.2 | 0.95 | 0.23 | variable | 300
mv_f0_lv35_f1_c37 | 1 | mv_f0_lv35_f1_c37.3 | 0.95 | 0.23 | variable | 300
mv_f0_lv35_f1_c38 | 1 | mv_f0_lv35_f1_c38.1 | 0.95 | 0.23 | variable | 300
mv_f0_lv35_f1_c39 | 1 | mv_f0_lv35_f1_c39.1 | 0.95 | 0.23 | variable | 300
mv_f0_lv35_f2_c0 | 1 | mv_f0_lv35_f2_c0.2 | 0.95 | 0.23 | variable | 300
mv_f0_lv35_f2_c1 | 1 | mv_f0_lv35_f2_c1.3 | 0.95 | 0.23 | variable | 300
mv_f0_lv35_f2_c2 | 1 | mv_f0_lv35_f2_c2.1 | 0.95 | 0.23 | variable | 300
mv_f0_lv35_f2_c3 | 1 | mv_f0_lv35_f2_c3.2 | 0.95 | 0.23 | variable | 300
mv_f0_lv35_f2_c4 | 1 | mv_f0_lv35_f2_c4.1 | 0.95 | 0.23 | variable | 300
mv_f0_lv35_f2_c5 | 1 | mv_f0_lv35_f2_c5.3 | 0.95 | 0.23 | variable | 300
mv_f0_lv35_f2_c6 | 1 | mv_f0_lv35_f2_c6.1 | 0.95 | 0.23 | variable | 300
mv_f0_lv35_f2_c7 | 1 | mv_f0_lv35_f2_c7.2 | 0.95 | 0.23 | variable | 300
mv_f0_lv35_f2_c8 | 1 | mv_f0_lv35_f2_c8.3 | 0.95 | 0.23 | variable | 300
mv_f0_lv35_f2_c9 | 1 | mv_f0_lv35_f2_c9.3 | 0.95 | 0.23 | variable | 300
mv_f0_lv35_f2_c10 | 1 | mv_f0_lv35_f2_c10.3 | 0.95 | 0.23 | variable | 300
mv_f0_lv35_f2_c11 | 1 | mv_f0_lv35_f2_c11.2 | 0.95 | 0.23 | variable | 300
mv_f0_lv35_f2_c12 | 1 | mv_f0_lv35_f2_c12.3 | 0.95 | 0.23 | variable | 300
mv_f0_lv35_f2_c13 | 1 | mv_f0_lv35_f2_c13.2 | 0.95 | 0.23 | variable | 300
mv_f0_lv35_f2_c14 | 1 | mv_f0_lv35_f2_c14.1 | 0.95 | 0.23 | variable | 300
mv_f0_lv35_f2_c15 | 1 | mv_f0_lv35_f2_c15.2 | 0.95 | 0.23 | variable | 300
mv_f0_lv35_f2_c16 | 1 | mv_f0_lv35_f2_c16.2 | 0.95 | 0.23 | variable | 300
mv_f0_lv35_f2_c17 | 1 | mv_f0_lv35_f2_c17.2 | 0.95 | 0.23 | variable | 300
mv_f0_lv35_f2_c18 | 1 | mv_f0_lv35_f2_c18.1 | 0.95 | 0.23 | variable | 300
mv_f0_lv35_f2_c19 | 1 | mv_f0_lv35_f2_c19.1 | 0.95 | 0.23 | variable | 300
mv_f0_lv35_f2_c20 | 1 | mv_f0_lv35_f2_c20.1 | 0.95 | 0.23 | variable | 300
mv_f0_lv35_f2_c21 | 1 | mv_f0_lv35_f2_c21.3 | 0.95 | 0.23 | variable | 300
mv_f0_lv35_f2_c22 | 1 | mv_f0_lv35_f2_c22.2 | 0.95 | 0.23 | variable | 300
mv_f0_lv35_f2_c23 | 1 | mv_f0_lv35_f2_c23.1 | 0.95 | 0.23 | variable | 300
mv_f0_lv35_f2_c24 | 1 | mv_f0_lv35_f2_c24.3 | 0.95 | 0.23 | variable | 300
mv_f0_lv35_f2_c25 | 1 | mv_f0_lv35_f2_c25.3 | 0.95 | 0.23 | variable | 300
mv_f0_lv35_f2_c26 | 1 | mv_f0_lv35_f2_c26.3 | 0.95 | 0.23 | variable | 300
mv_f0_lv35_f2_c27 | 1 | mv_f0_lv35_f2_c27.1 | 0.95 | 0.23 | variable | 300
mv_f0_lv35_f2_c28 | 1 | mv_f0_lv35_f2_c28.2 | 0.95 | 0.23 | variable | 300
mv_f0_lv35_f2_c29 | 1 | mv_f0_lv35_f2_c29.1 | 0.95 | 0.23 | variable | 300
mv_f0_lv35_f2_c30 | 1 | mv_f0_lv35_f2_c30.1 | 0.95 | 0.23 | variable | 300
mv_f0_lv35_f2_c31 | 1 | mv_f0_lv35_f2_c31.1 | 0.95 | 0.23 | variable | 300
mv_f0_lv35_f2_c32 | 1 | mv_f0_lv35_f2_c32.1 | 0.95 | 0.23 | variable | 300
mv_f0_lv35_f2_c33 | 1 | mv_f0_lv35_f2_c33.3 | 0.95 | 0.23 | variable | 300
mv_f0_lv35_f2_c34 | 1 | mv_f0_lv35_f2_c34.1 | 0.95 | 0.23 | variable | 300
mv_f0_lv35_f2_c35 | 1 | mv_f0_lv35_f2_c35.3 | 0.95 | 0.23 | variable | 300
mv_f0_lv35_f2_c36 | 1 | mv_f0_lv35_f2_c36.1 | 0.95 | 0.23 | variable | 300
mv_f0_lv35_f2_c37 | 1 | mv_f0_lv35_f2_c37.2 | 0.95 | 0.23 | variable | 300
mv_f0_lv35_f2_c38 | 1 | mv_f0_lv35_f2_c38.2 | 0.95 | 0.23 | variable | 300
mv_f0_lv35_f2_c39 | 1 | mv_f0_lv35_f2_c39.1 | 0.95 | 0.23 | variable | 300
mv_f0_lv35_f3_c0 | 1 | mv_f0_lv35_f3_c0.2 | 0.95 | 0.23 | variable | 300
mv_f0_lv35_f3_c1 | 1 | mv_f0_lv35_f3_c1.1 | 0.95 | 0.23 | variable | 300
mv_f0_lv35_f3_c2 | 1 | mv_f0_lv35_f3_c2.3 | 0.95 | 0.23 | variable | 300
mv_f0_lv35_f3_c3 | 1 | mv_f0_lv35_f3_c3.2 | 0.95 | 0.23 | variable | 300
mv_f0_lv35_f3_c4 | 1 | mv_f0_lv35_f3_c4.2 | 0.95 | 0.23 | variable | 300
mv_f0_lv35_f3_c5 | 1 | mv_f0_lv35_f3_c5.3 | 0.95 | 0.23 | variable | 300
mv_f0_lv35_f3_c6 | 1 | mv_f0_lv35_f3_c6.1 | 0.95 | 0.23 | variable | 300
mv_f0_lv35_f3_c7 | 1 | mv_f0_lv35_f3_c7.2 | 0.95 | 0.23 | variable | 300
mv_f0_lv35_f3_c8 | 1 | mv_f0_lv35_f3_c8.3 | 0.95 | 0.23 | variable | 300
mv_f0_lv35_f3_c9 | 1 | mv_f0_lv35_f3_c9.1 | 0.95 | 0.23 | variable | 300
mv_f0_lv35_f3_c10 | 1 | mv_f0_lv35_f3_c10.3 | 0.95 | 0.23 | variable | 300
mv_f0_lv35_f3_c11 | 1 | mv_f0_lv35_f3_c11.1 | 0.95 | 0.23 | variable | 300
mv_f0_lv35_f3_c12 | 1 | mv_f0_lv35_f3_c12.1 | 0.95 | 0.23 | variable | 300
mv_f0_lv35_f3_c13 | 1 | mv_f0_lv35_f3_c13.1 | 0.95 | 0.23 | variable | 300
mv_f0_lv35_f3_c14 | 1 | mv_f0_lv35_f3_c14.1 | 0.95 | 0.23 | variable | 300
mv_f0_lv35_f3_c15 | 1 | mv_f0_lv35_f3_c15.2 | 0.95 | 0.23 | variable | 300
mv_f0_lv35_f3_c16 | 1 | mv_f0_lv35_f3_c16.2 | 0.95 | 0.23 | variable | 300
mv_f0_lv35_f3_c17 | 1 | mv_f0_lv35_f3_c17.3 | 0.95 | 0.23 | variable | 300
mv_f0_lv35_f3_c18 | 1 | mv_f0_lv35_f3_c18.2 | 0.95 | 0.23 | variable | 300
mv_f0_lv35_f3_c19 | 1 | mv_f0_lv35_f3_c19.3 | 0.95 | 0.23 | variable | 300
mv_f0_lv35_f3_c20 | 1 | mv_f0_lv35_f3_c20.3 | 0.95 | 0.23 | variable | 300
mv_f0_lv35_f3_c21 | 1 | mv_f0_lv35_f3_c21.2 | 0.95 | 0.23 | variable | 300
mv_f0_lv35_f3_c22 | 1 | mv_f0_lv35_f3_c22.2 | 0.95 | 0.23 | variable | 300
mv_f0_lv35_f3_c23 | 1 | mv_f0_lv35_f3_c23.1 | 0.95 | 0.23 | variable | 300
mv_f0_lv35_f3_c24 | 1 | mv_f0_lv35_f3_c24.3 | 0.95 | 0.23 | variable | 300
mv_f0_lv35_f3_c25 | 1 | mv_f0_lv35_f3_c25.2 | 0.95 | 0.23 | variable | 300
mv_f0_lv35_f3_c26 | 1 | mv_f0_lv35_f3_c26.3 | 0.95 | 0.23 | variable | 300
mv_f0_lv35_f3_c27 | 1 | mv_f0_lv35_f3_c27.2 | 0.95 | 0.23 | variable | 300
mv_f0_lv35_f3_c28 | 1 | mv_f0_lv35_f3_c28.1 | 0.95 | 0.23 | variable | 300
mv_f0_lv35_f3_c29 | 1 | mv_f0_lv35_f3_c29.1 | 0.95 | 0.23 | variable | 300
mv_f0_lv35_f3_c30 | 1 | mv_f0_lv35_f3_c30.3 | 0.95 | 0.23 | variable | 300
mv_f0_lv35_f3_c31 | 1 | mv_f0_lv35_f3_c31.3 | 0.95 | 0.23 | variable | 300
mv_f0_lv35_f3_c32 | 1 | mv_f0_lv35_f3_c32.1 | 0.95 | 0.23 | variable | 300
mv_f0_lv35_f3_c33 | 1 | mv_f0_lv35_f3_c33.3 | 0.95 | 0.23 | variable | 300
mv_f0_lv35_f3_c34 | 1 | mv_f0_lv35_f3_c34.1 | 0.95 | 0.23 | variable | 300
mv_f0_lv35_f3_c35 | 1 | mv_f0_lv35_f3_c35.1 | 0.95 | 0.23 | variable | 300
mv_f0_lv35_f3_c36 | 1 | mv_f0_lv35_f3_c36.1 | 0.95 | 0.23 | variable | 300
mv_f0_lv35_f3_c37 | 1 | mv_f0_lv35_f3_c37.2 | 0.95 | 0.23 | variable | 300
mv_f0_lv36_f0_c0 | 1 | mv_f0_lv36_f0_c0.2 | 0.95 | 0.23 | variable | 500
mv_f0_lv36_f0_c1 | 1 | mv_f0_lv36_f0_c1.2 | 0.95 | 0.23 | variable | 500
mv_f0_lv36_f0_c2 | 1 | mv_f0_lv36_f0_c2.3 | 0.95 | 0.23 | variable | 500
mv_f0_lv36_f0_c3 | 1 | mv_f0_lv36_f0_c3.2 | 0.95 | 0.23 | variable | 500
mv_f0_lv36_f0_c4 | 1 | mv_f0_lv36_f0_c4.1 | 0.95 | 0.23 | variable | 500
mv_f0_lv36_f0_c5 | 1 | mv_f0_lv36_f0_c5.2 | 0.95 | 0.23 | variable | 500
mv_f0_lv36_f0_c6 | 1 | mv_f0_lv36_f0_c6.2 | 0.95 | 0.23 | variable | 500
mv_f0_lv36_f0_c7 | 1 | mv_f0_lv36_f0_c7.2 | 0.95 | 0.23 | variable | 500
mv_f0_lv36_f0_c8 | 1 | mv_f0_lv36_f0_c8.3 | 0.95 | 0.23 | variable | 500
mv_f0_lv36_f0_c9 | 1 | mv_f0_lv36_f0_c9.3 | 0.95 | 0.23 | variable | 500
mv_f0_lv36_f0_c10 | 1 | mv_f0_lv36_f0_c10.2 | 0.95 | 0.23 | variable | 500
mv_f0_lv36_f0_c11 | 1 | mv_f0_lv36_f0_c11.1 | 0.95 | 0.23 | variable | 500
mv_f0_lv36_f0_c12 | 1 | mv_f0_lv36_f0_c12.1 | 0.95 | 0.23 | variable | 500
mv_f0_lv36_f0_c13 | 1 | mv_f0_lv36_f0_c13.1 | 0.95 | 0.23 | variable | 500
mv_f0_lv36_f0_c14 | 1 | mv_f0_lv36_f0_c14.2 | 0.95 | 0.23 | variable | 500
mv_f0_lv36_f0_c15 | 1 | mv_f0_lv36_f0_c15.1 | 0.95 | 0.23 | variable | 500
mv_f0_lv36_f0_c16 | 1 | mv_f0_lv36_f0_c16.2 | 0.95 | 0.23 | variable | 500
mv_f0_lv36_f0_c17 | 1 | mv_f0_lv36_f0_c17.1 | 0.95 | 0.23 | variable | 500
mv_f0_lv36_f0_c18 | 1 | mv_f0_lv36_f0_c18.1 | 0.95 | 0.23 | variable | 500
mv_f0_lv36_f0_c19 | 1 | mv_f0_lv36_f0_c19.3 | 0.95 | 0.23 | variable | 500
mv_f0_lv36_f0_c20 | 1 | mv_f0_lv36_f0_c20.3 | 0.95 | 0.23 | variable | 500
mv_f0_lv36_f0_c21 | 1 | mv_f0_lv36_f0_c21.3 | 0.95 | 0.23 | variable | 500
mv_f0_lv36_f0_c22 | 1 | mv_f0_lv36_f0_c22.1 | 0.95 | 0.23 | variable | 500
mv_f0_lv36_f0_c23 | 1 | mv_f0_lv36_f0_c23.1 | 0.95 | 0.23 | variable | 500
mv_f0_lv36_f0_c24 | 1 | mv_f0_lv36_f0_c24.2 | 0.95 | 0.23 | variable | 500
mv_f0_lv36_f0_c25 | 1 | mv_f0_lv36_f0_c25.2 | 0.95 | 0.23 | variable | 500
mv_f0_lv36_f0_c26 | 1 | mv_f0_lv36_f0_c26.3 | 0.95 | 0.23 | variable | 500
mv_f0_lv36_f0_c27 | 1 | mv_f0_lv36_f0_c27.1 | 0.95 | 0.23 | variable | 500
mv_f0_lv36_f0_c28 | 1 | mv_f0_lv36_f0_c28.2 | 0.95 | 0.23 | variable | 500
mv_f0_lv36_f0_c29 | 1 | mv_f0_lv36_f0_c29.3 | 0.95 | 0.23 | variable | 500
mv_f0_lv36_f0_c30 | 1 | mv_f0_lv36_f0_c30.1 | 0.95 | 0.23 | variable | 500
mv_f0_lv36_f0_c31 | 1 | mv_f0_lv36_f0_c31.1 | 0.95 | 0.23 | variable | 500
mv_f0_lv36_f0_c32 | 1 | mv_f0_lv36_f0_c32.3 | 0.95 | 0.23 | variable | 500
mv_f0_lv36_f0_c33 | 1 | mv_f0_lv36_f0_c33.1 | 0.95 | 0.23 | variable | 500
mv_f0_lv36_f0_c34 | 1 | mv_f0_lv36_f0_c34.2 | 0.95 | 0.23 | variable | 500
mv_f0_lv36_f0_c35 | 1 | mv_f0_lv36_f0_c35.2 | 0.95 | 0.23 | variable | 500
mv_f0_lv36_f0_c36 | 1 | mv_f0_lv36_f0_c36.3 | 0.95 | 0.23 | variable | 500
mv_f0_lv36_f0_c37 | 1 | mv_f0_lv36_f0_c37.1 | 0.95 | 0.23 | variable | 500
mv_f0_lv36_f0_c38 | 1 | mv_f0_lv36_f0_c38.1 | 0.95 | 0.23 | variable | 500
mv_f0_lv36_f0_c39 | 1 | mv_f0_lv36_f0_c39.1 | 0.95 | 0.23 | variable | 500
mv_f0_lv36_f1_c0 | 1 | mv_f0_lv36_f1_c0.2 | 0.95 | 0.23 | variable | 500
mv_f0_lv36_f1_c1 | 1 | mv_f0_lv36_f1_c1.1 | 0.95 | 0.23 | variable | 500
mv_f0_lv36_f1_c2 | 1 | mv_f0_lv36_f1_c2.2 | 0.95 | 0.23 | variable | 500
mv_f0_lv36_f1_c3 | 1 | mv_f0_lv36_f1_c3.1 | 0.95 | 0.23 | variable | 500
mv_f0_lv36_f1_c4 | 1 | mv_f0_lv36_f1_c4.1 | 0.95 | 0.23 | variable | 500
mv_f0_lv36_f1_c5 | 1 | mv_f0_lv36_f1_c5.3 | 0.95 | 0.23 | variable | 500
mv_f0_lv36_f1_c6 | 1 | mv_f0_lv36_f1_c6.1 | 0.95 | 0.23 | variable | 500
mv_f0_lv36_f1_c7 | 1 | mv_f0_lv36_f1_c7.1 | 0.95 | 0.23 | variable | 500
mv_f0_lv36_f1_c8 | 1 | mv_f0_lv36_f1_c8.1 | 0.95 | 0.23 | variable | 500
mv_f0_lv36_f1_c9 | 1 | mv_f0_lv36_f1_c9.1 | 0.95 | 0.23 | variable | 500
mv_f0_lv36_f1_c10 | 1 | mv_f0_lv36_f1_c10.2 | 0.95 | 0.23 | variable | 500
mv_f0_lv36_f1_c11 | 1 | mv_f0_lv36_f1_c11.2 | 0.95 | 0.23 | variable | 500
mv_f0_lv36_f1_c12 | 1 | mv_f0_lv36_f1_c12.1 | 0.95 | 0.23 | variable | 500
mv_f0_lv36_f1_c13 | 1 | mv_f0_lv36_f1_c13.2 | 0.95 | 0.23 | variable | 500
mv_f0_lv36_f1_c14 | 1 | mv_f0_lv36_f1_c14.2 | 0.95 | 0.23 | variable | 500
mv_f0_lv36_f1_c15 | 1 | mv_f0_lv36_f1_c15.3 | 0.95 | 0.23 | variable | 500
mv_f0_lv36_f1_c16 | 1 | mv_f0_lv36_f1_c16.1 | 0.95 | 0.23 | variable | 500
mv_f0_lv36_f1_c17 | 1 | mv_f0_lv36_f1_c17.3 | 0.95 | 0.23 | variable | 500
mv_f0_lv36_f1_c18 | 1 | mv_f0_lv36_f1_c18.1 | 0.95 | 0.23 | variable | 500
mv_f0_lv36_f1_c19 | 1 | mv_f0_lv36_f1_c19.3 | 0.95 | 0.23 | variable | 500
mv_f0_lv36_f1_c20 | 1 | mv_f0_lv36_f1_c20.1 | 0.95 | 0.23 | variable | 500
mv_f0_lv36_f1_c21 | 1 | mv_f0_lv36_f1_c21.3 | 0.95 | 0.23 | variable | 500
mv_f0_lv36_f1_c22 | 1 | mv_f0_lv36_f1_c22.2 | 0.95 | 0.23 | variable | 500
mv_f0_lv36_f1_c23 | 1 | mv_f0_lv36_f1_c23.1 | 0.95 | 0.23 | variable | 500
mv_f0_lv36_f1_c24 | 1 | mv_f0_lv36_f1_c24.3 | 0.95 | 0.23 | variable | 500
mv_f0_lv36_f1_c25 | 1 | mv_f0_lv36_f1_c25.1 | 0.95 | 0.23 | variable | 500
mv_f0_lv36_f1_c26 | 1 | mv_f0_lv36_f1_c26.3 | 0.95 | 0.23 | variable | 500
mv_f0_lv36_f1_c27 | 1 | mv_f0_lv36_f1_c27.1 | 0.95 | 0.23 | variable | 500
mv_f0_lv36_f1_c28 | 1 | mv_f0_lv36_f1_c28.2 | 0.95 | 0.23 | variable | 500
mv_f0_lv36_f1_c29 | 1 | mv_f0_lv36_f1_c29.2 | 0.95 | 0.23 | variable | 500
mv_f0_lv36_f1_c30 | 1 | mv_f0_lv36_f1_c30.3 | 0.95 | 0.23 | variable | 500
mv_f0_lv36_f1_c31 | 1 | mv_f0_lv36_f1_c31.1 | 0.95 | 0.23 | variable | 500
mv_f0_lv36_f1_c32 | 1 | mv_f0_lv36_f1_c32.3 | 0.95 | 0.23 | variable | 500
mv_f0_lv36_f1_c33 | 1 | mv_f0_lv36_f1_c33.2 | 0.95 | 0.23 | variable | 500
mv_f0_lv36_f1_c34 | 1 | mv_f0_lv36_f1_c34.3 | 0.95 | 0.23 | variable | 500
mv_f0_lv36_f1_c35 | 1 | mv_f0_lv36_f1_c35.1 | 0.95 | 0.23 | variable | 500
mv_f0_lv36_f1_c36 | 1 | mv_f0_lv36_f1_c36.3 | 0.95 | 0.23 | variable | 500
mv_f0_lv36_f1_c37 | 1 | mv_f0_lv36_f1_c37.2 | 0.95 | 0.23 | variable | 500
mv_f0_lv36_f1_c38 | 1 | mv_f0_lv36_f1_c38.3 | 0.95 | 0.23 | variable | 500
mv_f0_lv36_f1_c39 | 1 | mv_f0_lv36_f1_c39.1 | 0.95 | 0.23 | variable | 500
mv_f0_lv36_f2_c0 | 1 | mv_f0_lv36_f2_c0.1 | 0.95 | 0.23 | variable | 500
mv_f0_lv36_f2_c1 | 1 | mv_f0_lv36_f2_c1.3 | 0.95 | 0.23 | variable | 500
mv_f0_lv36_f2_c2 | 1 | mv_f0_lv36_f2_c2.1 | 0.95 | 0.23 | variable | 500
mv_f0_lv36_f2_c3 | 1 | mv_f0_lv36_f2_c3.3 | 0.95 | 0.23 | variable | 500
mv_f0_lv36_f2_c4 | 1 | mv_f0_lv36_f2_c4.1 | 0.95 | 0.23 | variable | 500
mv_f0_lv36_f2_c5 | 1 | mv_f0_lv36_f2_c5.3 | 0.95 | 0.23 | variable | 500
mv_f0_lv36_f2_c6 | 1 | mv_f0_lv36_f2_c6.1 | 0.95 | 0.23 | variable | 500
mv_f0_lv36_f2_c7 | 1 | mv_f0_lv36_f2_c7.1 | 0.95 | 0.23 | variable | 500
mv_f0_lv36_f2_c8 | 1 | mv_f0_lv36_f2_c8.2 | 0.95 | 0.23 | variable | 500
mv_f0_lv36_f2_c9 | 1 | mv_f0_lv36_f2_c9.2 | 0.95 | 0.23 | variable | 500
mv_f0_lv36_f2_c10 | 1 | mv_f0_lv36_f2_c10.3 | 0.95 | 0.23 | variable | 500
mv_f0_lv36_f2_c11 | 1 | mv_f0_lv36_f2_c11.1 | 0.95 | 0.23 | variable | 500
mv_f0_lv36_f2_c12 | 1 | mv_f0_lv36_f2_c12.1 | 0.95 | 0.23 | variable | 500
mv_f0_lv36_f2_c13 | 1 | mv_f0_lv36_f2_c13.3 | 0.95 | 0.23 | variable | 500
mv_f0_lv36_f2_c14 | 1 | mv_f0_lv36_f2_c14.1 | 0.95 | 0.23 | variable | 500
mv_f0_lv36_f2_c15 | 1 | mv_f0_lv36_f2_c15.3 | 0.95 | 0.23 | variable | 500
mv_f0_lv36_f2_c16 | 1 | mv_f0_lv36_f2_c16.3 | 0.95 | 0.23 | variable | 500
mv_f0_lv36_f2_c17 | 1 | mv_f0_lv36_f2_c17.3 | 0.95 | 0.23 | variable | 500
mv_f0_lv36_f2_c18 | 1 | mv_f0_lv36_f2_c18.2 | 0.95 | 0.23 | variable | 500
mv_f0_lv36_f2_c19 | 1 | mv_f0_lv36_f2_c19.2 | 0.95 | 0.23 | variable | 500
mv_f0_lv36_f2_c20 | 1 | mv_f0_lv36_f2_c20.2 | 0.95 | 0.23 | variable | 500
mv_f0_lv36_f2_c21 | 1 | mv_f0_lv36_f2_c21.3 | 0.95 | 0.23 | variable | 500
mv_f0_lv36_f2_c22 | 1 | mv_f0_lv36_f2_c22.2 | 0.95 | 0.23 | variable | 500
mv_f0_lv36_f2_c23 | 1 | mv_f0_lv36_f2_c23.2 | 0.95 | 0.23 | variable | 500
mv_f0_lv36_f2_c24 | 1 | mv_f0_lv36_f2_c24.2 | 0.95 | 0.23 | variable | 500
mv_f0_lv36_f2_c25 | 1 | mv_f0_lv36_f2_c25.2 | 0.95 | 0.23 | variable | 500
mv_f0_lv36_f2_c26 | 1 | mv_f0_lv36_f2_c26.1 | 0.95 | 0.23 | variable | 500
mv_f0_lv36_f2_c27 | 1 | mv_f0_lv36_f2_c27.2 | 0.95 | 0.23 | variable | 500
mv_f0_lv36_f2_c28 | 1 | mv_f0_lv36_f2_c28.3 | 0.95 | 0.23 | variable | 500
mv_f0_lv36_f2_c29 | 1 | mv_f0_lv36_f2_c29.1 | 0.95 | 0.23 | variable | 500
mv_f0_lv36_f2_c30 | 1 | mv_f0_lv36_f2_c30.2 | 0.95 | 0.23 | variable | 500
mv_f0_lv36_f2_c31 | 1 | mv_f0_lv36_f2_c31.3 | 0.95 | 0.23 | variable | 500
mv_f0_lv36_f2_c32 | 1 | mv_f0_lv36_f2_c32.2 | 0.95 | 0.23 | variable | 500
mv_f0_lv36_f2_c33 | 1 | mv_f0_lv36_f2_c33.1 | 0.95 | 0.23 | variable | 500
mv_f0_lv37_f0_c0 | 3 | mv_f0_lv37_f0_c0.1.2.3 | 0.95 | 0.4 | variable | 750
mv_f0_lv38_f0_c0 | 1 | mv_f0_lv38_f0_c0.1 | 0.95 | 0.23 | variable | 500
mv_f0_lv38_f0_c1 | 1 | mv_f0_lv38_f0_c1.3 | 0.95 | 0.23 | variable | 500
mv_f0_lv38_f0_c2 | 1 | mv_f0_lv38_f0_c2.1 | 0.95 | 0.23 | variable | 500
mv_f0_lv38_f0_c3 | 1 | mv_f0_lv38_f0_c3.3 | 0.95 | 0.23 | variable | 500
mv_f0_lv38_f0_c4 | 1 | mv_f0_lv38_f0_c4.2 | 0.95 | 0.23 | variable | 500
mv_f0_lv38_f0_c5 | 1 | mv_f0_lv38_f0_c5.3 | 0.95 | 0.23 | variable | 500
mv_f0_lv38_f0_c6 | 1 | mv_f0_lv38_f0_c6.3 | 0.95 | 0.23 | variable | 500
mv_f0_lv38_f0_c7 | 1 | mv_f0_lv38_f0_c7.3 | 0.95 | 0.23 | variable | 500
mv_f0_lv38_f0_c8 | 1 | mv_f0_lv38_f0_c8.1 | 0.95 | 0.23 | variable | 500
mv_f0_lv38_f0_c9 | 1 | mv_f0_lv38_f0_c9.1 | 0.95 | 0.23 | variable | 500
mv_f0_lv38_f0_c10 | 1 | mv_f0_lv38_f0_c10.3 | 0.95 | 0.23 | variable | 500
mv_f0_lv38_f0_c11 | 1 | mv_f0_lv38_f0_c11.1 | 0.95 | 0.23 | variable | 500
mv_f0_lv38_f0_c12 | 1 | mv_f0_lv38_f0_c12.2 | 0.95 | 0.23 | variable | 500
mv_f0_lv38_f0_c13 | 1 | mv_f0_lv38_f0_c13.2 | 0.95 | 0.23 | variable | 500
mv_f0_lv38_f0_c14 | 1 | mv_f0_lv38_f0_c14.2 | 0.95 | 0.23 | variable | 500
mv_f0_lv38_f0_c15 | 1 | mv_f0_lv38_f0_c15.1 | 0.95 | 0.23 | variable | 500
mv_f0_lv38_f0_c16 | 1 | mv_f0_lv38_f0_c16.3 | 0.95 | 0.23 | variable | 500
mv_f0_lv38_f0_c17 | 1 | mv_f0_lv38_f0_c17.1 | 0.95 | 0.23 | variable | 500
mv_f0_lv38_f0_c18 | 1 | mv_f0_lv38_f0_c18.3 | 0.95 | 0.23 | variable | 500
mv_f0_lv38_f0_c19 | 1 | mv_f0_lv38_f0_c19.2 | 0.95 | 0.23 | variable | 500
mv_f0_lv38_f0_c20 | 1 | mv_f0_lv38_f0_c20.3 | 0.95 | 0.23 | variable | 500
mv_f0_lv38_f0_c21 | 1 | mv_f0_lv38_f0_c21.3 | 0.95 | 0.23 | variable | 500
mv_f0_lv38_f0_c22 | 1 | mv_f0_lv38_f0_c22.2 | 0.95 | 0.23 | variable | 500
mv_f0_lv38_f0_c23 | 1 | mv_f0_lv38_f0_c23.2 | 0.95 | 0.23 | variable | 500
mv_f0_lv38_f0_c24 | 1 | mv_f0_lv38_f0_c24.1 | 0.95 | 0.23 | variable | 500
mv_f0_lv38_f0_c25 | 1 | mv_f0_lv38_f0_c25.2 | 0.95 | 0.23 | variable | 500
mv_f0_lv38_f0_c26 | 1 | mv_f0_lv38_f0_c26.3 | 0.95 | 0.23 | variable | 500
mv_f0_lv38_f0_c27 | 1 | mv_f0_lv38_f0_c27.3 | 0.95 | 0.23 | variable | 500
mv_f0_lv38_f0_c28 | 1 | mv_f0_lv38_f0_c28.2 | 0.95 | 0.23 | variable | 500
mv_f0_lv38_f0_c29 | 1 | mv_f0_lv38_f0_c29.2 | 0.95 | 0.23 | variable | 500
mv_f0_lv38_f0_c30 | 1 | mv_f0_lv38_f0_c30.3 | 0.95 | 0.23 | variable | 500
mv_f0_lv38_f0_c31 | 1 | mv_f0_lv38_f0_c31.1 | 0.95 | 0.23 | variable | 500
mv_f0_lv38_f0_c32 | 1 | mv_f0_lv38_f0_c32.2 | 0.95 | 0.23 | variable | 500
mv_f0_lv38_f0_c33 | 1 | mv_f0_lv38_f0_c33.2 | 0.95 | 0.23 | variable | 500
mv_f0_lv38_f0_c34 | 1 | mv_f0_lv38_f0_c34.1 | 0.95 | 0.23 | variable | 500
mv_f0_lv38_f0_c35 | 1 | mv_f0_lv38_f0_c35.2 | 0.95 | 0.23 | variable | 500
mv_f0_lv38_f0_c36 | 1 | mv_f0_lv38_f0_c36.3 | 0.95 | 0.23 | variable | 500
mv_f0_lv38_f0_c37 | 1 | mv_f0_lv38_f0_c37.2 | 0.95 | 0.23 | variable | 500
mv_f0_lv38_f0_c38 | 1 | mv_f0_lv38_f0_c38.3 | 0.95 | 0.23 | variable | 500
mv_f0_lv38_f0_c39 | 1 | mv_f0_lv38_f0_c39.3 | 0.95 | 0.23 | variable | 500
mv_f0_lv38_f1_c0 | 1 | mv_f0_lv38_f1_c0.2 | 0.95 | 0.23 | variable | 500
mv_f0_lv38_f1_c1 | 1 | mv_f0_lv38_f1_c1.3 | 0.95 | 0.23 | variable | 500
mv_f0_lv38_f1_c2 | 1 | mv_f0_lv38_f1_c2.3 | 0.95 | 0.23 | variable | 500
mv_f0_lv38_f1_c3 | 1 | mv_f0_lv38_f1_c3.1 | 0.95 | 0.23 | variable | 500
mv_f0_lv38_f1_c4 | 1 | mv_f0_lv38_f1_c4.3 | 0.95 | 0.23 | variable | 500
mv_f0_lv38_f1_c5 | 1 | mv_f0_lv38_f1_c5.2 | 0.95 | 0.23 | variable | 500
mv_f0_lv38_f1_c6 | 1 | mv_f0_lv38_f1_c6.1 | 0.95 | 0.23 | variable | 500
mv_f0_lv38_f1_c7 | 1 | mv_f0_lv38_f1_c7.3 | 0.95 | 0.23 | variable | 500
mv_f0_lv38_f1_c8 | 1 | mv_f0_lv38_f1_c8.1 | 0.95 | 0.23 | variable | 500
mv_f0_lv38_f1_c9 | 1 | mv_f0_lv38_f1_c9.3 | 0.95 | 0.23 | variable | 500
mv_f0_lv38_f1_c10 | 1 | mv_f0_lv38_f1_c10.1 | 0.95 | 0.23 | variable | 500
mv_f0_lv38_f1_c11 | 1 | mv_f0_lv38_f1_c11.3 | 0.95 | 0.23 | variable | 500
mv_f0_lv38_f1_c12 | 1 | mv_f0_lv38_f1_c12.1 | 0.95 | 0.23 | variable | 500
mv_f0_lv38_f1_c13 | 1 | mv_f0_lv38_f1_c13.3 | 0.95 | 0.23 | variable | 500
mv_f0_lv38_f1_c14 | 1 | mv_f0_lv38_f1_c14.3 | 0.95 | 0.23 | variable | 500
mv_f0_lv38_f1_c15 | 1 | mv_f0_lv38_f1_c15.2 | 0.95 | 0.23 | variable | 500
mv_f0_lv38_f1_c16 | 1 | mv_f0_lv38_f1_c16.2 | 0.95 | 0.23 | variable | 500
mv_f0_lv38_f1_c17 | 1 | mv_f0_lv38_f1_c17.1 | 0.95 | 0.23 | variable | 500
mv_f0_lv38_f1_c18 | 1 | mv_f0_lv38_f1_c18.2 | 0.95 | 0.23 | variable | 500
mv_f0_lv38_f1_c19 | 1 | mv_f0_lv38_f1_c19.3 | 0.95 | 0.23 | variable | 500
mv_f0_lv38_f1_c20 | 1 | mv_f0_lv38_f1_c20.1 | 0.95 | 0.23 | variable | 500
mv_f0_lv38_f1_c21 | 1 | mv_f0_lv38_f1_c21.3 | 0.95 | 0.23 | variable | 500
mv_f0_lv38_f1_c22 | 1 | mv_f0_lv38_f1_c22.3 | 0.95 | 0.23 | variable | 500
mv_f0_lv38_f1_c23 | 1 | mv_f0_lv38_f1_c23.3 | 0.95 | 0.23 | variable | 500
mv_f0_lv38_f1_c24 | 1 | mv_f0_lv38_f1_c24.3 | 0.95 | 0.23 | variable | 500
mv_f0_lv38_f1_c25 | 1 | mv_f0_lv38_f1_c25.3 | 0.95 | 0.23 | variable | 500
mv_f0_lv38_f1_c26 | 1 | mv_f0_lv38_f1_c26.1 | 0.95 | 0.23 | variable | 500
mv_f0_lv38_f1_c27 | 1 | mv_f0_lv38_f1_c27.2 | 0.95 | 0.23 | variable | 500
mv_f0_lv38_f1_c28 | 1 | mv_f0_lv38_f1_c28.1 | 0.95 | 0.23 | variable | 500
mv_f0_lv38_f1_c29 | 1 | mv_f0_lv38_f1_c29.3 | 0.95 | 0.23 | variable | 500
mv_f0_lv38_f1_c30 | 1 | mv_f0_lv38_f1_c30.1 | 0.95 | 0.23 | variable | 500
mv_f0_lv38_f1_c31 | 1 | mv_f0_lv38_f1_c31.3 | 0.95 | 0.23 | variable | 500
mv_f0_lv38_f1_c32 | 1 | mv_f0_lv38_f1_c32.3 | 0.95 | 0.23 | variable | 500
mv_f0_lv38_f1_c33 | 1 | mv_f0_lv38_f1_c33.2 | 0.95 | 0.23 | variable | 500
mv_f0_lv38_f1_c34 | 1 | mv_f0_lv38_f1_c34.1 | 0.95 | 0.23 | variable | 500
mv_f0_lv38_f1_c35 | 1 | mv_f0_lv38_f1_c35.2 | 0.95 | 0.23 | variable | 500
mv_f0_lv38_f1_c36 | 1 | mv_f0_lv38_f1_c36.2 | 0.95 | 0.23 | variable | 500
mv_f0_lv38_f1_c37 | 1 | mv_f0_lv38_f1_c37.1 | 0.95 | 0.23 | variable | 500
mv_f0_lv38_f1_c38 | 1 | mv_f0_lv38_f1_c38.3 | 0.95 | 0.23 | variable | 500
mv_f0_lv38_f1_c39 | 1 | mv_f0_lv38_f1_c39.1 | 0.95 | 0.23 | variable | 500
mv_f0_lv38_f2_c0 | 1 | mv_f0_lv38_f2_c0.1 | 0.95 | 0.23 | variable | 500
mv_f0_lv38_f2_c1 | 1 | mv_f0_lv38_f2_c1.2 | 0.95 | 0.23 | variable | 500
mv_f0_lv38_f2_c2 | 1 | mv_f0_lv38_f2_c2.1 | 0.95 | 0.23 | variable | 500
mv_f0_lv38_f2_c3 | 1 | mv_f0_lv38_f2_c3.2 | 0.95 | 0.23 | variable | 500
mv_f0_lv38_f2_c4 | 1 | mv_f0_lv38_f2_c4.1 | 0.95 | 0.23 | variable | 500
mv_f0_lv38_f2_c5 | 1 | mv_f0_lv38_f2_c5.1 | 0.95 | 0.23 | variable | 500
mv_f0_lv38_f2_c6 | 1 | mv_f0_lv38_f2_c6.2 | 0.95 | 0.23 | variable | 500
mv_f0_lv38_f2_c7 | 1 | mv_f0_lv38_f2_c7.3 | 0.95 | 0.23 | variable | 500
mv_f0_lv38_f2_c8 | 1 | mv_f0_lv38_f2_c8.2 | 0.95 | 0.23 | variable | 500
mv_f0_lv38_f2_c9 | 1 | mv_f0_lv38_f2_c9.2 | 0.95 | 0.23 | variable | 500
mv_f0_lv38_f2_c10 | 1 | mv_f0_lv38_f2_c10.2 | 0.95 | 0.23 | variable | 500
mv_f0_lv38_f2_c11 | 1 | mv_f0_lv38_f2_c11.2 | 0.95 | 0.23 | variable | 500
mv_f0_lv38_f2_c12 | 1 | mv_f0_lv38_f2_c12.2 | 0.95 | 0.23 | variable | 500
mv_f0_lv38_f2_c13 | 1 | mv_f0_lv38_f2_c13.2 | 0.95 | 0.23 | variable | 500
mv_f0_lv38_f2_c14 | 1 | mv_f0_lv38_f2_c14.2 | 0.95 | 0.23 | variable | 500
mv_f0_lv38_f2_c15 | 1 | mv_f0_lv38_f2_c15.1 | 0.95 | 0.23 | variable | 500
mv_f0_lv38_f2_c16 | 1 | mv_f0_lv38_f2_c16.2 | 0.95 | 0.23 | variable | 500
mv_f0_lv38_f2_c17 | 1 | mv_f0_lv38_f2_c17.3 | 0.95 | 0.23 | variable | 500
mv_f0_lv38_f2_c18 | 1 | mv_f0_lv38_f2_c18.1 | 0.95 | 0.23 | variable | 500
mv_f0_lv38_f2_c19 | 1 | mv_f0_lv38_f2_c19.1 | 0.95 | 0.23 | variable | 500
mv_f0_lv38_f2_c20 | 1 | mv_f0_lv38_f2_c20.3 | 0.95 | 0.23 | variable | 500
mv_f0_lv38_f2_c21 | 1 | mv_f0_lv38_f2_c21.2 | 0.95 | 0.23 | variable | 500
mv_f0_lv38_f2_c22 | 1 | mv_f0_lv38_f2_c22.2 | 0.95 | 0.23 | variable | 500
mv_f0_lv38_f2_c23 | 1 | mv_f0_lv38_f2_c23.2 | 0.95 | 0.23 | variable | 500
mv_f0_lv38_f2_c24 | 1 | mv_f0_lv38_f2_c24.2 | 0.95 | 0.23 | variable | 500
mv_f0_lv38_f2_c25 | 1 | mv_f0_lv38_f2_c25.1 | 0.95 | 0.23 | variable | 500
mv_f0_lv38_f2_c26 | 1 | mv_f0_lv38_f2_c26.3 | 0.95 | 0.23 | variable | 500
mv_f0_lv38_f2_c27 | 1 | mv_f0_lv38_f2_c27.2 | 0.95 | 0.23 | variable | 500
mv_f0_lv38_f2_c28 | 1 | mv_f0_lv38_f2_c28.2 | 0.95 | 0.23 | variable | 500
mv_f0_lv38_f2_c29 | 1 | mv_f0_lv38_f2_c29.2 | 0.95 | 0.23 | variable | 500
mv_f0_lv38_f2_c30 | 1 | mv_f0_lv38_f2_c30.3 | 0.95 | 0.23 | variable | 500
mv_f0_lv38_f2_c31 | 1 | mv_f0_lv38_f2_c31.3 | 0.95 | 0.23 | variable | 500
mv_f0_lv38_f2_c32 | 1 | mv_f0_lv38_f2_c32.1 | 0.95 | 0.23 | variable | 500
mv_f0_lv38_f2_c33 | 1 | mv_f0_lv38_f2_c33.1 | 0.95 | 0.23 | variable | 500
mv_f0_lv38_f2_c34 | 1 | mv_f0_lv38_f2_c34.3 | 0.95 | 0.23 | variable | 500
mv_f0_lv38_f2_c35 | 1 | mv_f0_lv38_f2_c35.2 | 0.95 | 0.23 | variable | 500
mv_f0_lv38_f2_c36 | 1 | mv_f0_lv38_f2_c36.1 | 0.95 | 0.23 | variable | 500
mv_f0_lv38_f2_c37 | 1 | mv_f0_lv38_f2_c37.1 | 0.95 | 0.23 | variable | 500
mv_f0_lv38_f2_c38 | 1 | mv_f0_lv38_f2_c38.3 | 0.95 | 0.23 | variable | 500
mv_f0_lv38_f2_c39 | 1 | mv_f0_lv38_f2_c39.1 | 0.95 | 0.23 | variable | 500
mv_f0_lv38_f3_c0 | 1 | mv_f0_lv38_f3_c0.2 | 0.95 | 0.23 | variable | 500
mv_f0_lv38_f3_c1 | 1 | mv_f0_lv38_f3_c1.1 | 0.95 | 0.23 | variable | 500
mv_f0_lv38_f3_c2 | 1 | mv_f0_lv38_f3_c2.2 | 0.95 | 0.23 | variable | 500
mv_f0_lv38_f3_c3 | 1 | mv_f0_lv38_f3_c3.3 | 0.95 | 0.23 | variable | 500
mv_f0_lv38_f3_c4 | 1 | mv_f0_lv38_f3_c4.2 | 0.95 | 0.23 | variable | 500
mv_f0_lv38_f3_c5 | 1 | mv_f0_lv38_f3_c5.2 | 0.95 | 0.23 | variable | 500
mv_f0_lv38_f3_c6 | 1 | mv_f0_lv38_f3_c6.3 | 0.95 | 0.23 | variable | 500
mv_f0_lv38_f3_c7 | 1 | mv_f0_lv38_f3_c7.1 | 0.95 | 0.23 | variable | 500
mv_f0_lv38_f3_c8 | 1 | mv_f0_lv38_f3_c8.3 | 0.95 | 0.23 | variable | 500
mv_f0_lv38_f3_c9 | 1 | mv_f0_lv38_f3_c9.3 | 0.95 | 0.23 | variable | 500
mv_f0_lv38_f3_c10 | 1 | mv_f0_lv38_f3_c10.2 | 0.95 | 0.23 | variable | 500
mv_f0_lv38_f3_c11 | 1 | mv_f0_lv38_f3_c11.2 | 0.95 | 0.23 | variable | 500
mv_f0_lv38_f3_c12 | 1 | mv_f0_lv38_f3_c12.3 | 0.95 | 0.23 | variable | 500
mv_f0_lv38_f3_c13 | 1 | mv_f0_lv38_f3_c13.1 | 0.95 | 0.23 | variable | 500
mv_f0_lv38_f3_c14 | 1 | mv_f0_lv38_f3_c14.2 | 0.95 | 0.23 | variable | 500
mv_f0_lv38_f3_c15 | 1 | mv_f0_lv38_f3_c15.3 | 0.95 | 0.23 | variable | 500
mv_f0_lv38_f3_c16 | 1 | mv_f0_lv38_f3_c16.1 | 0.95 | 0.23 | variable | 500
mv_f0_lv38_f3_c17 | 1 | mv_f0_lv38_f3_c17.3 | 0.95 | 0.23 | variable | 500
mv_f0_lv38_f3_c18 | 1 | mv_f0_lv38_f3_c18.3 | 0.95 | 0.23 | variable | 500
mv_f0_lv39_f0_c0 | 1 | mv_f0_lv39_f0_c0.1 | 0.95 | 0.23 | variable | 25
mv_f0_lv39_f0_c1 | 1 | mv_f0_lv39_f0_c1.1 | 0.95 | 0.23 | variable | 25
mv_f0_lv39_f0_c2 | 1 | mv_f0_lv39_f0_c2.1 | 0.95 | 0.23 | variable | 25
mv_f0_lv39_f0_c3 | 1 | mv_f0_lv39_f0_c3.1 | 0.95 | 0.23 | variable | 25
mv_f0_lv39_f0_c4 | 1 | mv_f0_lv39_f0_c4.1 | 0.95 | 0.23 | variable | 25
mv_f0_lv39_f0_c5 | 1 | mv_f0_lv39_f0_c5.1 | 0.95 | 0.23 | variable | 25
mv_f0_lv40_f0_c0 | 1 | mv_f0_lv40_f0_c0.1 | 0.95 | 0.23 | variable | 10
mv_f0_lv40_f0_c1 | 1 | mv_f0_lv40_f0_c1.1 | 0.95 | 0.23 | variable | 10
mv_f0_lv40_f0_c2 | 1 | mv_f0_lv40_f0_c2.1 | 0.95 | 0.23 | variable | 10
mv_f0_lv41_f0_c0 | 1 | mv_f0_lv41_f0_c0.3 | 0.95 | 0.23 | variable | 1500
mv_f0_lv41_f0_c1 | 1 | mv_f0_lv41_f0_c1.3 | 0.95 | 0.23 | variable | 1500
mv_f0_lv41_f0_c2 | 1 | mv_f0_lv41_f0_c2.3 | 0.95 | 0.23 | variable | 1500
mv_f0_lv41_f0_c3 | 1 | mv_f0_lv41_f0_c3.3 | 0.95 | 0.23 | variable | 1500
mv_f0_lv41_f0_c4 | 1 | mv_f0_lv41_f0_c4.3 | 0.95 | 0.23 | variable | 1500
mv_f0_lv41_f0_c5 | 1 | mv_f0_lv41_f0_c5.2 | 0.95 | 0.23 | variable | 1500
mv_f0_lv41_f0_c6 | 1 | mv_f0_lv41_f0_c6.2 | 0.95 | 0.23 | variable | 1500
mv_f0_lv41_f0_c7 | 1 | mv_f0_lv41_f0_c7.1 | 0.95 | 0.23 | variable | 1500
mv_f0_lv41_f0_c8 | 1 | mv_f0_lv41_f0_c8.1 | 0.95 | 0.23 | variable | 1500
mv_f0_lv41_f0_c9 | 1 | mv_f0_lv41_f0_c9.3 | 0.95 | 0.23 | variable | 1500
mv_f0_lv41_f0_c10 | 1 | mv_f0_lv41_f0_c10.1 | 0.95 | 0.23 | variable | 1500
mv_f0_lv41_f0_c11 | 1 | mv_f0_lv41_f0_c11.3 | 0.95 | 0.23 | variable | 1500
mv_f0_lv41_f0_c12 | 1 | mv_f0_lv41_f0_c12.2 | 0.95 | 0.23 | variable | 1500
mv_f0_lv41_f0_c13 | 1 | mv_f0_lv41_f0_c13.1 | 0.95 | 0.23 | variable | 1500
mv_f0_lv41_f0_c14 | 1 | mv_f0_lv41_f0_c14.1 | 0.95 | 0.23 | variable | 1500
mv_f0_lv41_f0_c15 | 1 | mv_f0_lv41_f0_c15.1 | 0.95 | 0.23 | variable | 1500
mv_f0_lv41_f0_c16 | 1 | mv_f0_lv41_f0_c16.2 | 0.95 | 0.23 | variable | 1500
mv_f0_lv41_f0_c17 | 1 | mv_f0_lv41_f0_c17.2 | 0.95 | 0.23 | variable | 1500
mv_f0_lv41_f0_c18 | 1 | mv_f0_lv41_f0_c18.3 | 0.95 | 0.23 | variable | 1500
mv_f0_lv41_f0_c19 | 1 | mv_f0_lv41_f0_c19.1 | 0.95 | 0.23 | variable | 1500
mv_f0_lv41_f0_c20 | 1 | mv_f0_lv41_f0_c20.3 | 0.95 | 0.23 | variable | 1500
mv_f0_lv41_f0_c21 | 1 | mv_f0_lv41_f0_c21.3 | 0.95 | 0.23 | variable | 1500
mv_f0_lv41_f0_c22 | 1 | mv_f0_lv41_f0_c22.2 | 0.95 | 0.23 | variable | 1500
mv_f0_lv41_f0_c23 | 1 | mv_f0_lv41_f0_c23.3 | 0.95 | 0.23 | variable | 1500
mv_f0_lv41_f0_c24 | 1 | mv_f0_lv41_f0_c24.1 | 0.95 | 0.23 | variable | 1500
mv_f0_lv41_f0_c25 | 1 | mv_f0_lv41_f0_c25.1 | 0.95 | 0.23 | variable | 1500
mv_f0_lv41_f0_c26 | 1 | mv_f0_lv41_f0_c26.3 | 0.95 | 0.23 | variable | 1500
mv_f0_lv41_f0_c27 | 1 | mv_f0_lv41_f0_c27.3 | 0.95 | 0.23 | variable | 1500
mv_f0_lv41_f0_c28 | 1 | mv_f0_lv41_f0_c28.2 | 0.95 | 0.23 | variable | 1500
mv_f0_lv41_f0_c29 | 1 | mv_f0_lv41_f0_c29.1 | 0.95 | 0.23 | variable | 1500
mv_f0_lv41_f0_c30 | 1 | mv_f0_lv41_f0_c30.1 | 0.95 | 0.23 | variable | 1500
mv_f0_lv41_f0_c31 | 1 | mv_f0_lv41_f0_c31.2 | 0.95 | 0.23 | variable | 1500
mv_f0_lv41_f0_c32 | 1 | mv_f0_lv41_f0_c32.1 | 0.95 | 0.23 | variable | 1500
mv_f0_lv41_f0_c33 | 1 | mv_f0_lv41_f0_c33.3 | 0.95 | 0.23 | variable | 1500
mv_f0_lv41_f0_c34 | 1 | mv_f0_lv41_f0_c34.1 | 0.95 | 0.23 | variable | 1500
mv_f0_lv41_f0_c35 | 1 | mv_f0_lv41_f0_c35.2 | 0.95 | 0.23 | variable | 1500
mv_f0_lv41_f0_c36 | 1 | mv_f0_lv41_f0_c36.1 | 0.95 | 0.23 | variable | 1500
mv_f0_lv41_f0_c37 | 1 | mv_f0_lv41_f0_c37.3 | 0.95 | 0.23 | variable | 1500
mv_f0_lv41_f0_c38 | 1 | mv_f0_lv41_f0_c38.2 | 0.95 | 0.23 | variable | 1500
mv_f0_lv41_f0_c39 | 1 | mv_f0_lv41_f0_c39.3 | 0.95 | 0.23 | variable | 1500
mv_f0_lv41_f1_c0 | 1 | mv_f0_lv41_f1_c0.1 | 0.95 | 0.23 | variable | 1500
mv_f0_lv41_f1_c1 | 1 | mv_f0_lv41_f1_c1.2 | 0.95 | 0.23 | variable | 1500
mv_f0_lv41_f1_c2 | 1 | mv_f0_lv41_f1_c2.1 | 0.95 | 0.23 | variable | 1500
mv_f0_lv41_f1_c3 | 1 | mv_f0_lv41_f1_c3.3 | 0.95 | 0.23 | variable | 1500
mv_f0_lv41_f1_c4 | 1 | mv_f0_lv41_f1_c4.2 | 0.95 | 0.23 | variable | 1500
mv_f0_lv41_f1_c5 | 1 | mv_f0_lv41_f1_c5.1 | 0.95 | 0.23 | variable | 1500
mv_f0_lv41_f1_c6 | 1 | mv_f0_lv41_f1_c6.2 | 0.95 | 0.23 | variable | 1500
mv_f0_lv41_f1_c7 | 1 | mv_f0_lv41_f1_c7.1 | 0.95 | 0.23 | variable | 1500
mv_f0_lv41_f1_c8 | 1 | mv_f0_lv41_f1_c8.2 | 0.95 | 0.23 | variable | 1500
mv_f0_lv42_f0_c0 | 1 | mv_f0_lv42_f0_c0.1 | 0.95 | 0.23 | variable | 10
mv_f0_lv42_f0_c1 | 1 | mv_f0_lv42_f0_c1.3 | 0.95 | 0.23 | variable | 10
mv_f0_lv43_f0_c0 | 1 | mv_f0_lv43_f0_c0.3 | 0.95 | 0.23 | variable | 500
mv_f0_lv43_f0_c1 | 1 | mv_f0_lv43_f0_c1.3 | 0.95 | 0.23 | variable | 500
mv_f0_lv43_f0_c2 | 1 | mv_f0_lv43_f0_c2.3 | 0.95 | 0.23 | variable | 500
mv_f0_lv43_f0_c3 | 1 | mv_f0_lv43_f0_c3.1 | 0.95 | 0.23 | variable | 500
mv_f0_lv43_f0_c4 | 1 | mv_f0_lv43_f0_c4.3 | 0.95 | 0.23 | variable | 500
mv_f0_lv43_f0_c5 | 1 | mv_f0_lv43_f0_c5.3 | 0.95 | 0.23 | variable | 500
mv_f0_lv43_f0_c6 | 1 | mv_f0_lv43_f0_c6.3 | 0.95 | 0.23 | variable | 500
mv_f0_lv43_f0_c7 | 1 | mv_f0_lv43_f0_c7.3 | 0.95 | 0.23 | variable | 500
mv_f0_lv43_f0_c8 | 1 | mv_f0_lv43_f0_c8.2 | 0.95 | 0.23 | variable | 500
mv_f0_lv43_f0_c9 | 1 | mv_f0_lv43_f0_c9.1 | 0.95 | 0.23 | variable | 500
mv_f0_lv43_f0_c10 | 1 | mv_f0_lv43_f0_c10.1 | 0.95 | 0.23 | variable | 500
mv_f0_lv43_f0_c11 | 1 | mv_f0_lv43_f0_c11.3 | 0.95 | 0.23 | variable | 500
mv_f0_lv43_f0_c12 | 1 | mv_f0_lv43_f0_c12.1 | 0.95 | 0.23 | variable | 500
mv_f0_lv43_f0_c13 | 1 | mv_f0_lv43_f0_c13.1 | 0.95 | 0.23 | variable | 500
mv_f0_lv43_f0_c14 | 1 | mv_f0_lv43_f0_c14.3 | 0.95 | 0.23 | variable | 500
mv_f0_lv43_f0_c15 | 1 | mv_f0_lv43_f0_c15.1 | 0.95 | 0.23 | variable | 500
mv_f0_lv43_f0_c16 | 1 | mv_f0_lv43_f0_c16.1 | 0.95 | 0.23 | variable | 500
mv_f0_lv43_f0_c17 | 1 | mv_f0_lv43_f0_c17.3 | 0.95 | 0.23 | variable | 500
mv_f0_lv43_f0_c18 | 1 | mv_f0_lv43_f0_c18.2 | 0.95 | 0.23 | variable | 500
mv_f0_lv43_f0_c19 | 1 | mv_f0_lv43_f0_c19.3 | 0.95 | 0.23 | variable | 500
mv_f0_lv43_f0_c20 | 1 | mv_f0_lv43_f0_c20.3 | 0.95 | 0.23 | variable | 500
mv_f0_lv43_f0_c21 | 1 | mv_f0_lv43_f0_c21.1 | 0.95 | 0.23 | variable | 500
mv_f0_lv43_f0_c22 | 1 | mv_f0_lv43_f0_c22.1 | 0.95 | 0.23 | variable | 500
mv_f0_lv43_f0_c23 | 1 | mv_f0_lv43_f0_c23.3 | 0.95 | 0.23 | variable | 500
mv_f0_lv43_f0_c24 | 1 | mv_f0_lv43_f0_c24.1 | 0.95 | 0.23 | variable | 500
mv_f0_lv43_f0_c25 | 1 | mv_f0_lv43_f0_c25.2 | 0.95 | 0.23 | variable | 500
mv_f0_lv43_f0_c26 | 1 | mv_f0_lv43_f0_c26.1 | 0.95 | 0.23 | variable | 500
mv_f0_lv43_f0_c27 | 1 | mv_f0_lv43_f0_c27.3 | 0.95 | 0.23 | variable | 500
mv_f0_lv43_f0_c28 | 1 | mv_f0_lv43_f0_c28.1 | 0.95 | 0.23 | variable | 500
mv_f0_lv43_f0_c29 | 1 | mv_f0_lv43_f0_c29.3 | 0.95 | 0.23 | variable | 500
mv_f0_lv43_f0_c30 | 1 | mv_f0_lv43_f0_c30.1 | 0.95 | 0.23 | variable | 500
mv_f0_lv43_f0_c31 | 1 | mv_f0_lv43_f0_c31.3 | 0.95 | 0.23 | variable | 500
mv_f0_lv43_f0_c32 | 1 | mv_f0_lv43_f0_c32.1 | 0.95 | 0.23 | variable | 500
mv_f0_lv43_f0_c33 | 1 | mv_f0_lv43_f0_c33.1 | 0.95 | 0.23 | variable | 500
mv_f0_lv43_f0_c34 | 1 | mv_f0_lv43_f0_c34.1 | 0.95 | 0.23 | variable | 500
mv_f0_lv43_f0_c35 | 1 | mv_f0_lv43_f0_c35.2 | 0.95 | 0.23 | variable | 500
mv_f0_lv43_f0_c36 | 1 | mv_f0_lv43_f0_c36.2 | 0.95 | 0.23 | variable | 500
mv_f0_lv43_f0_c37 | 1 | mv_f0_lv43_f0_c37.3 | 0.95 | 0.23 | variable | 500
mv_f0_lv43_f0_c38 | 1 | mv_f0_lv43_f0_c38.1 | 0.95 | 0.23 | variable | 500
mv_f0_lv43_f0_c39 | 1 | mv_f0_lv43_f0_c39.2 | 0.95 | 0.23 | variable | 500
mv_f0_lv43_f1_c0 | 1 | mv_f0_lv43_f1_c0.1 | 0.95 | 0.23 | variable | 500
mv_f0_lv43_f1_c1 | 1 | mv_f0_lv43_f1_c1.1 | 0.95 | 0.23 | variable | 500
mv_f0_lv43_f1_c2 | 1 | mv_f0_lv43_f1_c2.3 | 0.95 | 0.23 | variable | 500
mv_f0_lv43_f1_c3 | 1 | mv_f0_lv43_f1_c3.2 | 0.95 | 0.23 | variable | 500
mv_f0_lv43_f1_c4 | 1 | mv_f0_lv43_f1_c4.2 | 0.95 | 0.23 | variable | 500
mv_f0_lv43_f1_c5 | 1 | mv_f0_lv43_f1_c5.2 | 0.95 | 0.23 | variable | 500
mv_f0_lv43_f1_c6 | 1 | mv_f0_lv43_f1_c6.1 | 0.95 | 0.23 | variable | 500
mv_f0_lv43_f1_c7 | 1 | mv_f0_lv43_f1_c7.3 | 0.95 | 0.23 | variable | 500
mv_f0_lv43_f1_c8 | 1 | mv_f0_lv43_f1_c8.3 | 0.95 | 0.23 | variable | 500
mv_f0_lv43_f1_c9 | 1 | mv_f0_lv43_f1_c9.3 | 0.95 | 0.23 | variable | 500
mv_f0_lv43_f1_c10 | 1 | mv_f0_lv43_f1_c10.2 | 0.95 | 0.23 | variable | 500
mv_f0_lv43_f1_c11 | 1 | mv_f0_lv43_f1_c11.3 | 0.95 | 0.23 | variable | 500
mv_f0_lv43_f1_c12 | 1 | mv_f0_lv43_f1_c12.1 | 0.95 | 0.23 | variable | 500
mv_f0_lv43_f1_c13 | 1 | mv_f0_lv43_f1_c13.2 | 0.95 | 0.23 | variable | 500
mv_f0_lv43_f1_c14 | 1 | mv_f0_lv43_f1_c14.2 | 0.95 | 0.23 | variable | 500
mv_f0_lv43_f1_c15 | 1 | mv_f0_lv43_f1_c15.3 | 0.95 | 0.23 | variable | 500
mv_f0_lv43_f1_c16 | 1 | mv_f0_lv43_f1_c16.2 | 0.95 | 0.23 | variable | 500
mv_f0_lv43_f1_c17 | 1 | mv_f0_lv43_f1_c17.2 | 0.95 | 0.23 | variable | 500
mv_f0_lv43_f1_c18 | 1 | mv_f0_lv43_f1_c18.2 | 0.95 | 0.23 | variable | 500
mv_f0_lv43_f1_c19 | 1 | mv_f0_lv43_f1_c19.2 | 0.95 | 0.23 | variable | 500
mv_f0_lv43_f1_c20 | 1 | mv_f0_lv43_f1_c20.1 | 0.95 | 0.23 | variable | 500
mv_f0_lv43_f1_c21 | 1 | mv_f0_lv43_f1_c21.2 | 0.95 | 0.23 | variable | 500
mv_f0_lv43_f1_c22 | 1 | mv_f0_lv43_f1_c22.2 | 0.95 | 0.23 | variable | 500
mv_f0_lv43_f1_c23 | 1 | mv_f0_lv43_f1_c23.2 | 0.95 | 0.23 | variable | 500
mv_f0_lv43_f1_c24 | 1 | mv_f0_lv43_f1_c24.1 | 0.95 | 0.23 | variable | 500
mv_f0_lv43_f1_c25 | 1 | mv_f0_lv43_f1_c25.3 | 0.95 | 0.23 | variable | 500
mv_f0_lv43_f1_c26 | 1 | mv_f0_lv43_f1_c26.3 | 0.95 | 0.23 | variable | 500
mv_f0_lv43_f1_c27 | 1 | mv_f0_lv43_f1_c27.3 | 0.95 | 0.23 | variable | 500
mv_f0_lv43_f1_c28 | 1 | mv_f0_lv43_f1_c28.1 | 0.95 | 0.23 | variable | 500
mv_f0_lv43_f1_c29 | 1 | mv_f0_lv43_f1_c29.2 | 0.95 | 0.23 | variable | 500
mv_f0_lv43_f1_c30 | 1 | mv_f0_lv43_f1_c30.1 | 0.95 | 0.23 | variable | 500
mv_f0_lv43_f1_c31 | 1 | mv_f0_lv43_f1_c31.3 | 0.95 | 0.23 | variable | 500
mv_f0_lv43_f1_c32 | 1 | mv_f0_lv43_f1_c32.1 | 0.95 | 0.23 | variable | 500
mv_f0_lv43_f1_c33 | 1 | mv_f0_lv43_f1_c33.2 | 0.95 | 0.23 | variable | 500
mv_f0_lv43_f1_c34 | 1 | mv_f0_lv43_f1_c34.2 | 0.95 | 0.23 | variable | 500
mv_f0_lv43_f1_c35 | 1 | mv_f0_lv43_f1_c35.3 | 0.95 | 0.23 | variable | 500
mv_f0_lv43_f1_c36 | 1 | mv_f0_lv43_f1_c36.1 | 0.95 | 0.23 | variable | 500
mv_f0_lv43_f1_c37 | 1 | mv_f0_lv43_f1_c37.2 | 0.95 | 0.23 | variable | 500
mv_f0_lv43_f1_c38 | 1 | mv_f0_lv43_f1_c38.3 | 0.95 | 0.23 | variable | 500
mv_f0_lv43_f1_c39 | 1 | mv_f0_lv43_f1_c39.2 | 0.95 | 0.23 | variable | 500
mv_f0_lv43_f2_c0 | 1 | mv_f0_lv43_f2_c0.2 | 0.95 | 0.23 | variable | 500
mv_f0_lv43_f2_c1 | 1 | mv_f0_lv43_f2_c1.1 | 0.95 | 0.23 | variable | 500
mv_f0_lv43_f2_c2 | 1 | mv_f0_lv43_f2_c2.1 | 0.95 | 0.23 | variable | 500
mv_f0_lv43_f2_c3 | 1 | mv_f0_lv43_f2_c3.3 | 0.95 | 0.23 | variable | 500
mv_f0_lv43_f2_c4 | 1 | mv_f0_lv43_f2_c4.3 | 0.95 | 0.23 | variable | 500
mv_f0_lv43_f2_c5 | 1 | mv_f0_lv43_f2_c5.2 | 0.95 | 0.23 | variable | 500
mv_f0_lv43_f2_c6 | 1 | mv_f0_lv43_f2_c6.3 | 0.95 | 0.23 | variable | 500
mv_f0_lv43_f2_c7 | 1 | mv_f0_lv43_f2_c7.3 | 0.95 | 0.23 | variable | 500
mv_f0_lv43_f2_c8 | 1 | mv_f0_lv43_f2_c8.2 | 0.95 | 0.23 | variable | 500
mv_f0_lv43_f2_c9 | 1 | mv_f0_lv43_f2_c9.3 | 0.95 | 0.23 | variable | 500
mv_f0_lv43_f2_c10 | 1 | mv_f0_lv43_f2_c10.2 | 0.95 | 0.23 | variable | 500
mv_f0_lv43_f2_c11 | 1 | mv_f0_lv43_f2_c11.1 | 0.95 | 0.23 | variable | 500
mv_f0_lv43_f2_c12 | 1 | mv_f0_lv43_f2_c12.3 | 0.95 | 0.23 | variable | 500
mv_f0_lv43_f2_c13 | 1 | mv_f0_lv43_f2_c13.1 | 0.95 | 0.23 | variable | 500
mv_f0_lv43_f2_c14 | 1 | mv_f0_lv43_f2_c14.1 | 0.95 | 0.23 | variable | 500
mv_f0_lv43_f2_c15 | 1 | mv_f0_lv43_f2_c15.2 | 0.95 | 0.23 | variable | 500
mv_f0_lv43_f2_c16 | 1 | mv_f0_lv43_f2_c16.3 | 0.95 | 0.23 | variable | 500
mv_f0_lv43_f2_c17 | 1 | mv_f0_lv43_f2_c17.1 | 0.95 | 0.23 | variable | 500
mv_f0_lv43_f2_c18 | 1 | mv_f0_lv43_f2_c18.2 | 0.95 | 0.23 | variable | 500
mv_f0_lv43_f2_c19 | 1 | mv_f0_lv43_f2_c19.1 | 0.95 | 0.23 | variable | 500
mv_f0_lv43_f2_c20 | 1 | mv_f0_lv43_f2_c20.2 | 0.95 | 0.23 | variable | 500
mv_f0_lv43_f2_c21 | 1 | mv_f0_lv43_f2_c21.1 | 0.95 | 0.23 | variable | 500
mv_f0_lv43_f2_c22 | 1 | mv_f0_lv43_f2_c22.3 | 0.95 | 0.23 | variable | 500
mv_f0_lv43_f2_c23 | 1 | mv_f0_lv43_f2_c23.2 | 0.95 | 0.23 | variable | 500
mv_f0_lv43_f2_c24 | 1 | mv_f0_lv43_f2_c24.3 | 0.95 | 0.23 | variable | 500
mv_f0_lv43_f2_c25 | 1 | mv_f0_lv43_f2_c25.2 | 0.95 | 0.23 | variable | 500
mv_f0_lv43_f2_c26 | 1 | mv_f0_lv43_f2_c26.3 | 0.95 | 0.23 | variable | 500
mv_f0_lv43_f2_c27 | 1 | mv_f0_lv43_f2_c27.3 | 0.95 | 0.23 | variable | 500
mv_f0_lv43_f2_c28 | 1 | mv_f0_lv43_f2_c28.2 | 0.95 | 0.23 | variable | 500
mv_f0_lv43_f2_c29 | 1 | mv_f0_lv43_f2_c29.1 | 0.95 | 0.23 | variable | 500
mv_f0_lv43_f2_c30 | 1 | mv_f0_lv43_f2_c30.2 | 0.95 | 0.23 | variable | 500
mv_f0_lv43_f2_c31 | 1 | mv_f0_lv43_f2_c31.3 | 0.95 | 0.23 | variable | 500
mv_f0_lv43_f2_c32 | 1 | mv_f0_lv43_f2_c32.1 | 0.95 | 0.23 | variable | 500
mv_f0_lv43_f2_c33 | 1 | mv_f0_lv43_f2_c33.3 | 0.95 | 0.23 | variable | 500
mv_f0_lv43_f2_c34 | 1 | mv_f0_lv43_f2_c34.3 | 0.95 | 0.23 | variable | 500
mv_f0_lv43_f2_c35 | 1 | mv_f0_lv43_f2_c35.1 | 0.95 | 0.23 | variable | 500
mv_f0_lv43_f2_c36 | 1 | mv_f0_lv43_f2_c36.3 | 0.95 | 0.23 | variable | 500
mv_f0_lv43_f2_c37 | 1 | mv_f0_lv43_f2_c37.3 | 0.95 | 0.23 | variable | 500
mv_f0_lv43_f2_c38 | 1 | mv_f0_lv43_f2_c38.1 | 0.95 | 0.23 | variable | 500
mv_f0_lv43_f2_c39 | 1 | mv_f0_lv43_f2_c39.2 | 0.95 | 0.23 | variable | 500
mv_f0_lv43_f3_c0 | 1 | mv_f0_lv43_f3_c0.3 | 0.95 | 0.23 | variable | 500
mv_f0_lv43_f3_c1 | 1 | mv_f0_lv43_f3_c1.2 | 0.95 | 0.23 | variable | 500
mv_f0_lv43_f3_c2 | 1 | mv_f0_lv43_f3_c2.2 | 0.95 | 0.23 | variable | 500
mv_f0_lv43_f3_c3 | 1 | mv_f0_lv43_f3_c3.1 | 0.95 | 0.23 | variable | 500
mv_f0_lv43_f3_c4 | 1 | mv_f0_lv43_f3_c4.2 | 0.95 | 0.23 | variable | 500
mv_f0_lv43_f3_c5 | 1 | mv_f0_lv43_f3_c5.2 | 0.95 | 0.23 | variable | 500
mv_f0_lv43_f3_c6 | 1 | mv_f0_lv43_f3_c6.2 | 0.95 | 0.23 | variable | 500
mv_f0_lv43_f3_c7 | 1 | mv_f0_lv43_f3_c7.2 | 0.95 | 0.23 | variable | 500
mv_f0_lv43_f3_c8 | 1 | mv_f0_lv43_f3_c8.1 | 0.95 | 0.23 | variable | 500
mv_f0_lv43_f3_c9 | 1 | mv_f0_lv43_f3_c9.2 | 0.95 | 0.23 | variable | 500
mv_f0_lv43_f3_c10 | 1 | mv_f0_lv43_f3_c10.2 | 0.95 | 0.23 | variable | 500
mv_f0_lv43_f3_c11 | 1 | mv_f0_lv43_f3_c11.2 | 0.95 | 0.23 | variable | 500
mv_f0_lv43_f3_c12 | 1 | mv_f0_lv43_f3_c12.1 | 0.95 | 0.23 | variable | 500
mv_f0_lv43_f3_c13 | 1 | mv_f0_lv43_f3_c13.3 | 0.95 | 0.23 | variable | 500
mv_f0_lv43_f3_c14 | 1 | mv_f0_lv43_f3_c14.1 | 0.95 | 0.23 | variable | 500
mv_f0_lv43_f3_c15 | 1 | mv_f0_lv43_f3_c15.3 | 0.95 | 0.23 | variable | 500
mv_f0_lv43_f3_c16 | 1 | mv_f0_lv43_f3_c16.3 | 0.95 | 0.23 | variable | 500
mv_f0_lv43_f3_c17 | 1 | mv_f0_lv43_f3_c17.1 | 0.95 | 0.23 | variable | 500
mv_f0_lv43_f3_c18 | 1 | mv_f0_lv43_f3_c18.3 | 0.95 | 0.23 | variable | 500
mv_f0_lv43_f3_c19 | 1 | mv_f0_lv43_f3_c19.3 | 0.95 | 0.23 | variable | 500
mv_f0_lv43_f3_c20 | 1 | mv_f0_lv43_f3_c20.1 | 0.95 | 0.23 | variable | 500
mv_f0_lv43_f3_c21 | 1 | mv_f0_lv43_f3_c21.2 | 0.95 | 0.23 | variable | 500
mv_f0_lv43_f3_c22 | 1 | mv_f0_lv43_f3_c22.2 | 0.95 | 0.23 | variable | 500
mv_f0_lv43_f3_c23 | 1 | mv_f0_lv43_f3_c23.2 | 0.95 | 0.23 | variable | 500
mv_f0_lv43_f3_c24 | 1 | mv_f0_lv43_f3_c24.1 | 0.95 | 0.23 | variable | 500
mv_f0_lv43_f3_c25 | 1 | mv_f0_lv43_f3_c25.2 | 0.95 | 0.23 | variable | 500
mv_f0_lv43_f3_c26 | 1 | mv_f0_lv43_f3_c26.3 | 0.95 | 0.23 | variable | 500
mv_f0_lv43_f3_c27 | 1 | mv_f0_lv43_f3_c27.2 | 0.95 | 0.23 | variable | 500
mv_f0_lv43_f3_c28 | 1 | mv_f0_lv43_f3_c28.1 | 0.95 | 0.23 | variable | 500
mv_f0_lv43_f3_c29 | 1 | mv_f0_lv43_f3_c29.3 | 0.95 | 0.23 | variable | 500
mv_f0_lv43_f3_c30 | 1 | mv_f0_lv43_f3_c30.1 | 0.95 | 0.23 | variable | 500
mv_f0_lv43_f3_c31 | 1 | mv_f0_lv43_f3_c31.2 | 0.95 | 0.23 | variable | 500
mv_f0_lv43_f3_c32 | 1 | mv_f0_lv43_f3_c32.1 | 0.95 | 0.23 | variable | 500
mv_f0_lv43_f3_c33 | 1 | mv_f0_lv43_f3_c33.2 | 0.95 | 0.23 | variable | 500
mv_f0_lv43_f3_c34 | 1 | mv_f0_lv43_f3_c34.2 | 0.95 | 0.23 | variable | 500
mv_f0_lv43_f3_c35 | 1 | mv_f0_lv43_f3_c35.1 | 0.95 | 0.23 | variable | 500
mv_f0_lv43_f3_c36 | 1 | mv_f0_lv43_f3_c36.1 | 0.95 | 0.23 | variable | 500
mv_f0_lv43_f3_c37 | 1 | mv_f0_lv43_f3_c37.1 | 0.95 | 0.23 | variable | 500
mv_f0_lv43_f3_c38 | 1 | mv_f0_lv43_f3_c38.3 | 0.95 | 0.23 | variable | 500
mv_f0_lv43_f3_c39 | 1 | mv_f0_lv43_f3_c39.2 | 0.95 | 0.23 | variable | 500
mv_f0_lv43_f4_c0 | 1 | mv_f0_lv43_f4_c0.1 | 0.95 | 0.23 | variable | 500
mv_f0_lv43_f4_c1 | 1 | mv_f0_lv43_f4_c1.1 | 0.95 | 0.23 | variable | 500
mv_f0_lv43_f4_c2 | 1 | mv_f0_lv43_f4_c2.2 | 0.95 | 0.23 | variable | 500
mv_f0_lv43_f4_c3 | 1 | mv_f0_lv43_f4_c3.1 | 0.95 | 0.23 | variable | 500
mv_f0_lv43_f4_c4 | 1 | mv_f0_lv43_f4_c4.1 | 0.95 | 0.23 | variable | 500
mv_f0_lv43_f4_c5 | 1 | mv_f0_lv43_f4_c5.3 | 0.95 | 0.23 | variable | 500
mv_f0_lv43_f4_c6 | 1 | mv_f0_lv43_f4_c6.3 | 0.95 | 0.23 | variable | 500
mv_f0_lv43_f4_c7 | 1 | mv_f0_lv43_f4_c7.1 | 0.95 | 0.23 | variable | 500
mv_f0_lv43_f4_c8 | 1 | mv_f0_lv43_f4_c8.3 | 0.95 | 0.23 | variable | 500
mv_f0_lv43_f4_c9 | 1 | mv_f0_lv43_f4_c9.2 | 0.95 | 0.23 | variable | 500
mv_f0_lv43_f4_c10 | 1 | mv_f0_lv43_f4_c10.1 | 0.95 | 0.23 | variable | 500
mv_f0_lv43_f4_c11 | 1 | mv_f0_lv43_f4_c11.3 | 0.95 | 0.23 | variable | 500
mv_f0_lv43_f4_c12 | 1 | mv_f0_lv43_f4_c12.2 | 0.95 | 0.23 | variable | 500
mv_f0_lv43_f4_c13 | 1 | mv_f0_lv43_f4_c13.3 | 0.95 | 0.23 | variable | 500
mv_f0_lv43_f4_c14 | 1 | mv_f0_lv43_f4_c14.2 | 0.95 | 0.23 | variable | 500
mv_f0_lv43_f4_c15 | 1 | mv_f0_lv43_f4_c15.2 | 0.95 | 0.23 | variable | 500
mv_f0_lv43_f4_c16 | 1 | mv_f0_lv43_f4_c16.1 | 0.95 | 0.23 | variable | 500
mv_f0_lv43_f4_c17 | 1 | mv_f0_lv43_f4_c17.2 | 0.95 | 0.23 | variable | 500
mv_f0_lv43_f4_c18 | 1 | mv_f0_lv43_f4_c18.3 | 0.95 | 0.23 | variable | 500
mv_f0_lv43_f4_c19 | 1 | mv_f0_lv43_f4_c19.2 | 0.95 | 0.23 | variable | 500
mv_f0_lv43_f4_c20 | 1 | mv_f0_lv43_f4_c20.3 | 0.95 | 0.23 | variable | 500
mv_f0_lv43_f4_c21 | 1 | mv_f0_lv43_f4_c21.1 | 0.95 | 0.23 | variable | 500
mv_f0_lv43_f4_c22 | 1 | mv_f0_lv43_f4_c22.1 | 0.95 | 0.23 | variable | 500
mv_f0_lv43_f4_c23 | 1 | mv_f0_lv43_f4_c23.2 | 0.95 | 0.23 | variable | 500
mv_f0_lv43_f4_c24 | 1 | mv_f0_lv43_f4_c24.1 | 0.95 | 0.23 | variable | 500
mv_f0_lv43_f4_c25 | 1 | mv_f0_lv43_f4_c25.1 | 0.95 | 0.23 | variable | 500
mv_f0_lv43_f4_c26 | 1 | mv_f0_lv43_f4_c26.2 | 0.95 | 0.23 | variable | 500
mv_f0_lv43_f4_c27 | 1 | mv_f0_lv43_f4_c27.2 | 0.95 | 0.23 | variable | 500
mv_f0_lv43_f4_c28 | 1 | mv_f0_lv43_f4_c28.1 | 0.95 | 0.23 | variable | 500
mv_f0_lv43_f4_c29 | 1 | mv_f0_lv43_f4_c29.2 | 0.95 | 0.23 | variable | 500
mv_f0_lv43_f4_c30 | 1 | mv_f0_lv43_f4_c30.1 | 0.95 | 0.23 | variable | 500
mv_f0_lv43_f4_c31 | 1 | mv_f0_lv43_f4_c31.3 | 0.95 | 0.23 | variable | 500
mv_f0_lv43_f4_c32 | 1 | mv_f0_lv43_f4_c32.3 | 0.95 | 0.23 | variable | 500
mv_f0_lv43_f4_c33 | 1 | mv_f0_lv43_f4_c33.3 | 0.95 | 0.23 | variable | 500
mv_f0_lv43_f4_c34 | 1 | mv_f0_lv43_f4_c34.3 | 0.95 | 0.23 | variable | 500
mv_f0_lv43_f4_c35 | 1 | mv_f0_lv43_f4_c35.3 | 0.95 | 0.23 | variable | 500
mv_f0_lv43_f4_c36 | 1 | mv_f0_lv43_f4_c36.1 | 0.95 | 0.23 | variable | 500
mv_f0_lv43_f4_c37 | 1 | mv_f0_lv43_f4_c37.1 | 0.95 | 0.23 | variable | 500
mv_f0_lv43_f4_c38 | 1 | mv_f0_lv43_f4_c38.2 | 0.95 | 0.23 | variable | 500
mv_f0_lv43_f4_c39 | 1 | mv_f0_lv43_f4_c39.2 | 0.95 | 0.23 | variable | 500
mv_f0_lv44_f0_c0 | 1 | mv_f0_lv44_f0_c0.2 | 0.95 | 0.23 | variable | 63
mv_f0_lv44_f0_c1 | 1 | mv_f0_lv44_f0_c1.3 | 0.95 | 0.23 | variable | 63
mv_f0_lv44_f0_c2 | 1 | mv_f0_lv44_f0_c2.3 | 0.95 | 0.23 | variable | 63
mv_f0_lv44_f0_c3 | 1 | mv_f0_lv44_f0_c3.3 | 0.95 | 0.23 | variable | 63
mv_f0_lv44_f0_c4 | 1 | mv_f0_lv44_f0_c4.3 | 0.95 | 0.23 | variable | 63
mv_f0_lv44_f0_c5 | 1 | mv_f0_lv44_f0_c5.1 | 0.95 | 0.23 | variable | 63
mv_f0_lv44_f0_c6 | 1 | mv_f0_lv44_f0_c6.3 | 0.95 | 0.23 | variable | 63
mv_f0_lv45_f0_c0 | 1 | mv_f0_lv45_f0_c0.1 | 0.95 | 0.23 | variable | 500
mv_f0_lv45_f0_c1 | 1 | mv_f0_lv45_f0_c1.2 | 0.95 | 0.23 | variable | 500
mv_f0_lv45_f0_c2 | 1 | mv_f0_lv45_f0_c2.2 | 0.95 | 0.23 | variable | 500
mv_f0_lv45_f0_c3 | 1 | mv_f0_lv45_f0_c3.2 | 0.95 | 0.23 | variable | 500
mv_f0_lv45_f0_c4 | 1 | mv_f0_lv45_f0_c4.3 | 0.95 | 0.23 | variable | 500
mv_f0_lv45_f0_c5 | 1 | mv_f0_lv45_f0_c5.3 | 0.95 | 0.23 | variable | 500
mv_f0_lv45_f0_c6 | 1 | mv_f0_lv45_f0_c6.2 | 0.95 | 0.23 | variable | 500
mv_f0_lv45_f0_c7 | 1 | mv_f0_lv45_f0_c7.3 | 0.95 | 0.23 | variable | 500
mv_f0_lv45_f0_c8 | 1 | mv_f0_lv45_f0_c8.2 | 0.95 | 0.23 | variable | 500
mv_f0_lv45_f0_c9 | 1 | mv_f0_lv45_f0_c9.2 | 0.95 | 0.23 | variable | 500
mv_f0_lv45_f0_c10 | 1 | mv_f0_lv45_f0_c10.2 | 0.95 | 0.23 | variable | 500
mv_f0_lv45_f0_c11 | 1 | mv_f0_lv45_f0_c11.2 | 0.95 | 0.23 | variable | 500
mv_f0_lv45_f0_c12 | 1 | mv_f0_lv45_f0_c12.3 | 0.95 | 0.23 | variable | 500
mv_f0_lv45_f0_c13 | 1 | mv_f0_lv45_f0_c13.1 | 0.95 | 0.23 | variable | 500
mv_f0_lv45_f0_c14 | 1 | mv_f0_lv45_f0_c14.1 | 0.95 | 0.23 | variable | 500
mv_f0_lv45_f0_c15 | 1 | mv_f0_lv45_f0_c15.2 | 0.95 | 0.23 | variable | 500
mv_f0_lv45_f0_c16 | 1 | mv_f0_lv45_f0_c16.2 | 0.95 | 0.23 | variable | 500
mv_f0_lv45_f0_c17 | 1 | mv_f0_lv45_f0_c17.3 | 0.95 | 0.23 | variable | 500
mv_f0_lv45_f0_c18 | 1 | mv_f0_lv45_f0_c18.1 | 0.95 | 0.23 | variable | 500
mv_f0_lv45_f0_c19 | 1 | mv_f0_lv45_f0_c19.1 | 0.95 | 0.23 | variable | 500
mv_f0_lv45_f0_c20 | 1 | mv_f0_lv45_f0_c20.2 | 0.95 | 0.23 | variable | 500
mv_f0_lv45_f0_c21 | 1 | mv_f0_lv45_f0_c21.1 | 0.95 | 0.23 | variable | 500
mv_f0_lv45_f0_c22 | 1 | mv_f0_lv45_f0_c22.1 | 0.95 | 0.23 | variable | 500
mv_f0_lv45_f0_c23 | 1 | mv_f0_lv45_f0_c23.2 | 0.95 | 0.23 | variable | 500
mv_f0_lv45_f0_c24 | 1 | mv_f0_lv45_f0_c24.1 | 0.95 | 0.23 | variable | 500
mv_f0_lv45_f0_c25 | 1 | mv_f0_lv45_f0_c25.1 | 0.95 | 0.23 | variable | 500
mv_f0_lv45_f0_c26 | 1 | mv_f0_lv45_f0_c26.1 | 0.95 | 0.23 | variable | 500
mv_f0_lv45_f0_c27 | 1 | mv_f0_lv45_f0_c27.2 | 0.95 | 0.23 | variable | 500
mv_f0_lv45_f0_c28 | 1 | mv_f0_lv45_f0_c28.1 | 0.95 | 0.23 | variable | 500
mv_f0_lv45_f0_c29 | 1 | mv_f0_lv45_f0_c29.1 | 0.95 | 0.23 | variable | 500
mv_f0_lv45_f0_c30 | 1 | mv_f0_lv45_f0_c30.3 | 0.95 | 0.23 | variable | 500
mv_f0_lv45_f0_c31 | 1 | mv_f0_lv45_f0_c31.2 | 0.95 | 0.23 | variable | 500
mv_f0_lv45_f0_c32 | 1 | mv_f0_lv45_f0_c32.2 | 0.95 | 0.23 | variable | 500
mv_f0_lv45_f0_c33 | 1 | mv_f0_lv45_f0_c33.3 | 0.95 | 0.23 | variable | 500
mv_f0_lv45_f0_c34 | 1 | mv_f0_lv45_f0_c34.2 | 0.95 | 0.23 | variable | 500
mv_f0_lv45_f0_c35 | 1 | mv_f0_lv45_f0_c35.3 | 0.95 | 0.23 | variable | 500
mv_f0_lv45_f0_c36 | 1 | mv_f0_lv45_f0_c36.1 | 0.95 | 0.23 | variable | 500
mv_f0_lv45_f0_c37 | 1 | mv_f0_lv45_f0_c37.2 | 0.95 | 0.23 | variable | 500
mv_f0_lv45_f0_c38 | 1 | mv_f0_lv45_f0_c38.3 | 0.95 | 0.23 | variable | 500
mv_f0_lv45_f0_c39 | 1 | mv_f0_lv45_f0_c39.1 | 0.95 | 0.23 | variable | 500
mv_f0_lv45_f1_c0 | 1 | mv_f0_lv45_f1_c0.2 | 0.95 | 0.23 | variable | 500
mv_f0_lv45_f1_c1 | 1 | mv_f0_lv45_f1_c1.3 | 0.95 | 0.23 | variable | 500
mv_f0_lv45_f1_c2 | 1 | mv_f0_lv45_f1_c2.1 | 0.95 | 0.23 | variable | 500
mv_f0_lv45_f1_c3 | 1 | mv_f0_lv45_f1_c3.3 | 0.95 | 0.23 | variable | 500
mv_f0_lv45_f1_c4 | 1 | mv_f0_lv45_f1_c4.1 | 0.95 | 0.23 | variable | 500
mv_f0_lv45_f1_c5 | 1 | mv_f0_lv45_f1_c5.3 | 0.95 | 0.23 | variable | 500
mv_f0_lv45_f1_c6 | 1 | mv_f0_lv45_f1_c6.2 | 0.95 | 0.23 | variable | 500
mv_f0_lv45_f1_c7 | 1 | mv_f0_lv45_f1_c7.3 | 0.95 | 0.23 | variable | 500
mv_f0_lv45_f1_c8 | 1 | mv_f0_lv45_f1_c8.2 | 0.95 | 0.23 | variable | 500
mv_f0_lv45_f1_c9 | 1 | mv_f0_lv45_f1_c9.3 | 0.95 | 0.23 | variable | 500
mv_f0_lv45_f1_c10 | 1 | mv_f0_lv45_f1_c10.2 | 0.95 | 0.23 | variable | 500
mv_f0_lv45_f1_c11 | 1 | mv_f0_lv45_f1_c11.3 | 0.95 | 0.23 | variable | 500
mv_f0_lv45_f1_c12 | 1 | mv_f0_lv45_f1_c12.2 | 0.95 | 0.23 | variable | 500
mv_f0_lv45_f1_c13 | 1 | mv_f0_lv45_f1_c13.1 | 0.95 | 0.23 | variable | 500
mv_f0_lv45_f1_c14 | 1 | mv_f0_lv45_f1_c14.3 | 0.95 | 0.23 | variable | 500
mv_f0_lv45_f1_c15 | 1 | mv_f0_lv45_f1_c15.2 | 0.95 | 0.23 | variable | 500
mv_f0_lv45_f1_c16 | 1 | mv_f0_lv45_f1_c16.2 | 0.95 | 0.23 | variable | 500
mv_f0_lv45_f1_c17 | 1 | mv_f0_lv45_f1_c17.3 | 0.95 | 0.23 | variable | 500
mv_f0_lv45_f1_c18 | 1 | mv_f0_lv45_f1_c18.1 | 0.95 | 0.23 | variable | 500
mv_f0_lv45_f1_c19 | 1 | mv_f0_lv45_f1_c19.2 | 0.95 | 0.23 | variable | 500
mv_f0_lv45_f1_c20 | 1 | mv_f0_lv45_f1_c20.3 | 0.95 | 0.23 | variable | 500
mv_f0_lv45_f1_c21 | 1 | mv_f0_lv45_f1_c21.1 | 0.95 | 0.23 | variable | 500
mv_f0_lv45_f1_c22 | 1 | mv_f0_lv45_f1_c22.3 | 0.95 | 0.23 | variable | 500
mv_f0_lv45_f1_c23 | 1 | mv_f0_lv45_f1_c23.1 | 0.95 | 0.23 | variable | 500
mv_f0_lv45_f1_c24 | 1 | mv_f0_lv45_f1_c24.3 | 0.95 | 0.23 | variable | 500
mv_f0_lv45_f1_c25 | 1 | mv_f0_lv45_f1_c25.1 | 0.95 | 0.23 | variable | 500
mv_f0_lv45_f1_c26 | 1 | mv_f0_lv45_f1_c26.3 | 0.95 | 0.23 | variable | 500
mv_f0_lv45_f1_c27 | 1 | mv_f0_lv45_f1_c27.1 | 0.95 | 0.23 | variable | 500
mv_f0_lv45_f1_c28 | 1 | mv_f0_lv45_f1_c28.1 | 0.95 | 0.23 | variable | 500
mv_f0_lv45_f1_c29 | 1 | mv_f0_lv45_f1_c29.3 | 0.95 | 0.23 | variable | 500
mv_f0_lv45_f1_c30 | 1 | mv_f0_lv45_f1_c30.1 | 0.95 | 0.23 | variable | 500
mv_f0_lv45_f1_c31 | 1 | mv_f0_lv45_f1_c31.2 | 0.95 | 0.23 | variable | 500
mv_f0_lv45_f1_c32 | 1 | mv_f0_lv45_f1_c32.3 | 0.95 | 0.23 | variable | 500
mv_f0_lv45_f1_c33 | 1 | mv_f0_lv45_f1_c33.2 | 0.95 | 0.23 | variable | 500
mv_f0_lv45_f1_c34 | 1 | mv_f0_lv45_f1_c34.2 | 0.95 | 0.23 | variable | 500
mv_f0_lv45_f1_c35 | 1 | mv_f0_lv45_f1_c35.3 | 0.95 | 0.23 | variable | 500
mv_f0_lv45_f1_c36 | 1 | mv_f0_lv45_f1_c36.3 | 0.95 | 0.23 | variable | 500
mv_f0_lv45_f1_c37 | 1 | mv_f0_lv45_f1_c37.3 | 0.95 | 0.23 | variable | 500
mv_f0_lv45_f1_c38 | 1 | mv_f0_lv45_f1_c38.3 | 0.95 | 0.23 | variable | 500
mv_f0_lv45_f1_c39 | 1 | mv_f0_lv45_f1_c39.3 | 0.95 | 0.23 | variable | 500
mv_f0_lv45_f2_c0 | 1 | mv_f0_lv45_f2_c0.2 | 0.95 | 0.23 | variable | 500
mv_f0_lv45_f2_c1 | 1 | mv_f0_lv45_f2_c1.2 | 0.95 | 0.23 | variable | 500
mv_f0_lv45_f2_c2 | 1 | mv_f0_lv45_f2_c2.3 | 0.95 | 0.23 | variable | 500
mv_f0_lv45_f2_c3 | 1 | mv_f0_lv45_f2_c3.2 | 0.95 | 0.23 | variable | 500
mv_f0_lv45_f2_c4 | 1 | mv_f0_lv45_f2_c4.2 | 0.95 | 0.23 | variable | 500
mv_f0_lv45_f2_c5 | 1 | mv_f0_lv45_f2_c5.3 | 0.95 | 0.23 | variable | 500
mv_f0_lv45_f2_c6 | 1 | mv_f0_lv45_f2_c6.2 | 0.95 | 0.23 | variable | 500
mv_f0_lv45_f2_c7 | 1 | mv_f0_lv45_f2_c7.1 | 0.95 | 0.23 | variable | 500
mv_f0_lv45_f2_c8 | 1 | mv_f0_lv45_f2_c8.1 | 0.95 | 0.23 | variable | 500
mv_f0_lv45_f2_c9 | 1 | mv_f0_lv45_f2_c9.1 | 0.95 | 0.23 | variable | 500
mv_f0_lv45_f2_c10 | 1 | mv_f0_lv45_f2_c10.2 | 0.95 | 0.23 | variable | 500
mv_f0_lv45_f2_c11 | 1 | mv_f0_lv45_f2_c11.2 | 0.95 | 0.23 | variable | 500
mv_f0_lv45_f2_c12 | 1 | mv_f0_lv45_f2_c12.3 | 0.95 | 0.23 | variable | 500
mv_f0_lv45_f2_c13 | 1 | mv_f0_lv45_f2_c13.2 | 0.95 | 0.23 | variable | 500
mv_f0_lv45_f2_c14 | 1 | mv_f0_lv45_f2_c14.3 | 0.95 | 0.23 | variable | 500
mv_f0_lv45_f2_c15 | 1 | mv_f0_lv45_f2_c15.1 | 0.95 | 0.23 | variable | 500
mv_f0_lv45_f2_c16 | 1 | mv_f0_lv45_f2_c16.2 | 0.95 | 0.23 | variable | 500
mv_f0_lv45_f2_c17 | 1 | mv_f0_lv45_f2_c17.1 | 0.95 | 0.23 | variable | 500
mv_f0_lv45_f2_c18 | 1 | mv_f0_lv45_f2_c18.2 | 0.95 | 0.23 | variable | 500
mv_f0_lv45_f2_c19 | 1 | mv_f0_lv45_f2_c19.2 | 0.95 | 0.23 | variable | 500
mv_f0_lv45_f2_c20 | 1 | mv_f0_lv45_f2_c20.2 | 0.95 | 0.23 | variable | 500
mv_f0_lv45_f2_c21 | 1 | mv_f0_lv45_f2_c21.2 | 0.95 | 0.23 | variable | 500
mv_f0_lv45_f2_c22 | 1 | mv_f0_lv45_f2_c22.3 | 0.95 | 0.23 | variable | 500
mv_f0_lv45_f2_c23 | 1 | mv_f0_lv45_f2_c23.2 | 0.95 | 0.23 | variable | 500
mv_f0_lv45_f2_c24 | 1 | mv_f0_lv45_f2_c24.3 | 0.95 | 0.23 | variable | 500
mv_f0_lv45_f2_c25 | 1 | mv_f0_lv45_f2_c25.2 | 0.95 | 0.23 | variable | 500
mv_f0_lv45_f2_c26 | 1 | mv_f0_lv45_f2_c26.2 | 0.95 | 0.23 | variable | 500
mv_f0_lv46_f0_c0 | 1 | mv_f0_lv46_f0_c0.3 | 0.95 | 0.23 | variable | 500
mv_f0_lv46_f0_c1 | 1 | mv_f0_lv46_f0_c1.1 | 0.95 | 0.23 | variable | 500
mv_f0_lv46_f0_c2 | 1 | mv_f0_lv46_f0_c2.2 | 0.95 | 0.23 | variable | 500
mv_f0_lv46_f0_c3 | 1 | mv_f0_lv46_f0_c3.2 | 0.95 | 0.23 | variable | 500
mv_f0_lv46_f0_c4 | 1 | mv_f0_lv46_f0_c4.3 | 0.95 | 0.23 | variable | 500
mv_f0_lv46_f0_c5 | 1 | mv_f0_lv46_f0_c5.1 | 0.95 | 0.23 | variable | 500
mv_f0_lv46_f0_c6 | 1 | mv_f0_lv46_f0_c6.3 | 0.95 | 0.23 | variable | 500
mv_f0_lv46_f0_c7 | 1 | mv_f0_lv46_f0_c7.3 | 0.95 | 0.23 | variable | 500
mv_f0_lv46_f0_c8 | 1 | mv_f0_lv46_f0_c8.1 | 0.95 | 0.23 | variable | 500
mv_f0_lv46_f0_c9 | 1 | mv_f0_lv46_f0_c9.3 | 0.95 | 0.23 | variable | 500
mv_f0_lv46_f0_c10 | 1 | mv_f0_lv46_f0_c10.3 | 0.95 | 0.23 | variable | 500
mv_f0_lv46_f0_c11 | 1 | mv_f0_lv46_f0_c11.3 | 0.95 | 0.23 | variable | 500
mv_f0_lv46_f0_c12 | 1 | mv_f0_lv46_f0_c12.3 | 0.95 | 0.23 | variable | 500
mv_f0_lv46_f0_c13 | 1 | mv_f0_lv46_f0_c13.3 | 0.95 | 0.23 | variable | 500
mv_f0_lv46_f0_c14 | 1 | mv_f0_lv46_f0_c14.1 | 0.95 | 0.23 | variable | 500
mv_f0_lv46_f0_c15 | 1 | mv_f0_lv46_f0_c15.2 | 0.95 | 0.23 | variable | 500
mv_f0_lv46_f0_c16 | 1 | mv_f0_lv46_f0_c16.3 | 0.95 | 0.23 | variable | 500
mv_f0_lv46_f0_c17 | 1 | mv_f0_lv46_f0_c17.3 | 0.95 | 0.23 | variable | 500
mv_f0_lv46_f0_c18 | 1 | mv_f0_lv46_f0_c18.1 | 0.95 | 0.23 | variable | 500
mv_f0_lv46_f0_c19 | 1 | mv_f0_lv46_f0_c19.3 | 0.95 | 0.23 | variable | 500
mv_f0_lv46_f0_c20 | 1 | mv_f0_lv46_f0_c20.3 | 0.95 | 0.23 | variable | 500
mv_f0_lv46_f0_c21 | 1 | mv_f0_lv46_f0_c21.1 | 0.95 | 0.23 | variable | 500
mv_f0_lv46_f0_c22 | 1 | mv_f0_lv46_f0_c22.1 | 0.95 | 0.23 | variable | 500
mv_f0_lv46_f0_c23 | 1 | mv_f0_lv46_f0_c23.2 | 0.95 | 0.23 | variable | 500
mv_f0_lv46_f0_c24 | 1 | mv_f0_lv46_f0_c24.3 | 0.95 | 0.23 | variable | 500
mv_f0_lv46_f0_c25 | 1 | mv_f0_lv46_f0_c25.3 | 0.95 | 0.23 | variable | 500
mv_f0_lv46_f0_c26 | 1 | mv_f0_lv46_f0_c26.2 | 0.95 | 0.23 | variable | 500
mv_f0_lv46_f0_c27 | 1 | mv_f0_lv46_f0_c27.2 | 0.95 | 0.23 | variable | 500
mv_f0_lv46_f0_c28 | 1 | mv_f0_lv46_f0_c28.1 | 0.95 | 0.23 | variable | 500
mv_f0_lv46_f0_c29 | 1 | mv_f0_lv46_f0_c29.1 | 0.95 | 0.23 | variable | 500
mv_f0_lv46_f0_c30 | 1 | mv_f0_lv46_f0_c30.3 | 0.95 | 0.23 | variable | 500
mv_f0_lv46_f0_c31 | 1 | mv_f0_lv46_f0_c31.2 | 0.95 | 0.23 | variable | 500
mv_f0_lv46_f0_c32 | 1 | mv_f0_lv46_f0_c32.1 | 0.95 | 0.23 | variable | 500
mv_f0_lv46_f0_c33 | 1 | mv_f0_lv46_f0_c33.2 | 0.95 | 0.23 | variable | 500
mv_f0_lv46_f0_c34 | 1 | mv_f0_lv46_f0_c34.1 | 0.95 | 0.23 | variable | 500
mv_f0_lv46_f0_c35 | 1 | mv_f0_lv46_f0_c35.1 | 0.95 | 0.23 | variable | 500
mv_f0_lv46_f0_c36 | 1 | mv_f0_lv46_f0_c36.2 | 0.95 | 0.23 | variable | 500
mv_f0_lv46_f0_c37 | 1 | mv_f0_lv46_f0_c37.1 | 0.95 | 0.23 | variable | 500
mv_f0_lv46_f0_c38 | 1 | mv_f0_lv46_f0_c38.3 | 0.95 | 0.23 | variable | 500
mv_f0_lv46_f0_c39 | 1 | mv_f0_lv46_f0_c39.1 | 0.95 | 0.23 | variable | 500
mv_f0_lv46_f1_c0 | 1 | mv_f0_lv46_f1_c0.3 | 0.95 | 0.23 | variable | 500
mv_f0_lv46_f1_c1 | 1 | mv_f0_lv46_f1_c1.1 | 0.95 | 0.23 | variable | 500
mv_f0_lv46_f1_c2 | 1 | mv_f0_lv46_f1_c2.1 | 0.95 | 0.23 | variable | 500
mv_f0_lv46_f1_c3 | 1 | mv_f0_lv46_f1_c3.2 | 0.95 | 0.23 | variable | 500
mv_f0_lv46_f1_c4 | 1 | mv_f0_lv46_f1_c4.1 | 0.95 | 0.23 | variable | 500
mv_f0_lv46_f1_c5 | 1 | mv_f0_lv46_f1_c5.1 | 0.95 | 0.23 | variable | 500
mv_f0_lv46_f1_c6 | 1 | mv_f0_lv46_f1_c6.1 | 0.95 | 0.23 | variable | 500
mv_f0_lv46_f1_c7 | 1 | mv_f0_lv46_f1_c7.3 | 0.95 | 0.23 | variable | 500
mv_f0_lv46_f1_c8 | 1 | mv_f0_lv46_f1_c8.3 | 0.95 | 0.23 | variable | 500
mv_f0_lv46_f1_c9 | 1 | mv_f0_lv46_f1_c9.2 | 0.95 | 0.23 | variable | 500
mv_f0_lv46_f1_c10 | 1 | mv_f0_lv46_f1_c10.1 | 0.95 | 0.23 | variable | 500
mv_f0_lv46_f1_c11 | 1 | mv_f0_lv46_f1_c11.3 | 0.95 | 0.23 | variable | 500
mv_f0_lv46_f1_c12 | 1 | mv_f0_lv46_f1_c12.1 | 0.95 | 0.23 | variable | 500
mv_f0_lv46_f1_c13 | 1 | mv_f0_lv46_f1_c13.2 | 0.95 | 0.23 | variable | 500
mv_f0_lv46_f1_c14 | 1 | mv_f0_lv46_f1_c14.3 | 0.95 | 0.23 | variable | 500
mv_f0_lv46_f1_c15 | 1 | mv_f0_lv46_f1_c15.1 | 0.95 | 0.23 | variable | 500
mv_f0_lv46_f1_c16 | 1 | mv_f0_lv46_f1_c16.2 | 0.95 | 0.23 | variable | 500
mv_f0_lv46_f1_c17 | 1 | mv_f0_lv46_f1_c17.3 | 0.95 | 0.23 | variable | 500
mv_f0_lv46_f1_c18 | 1 | mv_f0_lv46_f1_c18.1 | 0.95 | 0.23 | variable | 500
mv_f0_lv46_f1_c19 | 1 | mv_f0_lv46_f1_c19.3 | 0.95 | 0.23 | variable | 500
mv_f0_lv46_f1_c20 | 1 | mv_f0_lv46_f1_c20.2 | 0.95 | 0.23 | variable | 500
mv_f0_lv46_f1_c21 | 1 | mv_f0_lv46_f1_c21.1 | 0.95 | 0.23 | variable | 500
mv_f0_lv46_f1_c22 | 1 | mv_f0_lv46_f1_c22.3 | 0.95 | 0.23 | variable | 500
mv_f0_lv46_f1_c23 | 1 | mv_f0_lv46_f1_c23.2 | 0.95 | 0.23 | variable | 500
mv_f0_lv46_f1_c24 | 1 | mv_f0_lv46_f1_c24.1 | 0.95 | 0.23 | variable | 500
mv_f0_lv46_f1_c25 | 1 | mv_f0_lv46_f1_c25.3 | 0.95 | 0.23 | variable | 500
mv_f0_lv46_f1_c26 | 1 | mv_f0_lv46_f1_c26.3 | 0.95 | 0.23 | variable | 500
mv_f0_lv46_f1_c27 | 1 | mv_f0_lv46_f1_c27.1 | 0.95 | 0.23 | variable | 500
mv_f0_lv46_f1_c28 | 1 | mv_f0_lv46_f1_c28.2 | 0.95 | 0.23 | variable | 500
mv_f0_lv46_f1_c29 | 1 | mv_f0_lv46_f1_c29.3 | 0.95 | 0.23 | variable | 500
mv_f0_lv46_f1_c30 | 1 | mv_f0_lv46_f1_c30.2 | 0.95 | 0.23 | variable | 500
mv_f0_lv46_f1_c31 | 1 | mv_f0_lv46_f1_c31.2 | 0.95 | 0.23 | variable | 500
mv_f0_lv46_f1_c32 | 1 | mv_f0_lv46_f1_c32.1 | 0.95 | 0.23 | variable | 500
mv_f0_lv46_f1_c33 | 1 | mv_f0_lv46_f1_c33.1 | 0.95 | 0.23 | variable | 500
mv_f0_lv46_f1_c34 | 1 | mv_f0_lv46_f1_c34.3 | 0.95 | 0.23 | variable | 500
mv_f0_lv46_f1_c35 | 1 | mv_f0_lv46_f1_c35.3 | 0.95 | 0.23 | variable | 500
mv_f0_lv46_f1_c36 | 1 | mv_f0_lv46_f1_c36.3 | 0.95 | 0.23 | variable | 500
mv_f0_lv46_f1_c37 | 1 | mv_f0_lv46_f1_c37.1 | 0.95 | 0.23 | variable | 500
mv_f0_lv46_f1_c38 | 1 | mv_f0_lv46_f1_c38.2 | 0.95 | 0.23 | variable | 500
mv_f0_lv46_f1_c39 | 1 | mv_f0_lv46_f1_c39.1 | 0.95 | 0.23 | variable | 500
mv_f0_lv46_f2_c0 | 1 | mv_f0_lv46_f2_c0.3 | 0.95 | 0.23 | variable | 500
mv_f0_lv46_f2_c1 | 1 | mv_f0_lv46_f2_c1.3 | 0.95 | 0.23 | variable | 500
mv_f0_lv46_f2_c2 | 1 | mv_f0_lv46_f2_c2.3 | 0.95 | 0.23 | variable | 500
mv_f0_lv46_f2_c3 | 1 | mv_f0_lv46_f2_c3.1 | 0.95 | 0.23 | variable | 500
mv_f0_lv46_f2_c4 | 1 | mv_f0_lv46_f2_c4.2 | 0.95 | 0.23 | variable | 500
mv_f0_lv46_f2_c5 | 1 | mv_f0_lv46_f2_c5.2 | 0.95 | 0.23 | variable | 500
mv_f0_lv46_f2_c6 | 1 | mv_f0_lv46_f2_c6.3 | 0.95 | 0.23 | variable | 500
mv_f0_lv46_f2_c7 | 1 | mv_f0_lv46_f2_c7.2 | 0.95 | 0.23 | variable | 500
mv_f0_lv46_f2_c8 | 1 | mv_f0_lv46_f2_c8.3 | 0.95 | 0.23 | variable | 500
mv_f0_lv46_f2_c9 | 1 | mv_f0_lv46_f2_c9.1 | 0.95 | 0.23 | variable | 500
mv_f0_lv46_f2_c10 | 1 | mv_f0_lv46_f2_c10.2 | 0.95 | 0.23 | variable | 500
mv_f0_lv46_f2_c11 | 1 | mv_f0_lv46_f2_c11.3 | 0.95 | 0.23 | variable | 500
mv_f0_lv46_f2_c12 | 1 | mv_f0_lv46_f2_c12.3 | 0.95 | 0.23 | variable | 500
mv_f0_lv46_f2_c13 | 1 | mv_f0_lv46_f2_c13.2 | 0.95 | 0.23 | variable | 500
mv_f0_lv46_f2_c14 | 1 | mv_f0_lv46_f2_c14.3 | 0.95 | 0.23 | variable | 500
mv_f0_lv46_f2_c15 | 1 | mv_f0_lv46_f2_c15.1 | 0.95 | 0.23 | variable | 500
mv_f0_lv46_f2_c16 | 1 | mv_f0_lv46_f2_c16.2 | 0.95 | 0.23 | variable | 500
mv_f0_lv46_f2_c17 | 1 | mv_f0_lv46_f2_c17.1 | 0.95 | 0.23 | variable | 500
mv_f0_lv46_f2_c18 | 1 | mv_f0_lv46_f2_c18.2 | 0.95 | 0.23 | variable | 500
mv_f0_lv46_f2_c19 | 1 | mv_f0_lv46_f2_c19.3 | 0.95 | 0.23 | variable | 500
mv_f0_lv46_f2_c20 | 1 | mv_f0_lv46_f2_c20.2 | 0.95 | 0.23 | variable | 500
mv_f0_lv46_f2_c21 | 1 | mv_f0_lv46_f2_c21.2 | 0.95 | 0.23 | variable | 500
mv_f0_lv46_f2_c22 | 1 | mv_f0_lv46_f2_c22.3 | 0.95 | 0.23 | variable | 500
mv_f0_lv46_f2_c23 | 1 | mv_f0_lv46_f2_c23.1 | 0.95 | 0.23 | variable | 500
mv_f0_lv46_f2_c24 | 1 | mv_f0_lv46_f2_c24.2 | 0.95 | 0.23 | variable | 500
mv_f0_lv46_f2_c25 | 1 | mv_f0_lv46_f2_c25.2 | 0.95 | 0.23 | variable | 500
mv_f0_lv46_f2_c26 | 1 | mv_f0_lv46_f2_c26.3 | 0.95 | 0.23 | variable | 500
mv_f0_lv46_f2_c27 | 1 | mv_f0_lv46_f2_c27.2 | 0.95 | 0.23 | variable | 500
mv_f0_lv46_f2_c28 | 1 | mv_f0_lv46_f2_c28.2 | 0.95 | 0.23 | variable | 500
mv_f0_lv46_f2_c29 | 1 | mv_f0_lv46_f2_c29.1 | 0.95 | 0.23 | variable | 500
mv_f0_lv46_f2_c30 | 1 | mv_f0_lv46_f2_c30.1 | 0.95 | 0.23 | variable | 500
mv_f0_lv46_f2_c31 | 1 | mv_f0_lv46_f2_c31.1 | 0.95 | 0.23 | variable | 500
mv_f0_lv46_f2_c32 | 1 | mv_f0_lv46_f2_c32.3 | 0.95 | 0.23 | variable | 500
mv_f0_lv46_f2_c33 | 1 | mv_f0_lv46_f2_c33.1 | 0.95 | 0.23 | variable | 500
mv_f0_lv46_f2_c34 | 1 | mv_f0_lv46_f2_c34.3 | 0.95 | 0.23 | variable | 500
mv_f0_lv46_f2_c35 | 1 | mv_f0_lv46_f2_c35.3 | 0.95 | 0.23 | variable | 500
mv_f0_lv46_f2_c36 | 1 | mv_f0_lv46_f2_c36.1 | 0.95 | 0.23 | variable | 500
mv_f0_lv46_f2_c37 | 1 | mv_f0_lv46_f2_c37.3 | 0.95 | 0.23 | variable | 500
mv_f0_lv46_f2_c38 | 1 | mv_f0_lv46_f2_c38.1 | 0.95 | 0.23 | variable | 500
mv_f0_lv46_f2_c39 | 1 | mv_f0_lv46_f2_c39.2 | 0.95 | 0.23 | variable | 500
mv_f0_lv46_f3_c0 | 1 | mv_f0_lv46_f3_c0.2 | 0.95 | 0.23 | variable | 500
mv_f0_lv46_f3_c1 | 1 | mv_f0_lv46_f3_c1.2 | 0.95 | 0.23 | variable | 500
mv_f0_lv46_f3_c2 | 1 | mv_f0_lv46_f3_c2.2 | 0.95 | 0.23 | variable | 500
mv_f0_lv46_f3_c3 | 1 | mv_f0_lv46_f3_c3.3 | 0.95 | 0.23 | variable | 500
mv_f0_lv46_f3_c4 | 1 | mv_f0_lv46_f3_c4.1 | 0.95 | 0.23 | variable | 500
mv_f0_lv47_f0_c0 | 1 | mv_f0_lv47_f0_c0.1 | 0.95 | 0.23 | variable | 50
mv_f0_lv47_f0_c1 | 1 | mv_f0_lv47_f0_c1.1 | 0.95 | 0.23 | variable | 50
mv_f0_lv47_f0_c2 | 1 | mv_f0_lv47_f0_c2.1 | 0.95 | 0.23 | variable | 50
mv_f0_lv47_f0_c3 | 1 | mv_f0_lv47_f0_c3.1 | 0.95 | 0.23 | variable | 50
mv_f0_lv47_f0_c4 | 1 | mv_f0_lv47_f0_c4.1 | 0.95 | 0.23 | variable | 50
mv_f0_lv47_f0_c5 | 1 | mv_f0_lv47_f0_c5.1 | 0.95 | 0.23 | variable | 50
mv_f0_lv47_f0_c6 | 1 | mv_f0_lv47_f0_c6.1 | 0.95 | 0.23 | variable | 50
mv_f0_lv47_f0_c7 | 1 | mv_f0_lv47_f0_c7.1 | 0.95 | 0.23 | variable | 50
mv_f0_lv47_f0_c8 | 1 | mv_f0_lv47_f0_c8.1 | 0.95 | 0.23 | variable | 50
mv_f0_lv47_f0_c9 | 1 | mv_f0_lv47_f0_c9.1 | 0.95 | 0.23 | variable | 50
mv_f0_lv47_f0_c10 | 1 | mv_f0_lv47_f0_c10.1 | 0.95 | 0.23 | variable | 50
mv_f0_lv47_f0_c11 | 1 | mv_f0_lv47_f0_c11.1 | 0.95 | 0.23 | variable | 50
mv_f0_lv48_f0_c0 | 3 | mv_f0_lv48_f0_c0.1.2.3 | 0.95 | 0.4 | variable | 315
mv_f0_lv49_f0_c0 | 1 | mv_f0_lv49_f0_c0.1 | 0.95 | 0.23 | variable | 10
mv_f0_lv49_f0_c1 | 1 | mv_f0_lv49_f0_c1.1 | 0.95 | 0.23 | variable | 10
mv_f0_lv49_f0_c2 | 1 | mv_f0_lv49_f0_c2.3 | 0.95 | 0.23 | variable | 10
mv_f0_lv49_f0_c3 | 1 | mv_f0_lv49_f0_c3.2 | 0.95 | 0.23 | variable | 10
mv_f0_lv49_f0_c4 | 1 | mv_f0_lv49_f0_c4.2 | 0.95 | 0.23 | variable | 10
mv_f0_lv50_f0_c0 | 1 | mv_f0_lv50_f0_c0.2 | 0.95 | 0.23 | variable | 10
mv_f0_lv50_f0_c1 | 1 | mv_f0_lv50_f0_c1.2 | 0.95 | 0.23 | variable | 10
mv_f0_lv51_f0_c0 | 1 | mv_f0_lv51_f0_c0.2 | 0.95 | 0.23 | variable | 500
mv_f0_lv51_f0_c1 | 1 | mv_f0_lv51_f0_c1.3 | 0.95 | 0.23 | variable | 500
mv_f0_lv51_f0_c2 | 1 | mv_f0_lv51_f0_c2.3 | 0.95 | 0.23 | variable | 500
mv_f0_lv51_f0_c3 | 1 | mv_f0_lv51_f0_c3.1 | 0.95 | 0.23 | variable | 500
mv_f0_lv51_f0_c4 | 1 | mv_f0_lv51_f0_c4.2 | 0.95 | 0.23 | variable | 500
mv_f0_lv51_f0_c5 | 1 | mv_f0_lv51_f0_c5.2 | 0.95 | 0.23 | variable | 500
mv_f0_lv51_f0_c6 | 1 | mv_f0_lv51_f0_c6.1 | 0.95 | 0.23 | variable | 500
mv_f0_lv51_f0_c7 | 1 | mv_f0_lv51_f0_c7.2 | 0.95 | 0.23 | variable | 500
mv_f0_lv51_f0_c8 | 1 | mv_f0_lv51_f0_c8.2 | 0.95 | 0.23 | variable | 500
mv_f0_lv51_f0_c9 | 1 | mv_f0_lv51_f0_c9.1 | 0.95 | 0.23 | variable | 500
mv_f0_lv51_f0_c10 | 1 | mv_f0_lv51_f0_c10.1 | 0.95 | 0.23 | variable | 500
mv_f0_lv51_f0_c11 | 1 | mv_f0_lv51_f0_c11.3 | 0.95 | 0.23 | variable | 500
mv_f0_lv51_f0_c12 | 1 | mv_f0_lv51_f0_c12.1 | 0.95 | 0.23 | variable | 500
mv_f0_lv51_f0_c13 | 1 | mv_f0_lv51_f0_c13.1 | 0.95 | 0.23 | variable | 500
mv_f0_lv51_f0_c14 | 1 | mv_f0_lv51_f0_c14.1 | 0.95 | 0.23 | variable | 500
mv_f0_lv51_f0_c15 | 1 | mv_f0_lv51_f0_c15.1 | 0.95 | 0.23 | variable | 500
mv_f0_lv51_f0_c16 | 1 | mv_f0_lv51_f0_c16.2 | 0.95 | 0.23 | variable | 500
mv_f0_lv51_f0_c17 | 1 | mv_f0_lv51_f0_c17.3 | 0.95 | 0.23 | variable | 500
mv_f0_lv51_f0_c18 | 1 | mv_f0_lv51_f0_c18.3 | 0.95 | 0.23 | variable | 500
mv_f0_lv51_f0_c19 | 1 | mv_f0_lv51_f0_c19.1 | 0.95 | 0.23 | variable | 500
mv_f0_lv51_f0_c20 | 1 | mv_f0_lv51_f0_c20.2 | 0.95 | 0.23 | variable | 500
mv_f0_lv51_f0_c21 | 1 | mv_f0_lv51_f0_c21.1 | 0.95 | 0.23 | variable | 500
mv_f0_lv51_f0_c22 | 1 | mv_f0_lv51_f0_c22.3 | 0.95 | 0.23 | variable | 500
mv_f0_lv51_f0_c23 | 1 | mv_f0_lv51_f0_c23.1 | 0.95 | 0.23 | variable | 500
mv_f0_lv51_f0_c24 | 1 | mv_f0_lv51_f0_c24.1 | 0.95 | 0.23 | variable | 500
mv_f0_lv51_f0_c25 | 1 | mv_f0_lv51_f0_c25.3 | 0.95 | 0.23 | variable | 500
mv_f0_lv51_f0_c26 | 1 | mv_f0_lv51_f0_c26.1 | 0.95 | 0.23 | variable | 500
mv_f0_lv51_f0_c27 | 1 | mv_f0_lv51_f0_c27.1 | 0.95 | 0.23 | variable | 500
mv_f0_lv51_f0_c28 | 1 | mv_f0_lv51_f0_c28.3 | 0.95 | 0.23 | variable | 500
mv_f0_lv51_f0_c29 | 1 | mv_f0_lv51_f0_c29.3 | 0.95 | 0.23 | variable | 500
mv_f0_lv51_f0_c30 | 1 | mv_f0_lv51_f0_c30.3 | 0.95 | 0.23 | variable | 500
mv_f0_lv51_f0_c31 | 1 | mv_f0_lv51_f0_c31.2 | 0.95 | 0.23 | variable | 500
mv_f0_lv51_f0_c32 | 1 | mv_f0_lv51_f0_c32.2 | 0.95 | 0.23 | variable | 500
mv_f0_lv51_f0_c33 | 1 | mv_f0_lv51_f0_c33.2 | 0.95 | 0.23 | variable | 500
mv_f0_lv51_f0_c34 | 1 | mv_f0_lv51_f0_c34.2 | 0.95 | 0.23 | variable | 500
mv_f0_lv51_f0_c35 | 1 | mv_f0_lv51_f0_c35.3 | 0.95 | 0.23 | variable | 500
mv_f0_lv51_f0_c36 | 1 | mv_f0_lv51_f0_c36.2 | 0.95 | 0.23 | variable | 500
mv_f0_lv51_f0_c37 | 1 | mv_f0_lv51_f0_c37.2 | 0.95 | 0.23 | variable | 500
mv_f0_lv51_f0_c38 | 1 | mv_f0_lv51_f0_c38.2 | 0.95 | 0.23 | variable | 500
mv_f0_lv51_f0_c39 | 1 | mv_f0_lv51_f0_c39.2 | 0.95 | 0.23 | variable | 500
mv_f0_lv51_f1_c0 | 1 | mv_f0_lv51_f1_c0.2 | 0.95 | 0.23 | variable | 500
mv_f0_lv51_f1_c1 | 1 | mv_f0_lv51_f1_c1.1 | 0.95 | 0.23 | variable | 500
mv_f0_lv51_f1_c2 | 1 | mv_f0_lv51_f1_c2.1 | 0.95 | 0.23 | variable | 500
mv_f0_lv51_f1_c3 | 1 | mv_f0_lv51_f1_c3.3 | 0.95 | 0.23 | variable | 500
mv_f0_lv51_f1_c4 | 1 | mv_f0_lv51_f1_c4.2 | 0.95 | 0.23 | variable | 500
mv_f0_lv51_f1_c5 | 1 | mv_f0_lv51_f1_c5.1 | 0.95 | 0.23 | variable | 500
mv_f0_lv51_f1_c6 | 1 | mv_f0_lv51_f1_c6.3 | 0.95 | 0.23 | variable | 500
mv_f0_lv51_f1_c7 | 1 | mv_f0_lv51_f1_c7.2 | 0.95 | 0.23 | variable | 500
mv_f0_lv51_f1_c8 | 1 | mv_f0_lv51_f1_c8.2 | 0.95 | 0.23 | variable | 500
mv_f0_lv51_f1_c9 | 1 | mv_f0_lv51_f1_c9.3 | 0.95 | 0.23 | variable | 500
mv_f0_lv51_f1_c10 | 1 | mv_f0_lv51_f1_c10.3 | 0.95 | 0.23 | variable | 500
mv_f0_lv51_f1_c11 | 1 | mv_f0_lv51_f1_c11.1 | 0.95 | 0.23 | variable | 500
mv_f0_lv51_f1_c12 | 1 | mv_f0_lv51_f1_c12.2 | 0.95 | 0.23 | variable | 500
mv_f0_lv51_f1_c13 | 1 | mv_f0_lv51_f1_c13.2 | 0.95 | 0.23 | variable | 500
mv_f0_lv51_f1_c14 | 1 | mv_f0_lv51_f1_c14.2 | 0.95 | 0.23 | variable | 500
mv_f0_lv51_f1_c15 | 1 | mv_f0_lv51_f1_c15.1 | 0.95 | 0.23 | variable | 500
mv_f0_lv51_f1_c16 | 1 | mv_f0_lv51_f1_c16.1 | 0.95 | 0.23 | variable | 500
mv_f0_lv51_f1_c17 | 1 | mv_f0_lv51_f1_c17.2 | 0.95 | 0.23 | variable | 500
mv_f0_lv51_f1_c18 | 1 | mv_f0_lv51_f1_c18.1 | 0.95 | 0.23 | variable | 500
mv_f0_lv51_f1_c19 | 1 | mv_f0_lv51_f1_c19.3 | 0.95 | 0.23 | variable | 500
mv_f0_lv51_f1_c20 | 1 | mv_f0_lv51_f1_c20.2 | 0.95 | 0.23 | variable | 500
mv_f0_lv51_f1_c21 | 1 | mv_f0_lv51_f1_c21.3 | 0.95 | 0.23 | variable | 500
mv_f0_lv51_f1_c22 | 1 | mv_f0_lv51_f1_c22.3 | 0.95 | 0.23 | variable | 500
mv_f0_lv51_f1_c23 | 1 | mv_f0_lv51_f1_c23.2 | 0.95 | 0.23 | variable | 500
mv_f0_lv51_f1_c24 | 1 | mv_f0_lv51_f1_c24.3 | 0.95 | 0.23 | variable | 500
mv_f0_lv51_f1_c25 | 1 | mv_f0_lv51_f1_c25.2 | 0.95 | 0.23 | variable | 500
mv_f0_lv51_f1_c26 | 1 | mv_f0_lv51_f1_c26.1 | 0.95 | 0.23 | variable | 500
mv_f0_lv51_f1_c27 | 1 | mv_f0_lv51_f1_c27.3 | 0.95 | 0.23 | variable | 500
mv_f0_lv51_f1_c28 | 1 | mv_f0_lv51_f1_c28.2 | 0.95 | 0.23 | variable | 500
mv_f0_lv51_f1_c29 | 1 | mv_f0_lv51_f1_c29.1 | 0.95 | 0.23 | variable | 500
mv_f0_lv51_f1_c30 | 1 | mv_f0_lv51_f1_c30.2 | 0.95 | 0.23 | variable | 500
mv_f0_lv51_f1_c31 | 1 | mv_f0_lv51_f1_c31.3 | 0.95 | 0.23 | variable | 500
mv_f0_lv51_f1_c32 | 1 | mv_f0_lv51_f1_c32.3 | 0.95 | 0.23 | variable | 500
mv_f0_lv51_f1_c33 | 1 | mv_f0_lv51_f1_c33.3 | 0.95 | 0.23 | variable | 500
mv_f0_lv51_f1_c34 | 1 | mv_f0_lv51_f1_c34.2 | 0.95 | 0.23 | variable | 500
mv_f0_lv51_f1_c35 | 1 | mv_f0_lv51_f1_c35.1 | 0.95 | 0.23 | variable | 500
mv_f0_lv51_f1_c36 | 1 | mv_f0_lv51_f1_c36.2 | 0.95 | 0.23 | variable | 500
mv_f0_lv51_f1_c37 | 1 | mv_f0_lv51_f1_c37.1 | 0.95 | 0.23 | variable | 500
mv_f0_lv51_f1_c38 | 1 | mv_f0_lv51_f1_c38.2 | 0.95 | 0.23 | variable | 500
mv_f0_lv51_f1_c39 | 1 | mv_f0_lv51_f1_c39.1 | 0.95 | 0.23 | variable | 500
mv_f0_lv51_f2_c0 | 1 | mv_f0_lv51_f2_c0.2 | 0.95 | 0.23 | variable | 500
mv_f0_lv51_f2_c1 | 1 | mv_f0_lv51_f2_c1.3 | 0.95 | 0.23 | variable | 500
mv_f0_lv51_f2_c2 | 1 | mv_f0_lv51_f2_c2.1 | 0.95 | 0.23 | variable | 500
mv_f0_lv51_f2_c3 | 1 | mv_f0_lv51_f2_c3.1 | 0.95 | 0.23 | variable | 500
mv_f0_lv51_f2_c4 | 1 | mv_f0_lv51_f2_c4.3 | 0.95 | 0.23 | variable | 500
mv_f0_lv51_f2_c5 | 1 | mv_f0_lv51_f2_c5.1 | 0.95 | 0.23 | variable | 500
mv_f0_lv51_f2_c6 | 1 | mv_f0_lv51_f2_c6.3 | 0.95 | 0.23 | variable | 500
mv_f0_lv51_f2_c7 | 1 | mv_f0_lv51_f2_c7.1 | 0.95 | 0.23 | variable | 500
mv_f0_lv51_f2_c8 | 1 | mv_f0_lv51_f2_c8.2 | 0.95 | 0.23 | variable | 500
mv_f0_lv51_f2_c9 | 1 | mv_f0_lv51_f2_c9.2 | 0.95 | 0.23 | variable | 500
mv_f0_lv51_f2_c10 | 1 | mv_f0_lv51_f2_c10.2 | 0.95 | 0.23 | variable | 500
mv_f0_lv51_f2_c11 | 1 | mv_f0_lv51_f2_c11.2 | 0.95 | 0.23 | variable | 500
mv_f0_lv51_f2_c12 | 1 | mv_f0_lv51_f2_c12.1 | 0.95 | 0.23 | variable | 500
mv_f0_lv51_f2_c13 | 1 | mv_f0_lv51_f2_c13.1 | 0.95 | 0.23 | variable | 500
mv_f0_lv51_f2_c14 | 1 | mv_f0_lv51_f2_c14.3 | 0.95 | 0.23 | variable | 500
mv_f0_lv51_f2_c15 | 1 | mv_f0_lv51_f2_c15.3 | 0.95 | 0.23 | variable | 500
mv_f0_lv51_f2_c16 | 1 | mv_f0_lv51_f2_c16.2 | 0.95 | 0.23 | variable | 500
mv_f0_lv51_f2_c17 | 1 | mv_f0_lv51_f2_c17.2 | 0.95 | 0.23 | variable | 500
mv_f0_lv51_f2_c18 | 1 | mv_f0_lv51_f2_c18.3 | 0.95 | 0.23 | variable | 500
mv_f0_lv51_f2_c19 | 1 | mv_f0_lv51_f2_c19.3 | 0.95 | 0.23 | variable | 500
mv_f0_lv51_f2_c20 | 1 | mv_f0_lv51_f2_c20.2 | 0.95 | 0.23 | variable | 500
mv_f0_lv51_f2_c21 | 1 | mv_f0_lv51_f2_c21.3 | 0.95 | 0.23 | variable | 500
mv_f0_lv51_f2_c22 | 1 | mv_f0_lv51_f2_c22.2 | 0.95 | 0.23 | variable | 500
mv_f0_lv51_f2_c23 | 1 | mv_f0_lv51_f2_c23.2 | 0.95 | 0.23 | variable | 500
mv_f0_lv51_f2_c24 | 1 | mv_f0_lv51_f2_c24.2 | 0.95 | 0.23 | variable | 500
mv_f0_lv51_f2_c25 | 1 | mv_f0_lv51_f2_c25.2 | 0.95 | 0.23 | variable | 500
mv_f0_lv51_f2_c26 | 1 | mv_f0_lv51_f2_c26.1 | 0.95 | 0.23 | variable | 500
mv_f0_lv51_f2_c27 | 1 | mv_f0_lv51_f2_c27.2 | 0.95 | 0.23 | variable | 500
mv_f0_lv51_f2_c28 | 1 | mv_f0_lv51_f2_c28.2 | 0.95 | 0.23 | variable | 500
mv_f0_lv51_f2_c29 | 1 | mv_f0_lv51_f2_c29.2 | 0.95 | 0.23 | variable | 500
mv_f0_lv51_f2_c30 | 1 | mv_f0_lv51_f2_c30.2 | 0.95 | 0.23 | variable | 500
mv_f0_lv51_f2_c31 | 1 | mv_f0_lv51_f2_c31.3 | 0.95 | 0.23 | variable | 500
mv_f0_lv51_f2_c32 | 1 | mv_f0_lv51_f2_c32.2 | 0.95 | 0.23 | variable | 500
mv_f0_lv51_f2_c33 | 1 | mv_f0_lv51_f2_c33.1 | 0.95 | 0.23 | variable | 500
mv_f0_lv51_f2_c34 | 1 | mv_f0_lv51_f2_c34.2 | 0.95 | 0.23 | variable | 500
mv_f0_lv51_f2_c35 | 1 | mv_f0_lv51_f2_c35.2 | 0.95 | 0.23 | variable | 500
mv_f0_lv51_f2_c36 | 1 | mv_f0_lv51_f2_c36.1 | 0.95 | 0.23 | variable | 500
mv_f0_lv51_f2_c37 | 1 | mv_f0_lv51_f2_c37.1 | 0.95 | 0.23 | variable | 500
mv_f0_lv51_f2_c38 | 1 | mv_f0_lv51_f2_c38.3 | 0.95 | 0.23 | variable | 500
mv_f0_lv51_f2_c39 | 1 | mv_f0_lv51_f2_c39.3 | 0.95 | 0.23 | variable | 500
mv_f0_lv51_f3_c0 | 1 | mv_f0_lv51_f3_c0.3 | 0.95 | 0.23 | variable | 500
mv_f0_lv51_f3_c1 | 1 | mv_f0_lv51_f3_c1.1 | 0.95 | 0.23 | variable | 500
mv_f0_lv51_f3_c2 | 1 | mv_f0_lv51_f3_c2.2 | 0.95 | 0.23 | variable | 500
mv_f0_lv51_f3_c3 | 1 | mv_f0_lv51_f3_c3.1 | 0.95 | 0.23 | variable | 500
mv_f0_lv51_f3_c4 | 1 | mv_f0_lv51_f3_c4.1 | 0.95 | 0.23 | variable | 500
mv_f0_lv51_f3_c5 | 1 | mv_f0_lv51_f3_c5.3 | 0.95 | 0.23 | variable | 500
mv_f0_lv51_f3_c6 | 1 | mv_f0_lv51_f3_c6.2 | 0.95 | 0.23 | variable | 500
mv_f0_lv51_f3_c7 | 1 | mv_f0_lv51_f3_c7.3 | 0.95 | 0.23 | variable | 500
mv_f0_lv52_f0_c0 | 1 | mv_f0_lv52_f0_c0.1 | 0.95 | 0.23 | variable | 10
mv_f0_lv53_f0_c0 | 1 | mv_f0_lv53_f0_c0.1 | 0.95 | 0.23 | variable | 10
mv_f0_lv53_f0_c1 | 1 | mv_f0_lv53_f0_c1.1 | 0.95 | 0.23 | variable | 10
mv_f0_lv54_f0_c0 | 1 | mv_f0_lv54_f0_c0.2 | 0.95 | 0.23 | variable | 200
mv_f0_lv54_f0_c1 | 1 | mv_f0_lv54_f0_c1.2 | 0.95 | 0.23 | variable | 200
mv_f0_lv54_f0_c2 | 1 | mv_f0_lv54_f0_c2.2 | 0.95 | 0.23 | variable | 200
mv_f0_lv54_f0_c3 | 1 | mv_f0_lv54_f0_c3.3 | 0.95 | 0.23 | variable | 200
mv_f0_lv54_f0_c4 | 1 | mv_f0_lv54_f0_c4.1 | 0.95 | 0.23 | variable | 200
mv_f0_lv54_f0_c5 | 1 | mv_f0_lv54_f0_c5.1 | 0.95 | 0.23 | variable | 200
mv_f0_lv54_f0_c6 | 1 | mv_f0_lv54_f0_c6.1 | 0.95 | 0.23 | variable | 200
mv_f0_lv54_f0_c7 | 1 | mv_f0_lv54_f0_c7.2 | 0.95 | 0.23 | variable | 200
mv_f0_lv54_f0_c8 | 1 | mv_f0_lv54_f0_c8.1 | 0.95 | 0.23 | variable | 200
mv_f0_lv54_f0_c9 | 1 | mv_f0_lv54_f0_c9.1 | 0.95 | 0.23 | variable | 200
mv_f0_lv54_f0_c10 | 1 | mv_f0_lv54_f0_c10.1 | 0.95 | 0.23 | variable | 200
mv_f0_lv54_f0_c11 | 1 | mv_f0_lv54_f0_c11.1 | 0.95 | 0.23 | variable | 200
mv_f0_lv54_f0_c12 | 1 | mv_f0_lv54_f0_c12.1 | 0.95 | 0.23 | variable | 200
mv_f0_lv54_f0_c13 | 1 | mv_f0_lv54_f0_c13.3 | 0.95 | 0.23 | variable | 200
mv_f0_lv54_f0_c14 | 1 | mv_f0_lv54_f0_c14.1 | 0.95 | 0.23 | variable | 200
mv_f0_lv54_f0_c15 | 1 | mv_f0_lv54_f0_c15.2 | 0.95 | 0.23 | variable | 200
mv_f0_lv54_f0_c16 | 1 | mv_f0_lv54_f0_c16.2 | 0.95 | 0.23 | variable | 200
mv_f0_lv54_f0_c17 | 1 | mv_f0_lv54_f0_c17.3 | 0.95 | 0.23 | variable | 200
mv_f0_lv54_f0_c18 | 1 | mv_f0_lv54_f0_c18.1 | 0.95 | 0.23 | variable | 200
mv_f0_lv54_f0_c19 | 1 | mv_f0_lv54_f0_c19.3 | 0.95 | 0.23 | variable | 200
mv_f0_lv54_f0_c20 | 1 | mv_f0_lv54_f0_c20.2 | 0.95 | 0.23 | variable | 200
mv_f0_lv54_f0_c21 | 1 | mv_f0_lv54_f0_c21.1 | 0.95 | 0.23 | variable | 200
mv_f0_lv54_f0_c22 | 1 | mv_f0_lv54_f0_c22.1 | 0.95 | 0.23 | variable | 200
mv_f0_lv54_f0_c23 | 1 | mv_f0_lv54_f0_c23.1 | 0.95 | 0.23 | variable | 200
mv_f0_lv54_f0_c24 | 1 | mv_f0_lv54_f0_c24.1 | 0.95 | 0.23 | variable | 200
mv_f0_lv54_f0_c25 | 1 | mv_f0_lv54_f0_c25.1 | 0.95 | 0.23 | variable | 200
mv_f0_lv54_f0_c26 | 1 | mv_f0_lv54_f0_c26.3 | 0.95 | 0.23 | variable | 200
mv_f0_lv54_f0_c27 | 1 | mv_f0_lv54_f0_c27.3 | 0.95 | 0.23 | variable | 200
mv_f0_lv54_f0_c28 | 1 | mv_f0_lv54_f0_c28.1 | 0.95 | 0.23 | variable | 200
mv_f0_lv54_f0_c29 | 1 | mv_f0_lv54_f0_c29.3 | 0.95 | 0.23 | variable | 200
mv_f0_lv54_f0_c30 | 1 | mv_f0_lv54_f0_c30.1 | 0.95 | 0.23 | variable | 200
mv_f0_lv54_f0_c31 | 1 | mv_f0_lv54_f0_c31.1 | 0.95 | 0.23 | variable | 200
mv_f0_lv54_f0_c32 | 1 | mv_f0_lv54_f0_c32.1 | 0.95 | 0.23 | variable | 200
mv_f0_lv54_f0_c33 | 1 | mv_f0_lv54_f0_c33.1 | 0.95 | 0.23 | variable | 200
mv_f0_lv54_f0_c34 | 1 | mv_f0_lv54_f0_c34.3 | 0.95 | 0.23 | variable | 200
mv_f0_lv54_f0_c35 | 1 | mv_f0_lv54_f0_c35.3 | 0.95 | 0.23 | variable | 200
mv_f0_lv54_f0_c36 | 1 | mv_f0_lv54_f0_c36.2 | 0.95 | 0.23 | variable | 200
mv_f0_lv54_f0_c37 | 1 | mv_f0_lv54_f0_c37.3 | 0.95 | 0.23 | variable | 200
mv_f0_lv55_f0_c0 | 1 | mv_f0_lv55_f0_c0.1 | 0.95 | 0.23 | variable | 50
mv_f0_lv55_f0_c1 | 1 | mv_f0_lv55_f0_c1.1 | 0.95 | 0.23 | variable | 50
mv_f0_lv55_f0_c2 | 1 | mv_f0_lv55_f0_c2.1 | 0.95 | 0.23 | variable | 50
mv_f0_lv55_f0_c3 | 1 | mv_f0_lv55_f0_c3.1 | 0.95 | 0.23 | variable | 50
mv_f0_lv55_f0_c4 | 1 | mv_f0_lv55_f0_c4.1 | 0.95 | 0.23 | variable | 50
mv_f0_lv55_f0_c5 | 1 | mv_f0_lv55_f0_c5.1 | 0.95 | 0.23 | variable | 50
mv_f0_lv55_f0_c6 | 1 | mv_f0_lv55_f0_c6.1 | 0.95 | 0.23 | variable | 50
mv_f0_lv55_f0_c7 | 1 | mv_f0_lv55_f0_c7.1 | 0.95 | 0.23 | variable | 50
mv_f0_lv55_f0_c8 | 1 | mv_f0_lv55_f0_c8.1 | 0.95 | 0.23 | variable | 50
mv_f0_lv55_f0_c9 | 1 | mv_f0_lv55_f0_c9.1 | 0.95 | 0.23 | variable | 50
mv_f0_lv55_f0_c10 | 1 | mv_f0_lv55_f0_c10.1 | 0.95 | 0.23 | variable | 50
mv_f0_lv55_f0_c11 | 1 | mv_f0_lv55_f0_c11.1 | 0.95 | 0.23 | variable | 50
mv_f0_lv55_f0_c12 | 1 | mv_f0_lv55_f0_c12.1 | 0.95 | 0.23 | variable | 50
mv_f0_lv55_f0_c13 | 1 | mv_f0_lv55_f0_c13.1 | 0.95 | 0.23 | variable | 50
mv_f0_lv55_f0_c14 | 1 | mv_f0_lv55_f0_c14.1 | 0.95 | 0.23 | variable | 50
mv_f0_lv55_f0_c15 | 1 | mv_f0_lv55_f0_c15.1 | 0.95 | 0.23 | variable | 50
mv_f0_lv55_f0_c16 | 1 | mv_f0_lv55_f0_c16.1 | 0.95 | 0.23 | variable | 50
mv_f0_lv55_f0_c17 | 1 | mv_f0_lv55_f0_c17.1 | 0.95 | 0.23 | variable | 50
mv_f0_lv55_f0_c18 | 1 | mv_f0_lv55_f0_c18.1 | 0.95 | 0.23 | variable | 50
mv_f0_lv55_f0_c19 | 1 | mv_f0_lv55_f0_c19.1 | 0.95 | 0.23 | variable | 50
mv_f0_lv56_f0_c0 | 1 | mv_f0_lv56_f0_c0.1 | 0.95 | 0.23 | variable | 25
mv_f0_lv57_f0_c0 | 1 | mv_f0_lv57_f0_c0.1 | 0.95 | 0.23 | variable | 25
mv_f0_lv57_f0_c1 | 1 | mv_f0_lv57_f0_c1.2 | 0.95 | 0.23 | variable | 25
mv_f0_lv58_f0_c0 | 1 | mv_f0_lv58_f0_c0.1 | 0.95 | 0.23 | variable | 25
mv_f0_lv58_f0_c1 | 1 | mv_f0_lv58_f0_c1.1 | 0.95 | 0.23 | variable | 25
mv_f0_lv58_f0_c2 | 1 | mv_f0_lv58_f0_c2.1 | 0.95 | 0.23 | variable | 25
mv_f0_lv58_f0_c3 | 1 | mv_f0_lv58_f0_c3.1 | 0.95 | 0.23 | variable | 25
mv_f0_lv58_f0_c4 | 1 | mv_f0_lv58_f0_c4.1 | 0.95 | 0.23 | variable | 25
mv_f0_lv59_f0_c0 | 1 | mv_f0_lv59_f0_c0.3 | 0.95 | 0.23 | variable | 300
mv_f0_lv59_f0_c1 | 1 | mv_f0_lv59_f0_c1.1 | 0.95 | 0.23 | variable | 300
mv_f0_lv59_f0_c2 | 1 | mv_f0_lv59_f0_c2.3 | 0.95 | 0.23 | variable | 300
mv_f0_lv59_f0_c3 | 1 | mv_f0_lv59_f0_c3.1 | 0.95 | 0.23 | variable | 300
mv_f0_lv59_f0_c4 | 1 | mv_f0_lv59_f0_c4.3 | 0.95 | 0.23 | variable | 300
mv_f0_lv59_f0_c5 | 1 | mv_f0_lv59_f0_c5.1 | 0.95 | 0.23 | variable | 300
mv_f0_lv59_f0_c6 | 1 | mv_f0_lv59_f0_c6.3 | 0.95 | 0.23 | variable | 300
mv_f0_lv59_f0_c7 | 1 | mv_f0_lv59_f0_c7.2 | 0.95 | 0.23 | variable | 300
mv_f0_lv59_f0_c8 | 1 | mv_f0_lv59_f0_c8.3 | 0.95 | 0.23 | variable | 300
mv_f0_lv59_f0_c9 | 1 | mv_f0_lv59_f0_c9.2 | 0.95 | 0.23 | variable | 300
mv_f0_lv59_f0_c10 | 1 | mv_f0_lv59_f0_c10.2 | 0.95 | 0.23 | variable | 300
mv_f0_lv59_f0_c11 | 1 | mv_f0_lv59_f0_c11.3 | 0.95 | 0.23 | variable | 300
mv_f0_lv59_f0_c12 | 1 | mv_f0_lv59_f0_c12.3 | 0.95 | 0.23 | variable | 300
mv_f0_lv59_f0_c13 | 1 | mv_f0_lv59_f0_c13.1 | 0.95 | 0.23 | variable | 300
mv_f0_lv59_f0_c14 | 1 | mv_f0_lv59_f0_c14.3 | 0.95 | 0.23 | variable | 300
mv_f0_lv59_f0_c15 | 1 | mv_f0_lv59_f0_c15.2 | 0.95 | 0.23 | variable | 300
mv_f0_lv59_f0_c16 | 1 | mv_f0_lv59_f0_c16.1 | 0.95 | 0.23 | variable | 300
mv_f0_lv59_f0_c17 | 1 | mv_f0_lv59_f0_c17.2 | 0.95 | 0.23 | variable | 300
mv_f0_lv59_f0_c18 | 1 | mv_f0_lv59_f0_c18.1 | 0.95 | 0.23 | variable | 300
mv_f0_lv59_f0_c19 | 1 | mv_f0_lv59_f0_c19.1 | 0.95 | 0.23 | variable | 300
mv_f0_lv59_f0_c20 | 1 | mv_f0_lv59_f0_c20.3 | 0.95 | 0.23 | variable | 300
mv_f0_lv59_f0_c21 | 1 | mv_f0_lv59_f0_c21.1 | 0.95 | 0.23 | variable | 300
mv_f0_lv59_f0_c22 | 1 | mv_f0_lv59_f0_c22.3 | 0.95 | 0.23 | variable | 300
mv_f0_lv59_f0_c23 | 1 | mv_f0_lv59_f0_c23.1 | 0.95 | 0.23 | variable | 300
mv_f0_lv59_f0_c24 | 1 | mv_f0_lv59_f0_c24.1 | 0.95 | 0.23 | variable | 300
mv_f0_lv59_f0_c25 | 1 | mv_f0_lv59_f0_c25.1 | 0.95 | 0.23 | variable | 300
mv_f0_lv59_f0_c26 | 1 | mv_f0_lv59_f0_c26.1 | 0.95 | 0.23 | variable | 300
mv_f0_lv59_f0_c27 | 1 | mv_f0_lv59_f0_c27.1 | 0.95 | 0.23 | variable | 300
mv_f0_lv59_f0_c28 | 1 | mv_f0_lv59_f0_c28.3 | 0.95 | 0.23 | variable | 300
mv_f0_lv59_f0_c29 | 1 | mv_f0_lv59_f0_c29.1 | 0.95 | 0.23 | variable | 300
mv_f0_lv59_f0_c30 | 1 | mv_f0_lv59_f0_c30.2 | 0.95 | 0.23 | variable | 300
mv_f0_lv59_f0_c31 | 1 | mv_f0_lv59_f0_c31.1 | 0.95 | 0.23 | variable | 300
mv_f0_lv59_f0_c32 | 1 | mv_f0_lv59_f0_c32.1 | 0.95 | 0.23 | variable | 300
mv_f0_lv59_f0_c33 | 1 | mv_f0_lv59_f0_c33.3 | 0.95 | 0.23 | variable | 300
mv_f0_lv59_f0_c34 | 1 | mv_f0_lv59_f0_c34.2 | 0.95 | 0.23 | variable | 300
mv_f0_lv59_f0_c35 | 1 | mv_f0_lv59_f0_c35.1 | 0.95 | 0.23 | variable | 300
mv_f0_lv59_f0_c36 | 1 | mv_f0_lv59_f0_c36.1 | 0.95 | 0.23 | variable | 300
mv_f0_lv59_f0_c37 | 1 | mv_f0_lv59_f0_c37.1 | 0.95 | 0.23 | variable | 300
mv_f0_lv59_f0_c38 | 1 | mv_f0_lv59_f0_c38.1 | 0.95 | 0.23 | variable | 300
mv_f0_lv59_f0_c39 | 1 | mv_f0_lv59_f0_c39.1 | 0.95 | 0.23 | variable | 300
mv_f0_lv59_f1_c0 | 1 | mv_f0_lv59_f1_c0.3 | 0.95 | 0.23 | variable | 300
mv_f0_lv59_f1_c1 | 1 | mv_f0_lv59_f1_c1.3 | 0.95 | 0.23 | variable | 300
mv_f0_lv59_f1_c2 | 1 | mv_f0_lv59_f1_c2.3 | 0.95 | 0.23 | variable | 300
mv_f0_lv59_f1_c3 | 1 | mv_f0_lv59_f1_c3.2 | 0.95 | 0.23 | variable | 300
mv_f0_lv59_f1_c4 | 1 | mv_f0_lv59_f1_c4.1 | 0.95 | 0.23 | variable | 300
mv_f0_lv59_f1_c5 | 1 | mv_f0_lv59_f1_c5.1 | 0.95 | 0.23 | variable | 300
mv_f0_lv59_f1_c6 | 1 | mv_f0_lv59_f1_c6.3 | 0.95 | 0.23 | variable | 300
mv_f0_lv59_f1_c7 | 1 | mv_f0_lv59_f1_c7.2 | 0.95 | 0.23 | variable | 300
mv_f0_lv59_f1_c8 | 1 | mv_f0_lv59_f1_c8.3 | 0.95 | 0.23 | variable | 300
mv_f0_lv59_f1_c9 | 1 | mv_f0_lv59_f1_c9.1 | 0.95 | 0.23 | variable | 300
mv_f0_lv59_f1_c10 | 1 | mv_f0_lv59_f1_c10.2 | 0.95 | 0.23 | variable | 300
mv_f0_lv59_f1_c11 | 1 | mv_f0_lv59_f1_c11.1 | 0.95 | 0.23 | variable | 300
mv_f0_lv59_f1_c12 | 1 | mv_f0_lv59_f1_c12.3 | 0.95 | 0.23 | variable | 300
mv_f0_lv59_f1_c13 | 1 | mv_f0_lv59_f1_c13.3 | 0.95 | 0.23 | variable | 300
mv_f0_lv59_f1_c14 | 1 | mv_f0_lv59_f1_c14.1 | 0.95 | 0.23 | variable | 300
mv_f0_lv59_f1_c15 | 1 | mv_f0_lv59_f1_c15.2 | 0.95 | 0.23 | variable | 300
mv_f0_lv59_f1_c16 | 1 | mv_f0_lv59_f1_c16.3 | 0.95 | 0.23 | variable | 300
mv_f0_lv59_f1_c17 | 1 | mv_f0_lv59_f1_c17.3 | 0.95 | 0.23 | variable | 300
mv_f0_lv59_f1_c18 | 1 | mv_f0_lv59_f1_c18.1 | 0.95 | 0.23 | variable | 300
mv_f0_lv59_f1_c19 | 1 | mv_f0_lv59_f1_c19.1 | 0.95 | 0.23 | variable | 300
mv_f0_lv59_f1_c20 | 1 | mv_f0_lv59_f1_c20.2 | 0.95 | 0.23 | variable | 300
mv_f0_lv59_f1_c21 | 1 | mv_f0_lv59_f1_c21.2 | 0.95 | 0.23 | variable | 300
mv_f0_lv59_f1_c22 | 1 | mv_f0_lv59_f1_c22.1 | 0.95 | 0.23 | variable | 300
mv_f0_lv59_f1_c23 | 1 | mv_f0_lv59_f1_c23.2 | 0.95 | 0.23 | variable | 300
mv_f0_lv59_f1_c24 | 1 | mv_f0_lv59_f1_c24.3 | 0.95 | 0.23 | variable | 300
mv_f0_lv59_f1_c25 | 1 | mv_f0_lv59_f1_c25.2 | 0.95 | 0.23 | variable | 300
mv_f0_lv59_f1_c26 | 1 | mv_f0_lv59_f1_c26.2 | 0.95 | 0.23 | variable | 300
mv_f0_lv59_f1_c27 | 1 | mv_f0_lv59_f1_c27.3 | 0.95 | 0.23 | variable | 300
mv_f0_lv59_f1_c28 | 1 | mv_f0_lv59_f1_c28.1 | 0.95 | 0.23 | variable | 300
mv_f0_lv59_f1_c29 | 1 | mv_f0_lv59_f1_c29.2 | 0.95 | 0.23 | variable | 300
mv_f0_lv59_f1_c30 | 1 | mv_f0_lv59_f1_c30.2 | 0.95 | 0.23 | variable | 300
mv_f0_lv59_f1_c31 | 1 | mv_f0_lv59_f1_c31.2 | 0.95 | 0.23 | variable | 300
mv_f0_lv59_f1_c32 | 1 | mv_f0_lv59_f1_c32.3 | 0.95 | 0.23 | variable | 300
mv_f0_lv60_f0_c0 | 1 | mv_f0_lv60_f0_c0.2 | 0.95 | 0.23 | variable | 63
mv_f0_lv61_f0_c0 | 1 | mv_f0_lv61_f0_c0.1 | 0.95 | 0.23 | variable | 500
mv_f0_lv61_f0_c1 | 1 | mv_f0_lv61_f0_c1.3 | 0.95 | 0.23 | variable | 500
mv_f0_lv61_f0_c2 | 1 | mv_f0_lv61_f0_c2.2 | 0.95 | 0.23 | variable | 500
mv_f0_lv61_f0_c3 | 1 | mv_f0_lv61_f0_c3.1 | 0.95 | 0.23 | variable | 500
mv_f0_lv61_f0_c4 | 1 | mv_f0_lv61_f0_c4.2 | 0.95 | 0.23 | variable | 500
mv_f0_lv61_f0_c5 | 1 | mv_f0_lv61_f0_c5.1 | 0.95 | 0.23 | variable | 500
mv_f0_lv61_f0_c6 | 1 | mv_f0_lv61_f0_c6.2 | 0.95 | 0.23 | variable | 500
mv_f0_lv61_f0_c7 | 1 | mv_f0_lv61_f0_c7.3 | 0.95 | 0.23 | variable | 500
mv_f0_lv61_f0_c8 | 1 | mv_f0_lv61_f0_c8.2 | 0.95 | 0.23 | variable | 500
mv_f0_lv61_f0_c9 | 1 | mv_f0_lv61_f0_c9.3 | 0.95 | 0.23 | variable | 500
mv_f0_lv61_f0_c10 | 1 | mv_f0_lv61_f0_c10.2 | 0.95 | 0.23 | variable | 500
mv_f0_lv61_f0_c11 | 1 | mv_f0_lv61_f0_c11.3 | 0.95 | 0.23 | variable | 500
mv_f0_lv61_f0_c12 | 1 | mv_f0_lv61_f0_c12.3 | 0.95 | 0.23 | variable | 500
mv_f0_lv61_f0_c13 | 1 | mv_f0_lv61_f0_c13.2 | 0.95 | 0.23 | variable | 500
mv_f0_lv61_f0_c14 | 1 | mv_f0_lv61_f0_c14.3 | 0.95 | 0.23 | variable | 500
mv_f0_lv61_f0_c15 | 1 | mv_f0_lv61_f0_c15.3 | 0.95 | 0.23 | variable | 500
mv_f0_lv61_f0_c16 | 1 | mv_f0_lv61_f0_c16.3 | 0.95 | 0.23 | variable | 500
mv_f0_lv61_f0_c17 | 1 | mv_f0_lv61_f0_c17.1 | 0.95 | 0.23 | variable | 500
mv_f0_lv61_f0_c18 | 1 | mv_f0_lv61_f0_c18.3 | 0.95 | 0.23 | variable | 500
mv_f0_lv61_f0_c19 | 1 | mv_f0_lv61_f0_c19.3 | 0.95 | 0.23 | variable | 500
mv_f0_lv61_f0_c20 | 1 | mv_f0_lv61_f0_c20.3 | 0.95 | 0.23 | variable | 500
mv_f0_lv61_f0_c21 | 1 | mv_f0_lv61_f0_c21.1 | 0.95 | 0.23 | variable | 500
mv_f0_lv61_f0_c22 | 1 | mv_f0_lv61_f0_c22.1 | 0.95 | 0.23 | variable | 500
mv_f0_lv61_f0_c23 | 1 | mv_f0_lv61_f0_c23.2 | 0.95 | 0.23 | variable | 500
mv_f0_lv61_f0_c24 | 1 | mv_f0_lv61_f0_c24.1 | 0.95 | 0.23 | variable | 500
mv_f0_lv61_f0_c25 | 1 | mv_f0_lv61_f0_c25.3 | 0.95 | 0.23 | variable | 500
mv_f0_lv61_f0_c26 | 1 | mv_f0_lv61_f0_c26.3 | 0.95 | 0.23 | variable | 500
mv_f0_lv61_f0_c27 | 1 | mv_f0_lv61_f0_c27.2 | 0.95 | 0.23 | variable | 500
mv_f0_lv61_f0_c28 | 1 | mv_f0_lv61_f0_c28.2 | 0.95 | 0.23 | variable | 500
mv_f0_lv61_f0_c29 | 1 | mv_f0_lv61_f0_c29.1 | 0.95 | 0.23 | variable | 500
mv_f0_lv61_f0_c30 | 1 | mv_f0_lv61_f0_c30.1 | 0.95 | 0.23 | variable | 500
mv_f0_lv61_f0_c31 | 1 | mv_f0_lv61_f0_c31.3 | 0.95 | 0.23 | variable | 500
mv_f0_lv61_f0_c32 | 1 | mv_f0_lv61_f0_c32.2 | 0.95 | 0.23 | variable | 500
mv_f0_lv61_f0_c33 | 1 | mv_f0_lv61_f0_c33.2 | 0.95 | 0.23 | variable | 500
mv_f0_lv61_f0_c34 | 1 | mv_f0_lv61_f0_c34.3 | 0.95 | 0.23 | variable | 500
mv_f0_lv61_f0_c35 | 1 | mv_f0_lv61_f0_c35.2 | 0.95 | 0.23 | variable | 500
mv_f0_lv61_f0_c36 | 1 | mv_f0_lv61_f0_c36.2 | 0.95 | 0.23 | variable | 500
mv_f0_lv61_f0_c37 | 1 | mv_f0_lv61_f0_c37.3 | 0.95 | 0.23 | variable | 500
mv_f0_lv61_f0_c38 | 1 | mv_f0_lv61_f0_c38.1 | 0.95 | 0.23 | variable | 500
mv_f0_lv61_f0_c39 | 1 | mv_f0_lv61_f0_c39.3 | 0.95 | 0.23 | variable | 500
mv_f0_lv61_f1_c0 | 1 | mv_f0_lv61_f1_c0.2 | 0.95 | 0.23 | variable | 500
mv_f0_lv61_f1_c1 | 1 | mv_f0_lv61_f1_c1.3 | 0.95 | 0.23 | variable | 500
mv_f0_lv61_f1_c2 | 1 | mv_f0_lv61_f1_c2.1 | 0.95 | 0.23 | variable | 500
mv_f0_lv61_f1_c3 | 1 | mv_f0_lv61_f1_c3.2 | 0.95 | 0.23 | variable | 500
mv_f0_lv61_f1_c4 | 1 | mv_f0_lv61_f1_c4.2 | 0.95 | 0.23 | variable | 500
mv_f0_lv61_f1_c5 | 1 | mv_f0_lv61_f1_c5.3 | 0.95 | 0.23 | variable | 500
mv_f0_lv61_f1_c6 | 1 | mv_f0_lv61_f1_c6.1 | 0.95 | 0.23 | variable | 500
mv_f0_lv61_f1_c7 | 1 | mv_f0_lv61_f1_c7.2 | 0.95 | 0.23 | variable | 500
mv_f0_lv61_f1_c8 | 1 | mv_f0_lv61_f1_c8.3 | 0.95 | 0.23 | variable | 500
mv_f0_lv61_f1_c9 | 1 | mv_f0_lv61_f1_c9.2 | 0.95 | 0.23 | variable | 500
mv_f0_lv61_f1_c10 | 1 | mv_f0_lv61_f1_c10.2 | 0.95 | 0.23 | variable | 500
mv_f0_lv61_f1_c11 | 1 | mv_f0_lv61_f1_c11.1 | 0.95 | 0.23 | variable | 500
mv_f0_lv61_f1_c12 | 1 | mv_f0_lv61_f1_c12.2 | 0.95 | 0.23 | variable | 500
mv_f0_lv61_f1_c13 | 1 | mv_f0_lv61_f1_c13.1 | 0.95 | 0.23 | variable | 500
mv_f0_lv61_f1_c14 | 1 | mv_f0_lv61_f1_c14.1 | 0.95 | 0.23 | variable | 500
mv_f0_lv61_f1_c15 | 1 | mv_f0_lv61_f1_c15.1 | 0.95 | 0.23 | variable | 500
mv_f0_lv61_f1_c16 | 1 | mv_f0_lv61_f1_c16.1 | 0.95 | 0.23 | variable | 500
mv_f0_lv61_f1_c17 | 1 | mv_f0_lv61_f1_c17.2 | 0.95 | 0.23 | variable | 500
mv_f0_lv61_f1_c18 | 1 | mv_f0_lv61_f1_c18.2 | 0.95 | 0.23 | variable | 500
mv_f0_lv61_f1_c19 | 1 | mv_f0_lv61_f1_c19.1 | 0.95 | 0.23 | variable | 500
mv_f0_lv61_f1_c20 | 1 | mv_f0_lv61_f1_c20.2 | 0.95 | 0.23 | variable | 500
mv_f0_lv61_f1_c21 | 1 | mv_f0_lv61_f1_c21.1 | 0.95 | 0.23 | variable | 500
mv_f0_lv61_f1_c22 | 1 | mv_f0_lv61_f1_c22.1 | 0.95 | 0.23 | variable | 500
mv_f0_lv61_f1_c23 | 1 | mv_f0_lv61_f1_c23.2 | 0.95 | 0.23 | variable | 500
mv_f0_lv61_f1_c24 | 1 | mv_f0_lv61_f1_c24.2 | 0.95 | 0.23 | variable | 500
mv_f0_lv61_f1_c25 | 1 | mv_f0_lv61_f1_c25.1 | 0.95 | 0.23 | variable | 500
mv_f0_lv61_f1_c26 | 1 | mv_f0_lv61_f1_c26.3 | 0.95 | 0.23 | variable | 500
mv_f0_lv61_f1_c27 | 1 | mv_f0_lv61_f1_c27.1 | 0.95 | 0.23 | variable | 500
mv_f0_lv61_f1_c28 | 1 | mv_f0_lv61_f1_c28.1 | 0.95 | 0.23 | variable | 500
mv_f0_lv61_f1_c29 | 1 | mv_f0_lv61_f1_c29.2 | 0.95 | 0.23 | variable | 500
mv_f0_lv61_f1_c30 | 1 | mv_f0_lv61_f1_c30.2 | 0.95 | 0.23 | variable | 500
mv_f0_lv61_f1_c31 | 1 | mv_f0_lv61_f1_c31.3 | 0.95 | 0.23 | variable | 500
mv_f0_lv61_f1_c32 | 1 | mv_f0_lv61_f1_c32.2 | 0.95 | 0.23 | variable | 500
mv_f0_lv61_f1_c33 | 1 | mv_f0_lv61_f1_c33.3 | 0.95 | 0.23 | variable | 500
mv_f0_lv61_f1_c34 | 1 | mv_f0_lv61_f1_c34.3 | 0.95 | 0.23 | variable | 500
mv_f0_lv61_f1_c35 | 1 | mv_f0_lv61_f1_c35.3 | 0.95 | 0.23 | variable | 500
mv_f0_lv61_f1_c36 | 1 | mv_f0_lv61_f1_c36.2 | 0.95 | 0.23 | variable | 500
mv_f0_lv61_f1_c37 | 1 | mv_f0_lv61_f1_c37.1 | 0.95 | 0.23 | variable | 500
mv_f0_lv61_f1_c38 | 1 | mv_f0_lv61_f1_c38.3 | 0.95 | 0.23 | variable | 500
mv_f0_lv61_f1_c39 | 1 | mv_f0_lv61_f1_c39.1 | 0.95 | 0.23 | variable | 500
mv_f0_lv61_f2_c0 | 1 | mv_f0_lv61_f2_c0.3 | 0.95 | 0.23 | variable | 500
mv_f0_lv61_f2_c1 | 1 | mv_f0_lv61_f2_c1.3 | 0.95 | 0.23 | variable | 500
mv_f0_lv61_f2_c2 | 1 | mv_f0_lv61_f2_c2.3 | 0.95 | 0.23 | variable | 500
mv_f0_lv61_f2_c3 | 1 | mv_f0_lv61_f2_c3.1 | 0.95 | 0.23 | variable | 500
mv_f0_lv61_f2_c4 | 1 | mv_f0_lv61_f2_c4.2 | 0.95 | 0.23 | variable | 500
mv_f0_lv61_f2_c5 | 1 | mv_f0_lv61_f2_c5.3 | 0.95 | 0.23 | variable | 500
mv_f0_lv61_f2_c6 | 1 | mv_f0_lv61_f2_c6.1 | 0.95 | 0.23 | variable | 500
mv_f0_lv61_f2_c7 | 1 | mv_f0_lv61_f2_c7.3 | 0.95 | 0.23 | variable | 500
mv_f0_lv61_f2_c8 | 1 | mv_f0_lv61_f2_c8.3 | 0.95 | 0.23 | variable | 500
mv_f0_lv61_f2_c9 | 1 | mv_f0_lv61_f2_c9.1 | 0.95 | 0.23 | variable | 500
mv_f0_lv61_f2_c10 | 1 | mv_f0_lv61_f2_c10.2 | 0.95 | 0.23 | variable | 500
mv_f0_lv61_f2_c11 | 1 | mv_f0_lv61_f2_c11.1 | 0.95 | 0.23 | variable | 500
mv_f0_lv61_f2_c12 | 1 | mv_f0_lv61_f2_c12.3 | 0.95 | 0.23 | variable | 500
mv_f0_lv61_f2_c13 | 1 | mv_f0_lv61_f2_c13.2 | 0.95 | 0.23 | variable | 500
mv_f0_lv61_f2_c14 | 1 | mv_f0_lv61_f2_c14.3 | 0.95 | 0.23 | variable | 500
mv_f0_lv61_f2_c15 | 1 | mv_f0_lv61_f2_c15.2 | 0.95 | 0.23 | variable | 500
mv_f0_lv61_f2_c16 | 1 | mv_f0_lv61_f2_c16.2 | 0.95 | 0.23 | variable | 500
mv_f0_lv61_f2_c17 | 1 | mv_f0_lv61_f2_c17.3 | 0.95 | 0.23 | variable | 500
mv_f0_lv61_f2_c18 | 1 | mv_f0_lv61_f2_c18.1 | 0.95 | 0.23 | variable | 500
mv_f0_lv61_f2_c19 | 1 | mv_f0_lv61_f2_c19.2 | 0.95 | 0.23 | variable | 500
mv_f0_lv61_f2_c20 | 1 | mv_f0_lv61_f2_c20.1 | 0.95 | 0.23 | variable | 500
mv_f0_lv61_f2_c21 | 1 | mv_f0_lv61_f2_c21.1 | 0.95 | 0.23 | variable | 500
mv_f0_lv61_f2_c22 | 1 | mv_f0_lv61_f2_c22.1 | 0.95 | 0.23 | variable | 500
mv_f0_lv61_f2_c23 | 1 | mv_f0_lv61_f2_c23.3 | 0.95 | 0.23 | variable | 500
mv_f0_lv61_f2_c24 | 1 | mv_f0_lv61_f2_c24.3 | 0.95 | 0.23 | variable | 500
mv_f0_lv61_f2_c25 | 1 | mv_f0_lv61_f2_c25.3 | 0.95 | 0.23 | variable | 500
mv_f0_lv61_f2_c26 | 1 | mv_f0_lv61_f2_c26.1 | 0.95 | 0.23 | variable | 500
mv_f0_lv61_f2_c27 | 1 | mv_f0_lv61_f2_c27.3 | 0.95 | 0.23 | variable | 500
mv_f0_lv61_f2_c28 | 1 | mv_f0_lv61_f2_c28.2 | 0.95 | 0.23 | variable | 500
mv_f0_lv61_f2_c29 | 1 | mv_f0_lv61_f2_c29.3 | 0.95 | 0.23 | variable | 500
mv_f0_lv61_f2_c30 | 1 | mv_f0_lv61_f2_c30.3 | 0.95 | 0.23 | variable | 500
mv_f0_lv61_f2_c31 | 1 | mv_f0_lv61_f2_c31.1 | 0.95 | 0.23 | variable | 500
mv_f0_lv61_f2_c32 | 1 | mv_f0_lv61_f2_c32.2 | 0.95 | 0.23 | variable | 500
mv_f0_lv61_f2_c33 | 1 | mv_f0_lv61_f2_c33.1 | 0.95 | 0.23 | variable | 500
mv_f0_lv61_f2_c34 | 1 | mv_f0_lv61_f2_c34.3 | 0.95 | 0.23 | variable | 500
mv_f0_lv61_f2_c35 | 1 | mv_f0_lv61_f2_c35.2 | 0.95 | 0.23 | variable | 500
mv_f0_lv61_f2_c36 | 1 | mv_f0_lv61_f2_c36.3 | 0.95 | 0.23 | variable | 500
mv_f0_lv61_f2_c37 | 1 | mv_f0_lv61_f2_c37.1 | 0.95 | 0.23 | variable | 500
mv_f0_lv61_f2_c38 | 1 | mv_f0_lv61_f2_c38.2 | 0.95 | 0.23 | variable | 500
mv_f0_lv61_f2_c39 | 1 | mv_f0_lv61_f2_c39.2 | 0.95 | 0.23 | variable | 500
mv_f0_lv61_f3_c0 | 1 | mv_f0_lv61_f3_c0.2 | 0.95 | 0.23 | variable | 500
mv_f0_lv61_f3_c1 | 1 | mv_f0_lv61_f3_c1.1 | 0.95 | 0.23 | variable | 500
mv_f0_lv61_f3_c2 | 1 | mv_f0_lv61_f3_c2.1 | 0.95 | 0.23 | variable | 500
mv_f0_lv61_f3_c3 | 1 | mv_f0_lv61_f3_c3.2 | 0.95 | 0.23 | variable | 500
mv_f0_lv61_f3_c4 | 1 | mv_f0_lv61_f3_c4.3 | 0.95 | 0.23 | variable | 500
mv_f0_lv61_f3_c5 | 1 | mv_f0_lv61_f3_c5.3 | 0.95 | 0.23 | variable | 500
mv_f0_lv61_f3_c6 | 1 | mv_f0_lv61_f3_c6.3 | 0.95 | 0.23 | variable | 500
mv_f0_lv61_f3_c7 | 1 | mv_f0_lv61_f3_c7.1 | 0.95 | 0.23 | variable | 500
mv_f0_lv61_f3_c8 | 1 | mv_f0_lv61_f3_c8.2 | 0.95 | 0.23 | variable | 500
mv_f0_lv61_f3_c9 | 1 | mv_f0_lv61_f3_c9.1 | 0.95 | 0.23 | variable | 500
mv_f0_lv61_f3_c10 | 1 | mv_f0_lv61_f3_c10.3 | 0.95 | 0.23 | variable | 500
mv_f0_lv61_f3_c11 | 1 | mv_f0_lv61_f3_c11.2 | 0.95 | 0.23 | variable | 500
mv_f0_lv61_f3_c12 | 1 | mv_f0_lv61_f3_c12.2 | 0.95 | 0.23 | variable | 500
mv_f0_lv62_f0_c0 | 1 | mv_f0_lv62_f0_c0.1 | 0.95 | 0.23 | variable | 50
mv_f0_lv62_f0_c1 | 1 | mv_f0_lv62_f0_c1.1 | 0.95 | 0.23 | variable | 50
mv_f0_lv62_f0_c2 | 1 | mv_f0_lv62_f0_c2.1 | 0.95 | 0.23 | variable | 50
mv_f0_lv62_f0_c3 | 1 | mv_f0_lv62_f0_c3.1 | 0.95 | 0.23 | variable | 50
mv_f0_lv62_f0_c4 | 1 | mv_f0_lv62_f0_c4.1 | 0.95 | 0.23 | variable | 50
mv_f0_lv62_f0_c5 | 1 | mv_f0_lv62_f0_c5.1 | 0.95 | 0.23 | variable | 50
mv_f0_lv62_f0_c6 | 1 | mv_f0_lv62_f0_c6.1 | 0.95 | 0.23 | variable | 50
mv_f0_lv62_f0_c7 | 1 | mv_f0_lv62_f0_c7.1 | 0.95 | 0.23 | variable | 50
mv_f0_lv62_f0_c8 | 1 | mv_f0_lv62_f0_c8.1 | 0.95 | 0.23 | variable | 50
mv_f0_lv62_f0_c9 | 1 | mv_f0_lv62_f0_c9.1 | 0.95 | 0.23 | variable | 50
mv_f0_lv62_f0_c10 | 1 | mv_f0_lv62_f0_c10.1 | 0.95 | 0.23 | variable | 50
mv_f0_lv62_f0_c11 | 1 | mv_f0_lv62_f0_c11.1 | 0.95 | 0.23 | variable | 50
mv_f0_lv63_f0_c0 | 1 | mv_f0_lv63_f0_c0.3 | 0.95 | 0.23 | variable | 500
mv_f0_lv63_f0_c1 | 1 | mv_f0_lv63_f0_c1.2 | 0.95 | 0.23 | variable | 500
mv_f0_lv63_f0_c2 | 1 | mv_f0_lv63_f0_c2.3 | 0.95 | 0.23 | variable | 500
mv_f0_lv63_f0_c3 | 1 | mv_f0_lv63_f0_c3.2 | 0.95 | 0.23 | variable | 500
mv_f0_lv63_f0_c4 | 1 | mv_f0_lv63_f0_c4.3 | 0.95 | 0.23 | variable | 500
mv_f0_lv63_f0_c5 | 1 | mv_f0_lv63_f0_c5.1 | 0.95 | 0.23 | variable | 500
mv_f0_lv63_f0_c6 | 1 | mv_f0_lv63_f0_c6.1 | 0.95 | 0.23 | variable | 500
mv_f0_lv63_f0_c7 | 1 | mv_f0_lv63_f0_c7.3 | 0.95 | 0.23 | variable | 500
mv_f0_lv63_f0_c8 | 1 | mv_f0_lv63_f0_c8.2 | 0.95 | 0.23 | variable | 500
mv_f0_lv63_f0_c9 | 1 | mv_f0_lv63_f0_c9.2 | 0.95 | 0.23 | variable | 500
mv_f0_lv63_f0_c10 | 1 | mv_f0_lv63_f0_c10.1 | 0.95 | 0.23 | variable | 500
mv_f0_lv63_f0_c11 | 1 | mv_f0_lv63_f0_c11.3 | 0.95 | 0.23 | variable | 500
mv_f0_lv63_f0_c12 | 1 | mv_f0_lv63_f0_c12.3 | 0.95 | 0.23 | variable | 500
mv_f0_lv63_f0_c13 | 1 | mv_f0_lv63_f0_c13.3 | 0.95 | 0.23 | variable | 500
mv_f0_lv63_f0_c14 | 1 | mv_f0_lv63_f0_c14.2 | 0.95 | 0.23 | variable | 500
mv_f0_lv63_f0_c15 | 1 | mv_f0_lv63_f0_c15.2 | 0.95 | 0.23 | variable | 500
mv_f0_lv63_f0_c16 | 1 | mv_f0_lv63_f0_c16.1 | 0.95 | 0.23 | variable | 500
mv_f0_lv63_f0_c17 | 1 | mv_f0_lv63_f0_c17.2 | 0.95 | 0.23 | variable | 500
mv_f0_lv63_f0_c18 | 1 | mv_f0_lv63_f0_c18.2 | 0.95 | 0.23 | variable | 500
mv_f0_lv63_f0_c19 | 1 | mv_f0_lv63_f0_c19.1 | 0.95 | 0.23 | variable | 500
mv_f0_lv63_f0_c20 | 1 | mv_f0_lv63_f0_c20.3 | 0.95 | 0.23 | variable | 500
mv_f0_lv63_f0_c21 | 1 | mv_f0_lv63_f0_c21.3 | 0.95 | 0.23 | variable | 500
mv_f0_lv63_f0_c22 | 1 | mv_f0_lv63_f0_c22.1 | 0.95 | 0.23 | variable | 500
mv_f0_lv63_f0_c23 | 1 | mv_f0_lv63_f0_c23.1 | 0.95 | 0.23 | variable | 500
mv_f0_lv63_f0_c24 | 1 | mv_f0_lv63_f0_c24.3 | 0.95 | 0.23 | variable | 500
mv_f0_lv63_f0_c25 | 1 | mv_f0_lv63_f0_c25.3 | 0.95 | 0.23 | variable | 500
mv_f0_lv63_f0_c26 | 1 | mv_f0_lv63_f0_c26.3 | 0.95 | 0.23 | variable | 500
mv_f0_lv63_f0_c27 | 1 | mv_f0_lv63_f0_c27.2 | 0.95 | 0.23 | variable | 500
mv_f0_lv63_f0_c28 | 1 | mv_f0_lv63_f0_c28.2 | 0.95 | 0.23 | variable | 500
mv_f0_lv63_f0_c29 | 1 | mv_f0_lv63_f0_c29.1 | 0.95 | 0.23 | variable | 500
mv_f0_lv63_f0_c30 | 1 | mv_f0_lv63_f0_c30.2 | 0.95 | 0.23 | variable | 500
mv_f0_lv63_f0_c31 | 1 | mv_f0_lv63_f0_c31.2 | 0.95 | 0.23 | variable | 500
mv_f0_lv63_f0_c32 | 1 | mv_f0_lv63_f0_c32.1 | 0.95 | 0.23 | variable | 500
mv_f0_lv63_f0_c33 | 1 | mv_f0_lv63_f0_c33.1 | 0.95 | 0.23 | variable | 500
mv_f0_lv63_f0_c34 | 1 | mv_f0_lv63_f0_c34.3 | 0.95 | 0.23 | variable | 500
mv_f0_lv63_f0_c35 | 1 | mv_f0_lv63_f0_c35.1 | 0.95 | 0.23 | variable | 500
mv_f0_lv63_f0_c36 | 1 | mv_f0_lv63_f0_c36.1 | 0.95 | 0.23 | variable | 500
mv_f0_lv63_f0_c37 | 1 | mv_f0_lv63_f0_c37.3 | 0.95 | 0.23 | variable | 500
mv_f0_lv63_f0_c38 | 1 | mv_f0_lv63_f0_c38.1 | 0.95 | 0.23 | variable | 500
mv_f0_lv63_f0_c39 | 1 | mv_f0_lv63_f0_c39.3 | 0.95 | 0.23 | variable | 500
mv_f0_lv63_f1_c0 | 1 | mv_f0_lv63_f1_c0.1 | 0.95 | 0.23 | variable | 500
mv_f0_lv63_f1_c1 | 1 | mv_f0_lv63_f1_c1.3 | 0.95 | 0.23 | variable | 500
mv_f0_lv63_f1_c2 | 1 | mv_f0_lv63_f1_c2.2 | 0.95 | 0.23 | variable | 500
mv_f0_lv63_f1_c3 | 1 | mv_f0_lv63_f1_c3.2 | 0.95 | 0.23 | variable | 500
mv_f0_lv63_f1_c4 | 1 | mv_f0_lv63_f1_c4.1 | 0.95 | 0.23 | variable | 500
mv_f0_lv63_f1_c5 | 1 | mv_f0_lv63_f1_c5.3 | 0.95 | 0.23 | variable | 500
mv_f0_lv63_f1_c6 | 1 | mv_f0_lv63_f1_c6.1 | 0.95 | 0.23 | variable | 500
mv_f0_lv63_f1_c7 | 1 | mv_f0_lv63_f1_c7.1 | 0.95 | 0.23 | variable | 500
mv_f0_lv63_f1_c8 | 1 | mv_f0_lv63_f1_c8.2 | 0.95 | 0.23 | variable | 500
mv_f0_lv63_f1_c9 | 1 | mv_f0_lv63_f1_c9.1 | 0.95 | 0.23 | variable | 500
mv_f0_lv63_f1_c10 | 1 | mv_f0_lv63_f1_c10.3 | 0.95 | 0.23 | variable | 500
mv_f0_lv63_f1_c11 | 1 | mv_f0_lv63_f1_c11.1 | 0.95 | 0.23 | variable | 500
mv_f0_lv63_f1_c12 | 1 | mv_f0_lv63_f1_c12.3 | 0.95 | 0.23 | variable | 500
mv_f0_lv63_f1_c13 | 1 | mv_f0_lv63_f1_c13.3 | 0.95 | 0.23 | variable | 500
mv_f0_lv63_f1_c14 | 1 | mv_f0_lv63_f1_c14.3 | 0.95 | 0.23 | variable | 500
mv_f0_lv63_f1_c15 | 1 | mv_f0_lv63_f1_c15.1 | 0.95 | 0.23 | variable | 500
mv_f0_lv63_f1_c16 | 1 | mv_f0_lv63_f1_c16.3 | 0.95 | 0.23 | variable | 500
mv_f0_lv63_f1_c17 | 1 | mv_f0_lv63_f1_c17.3 | 0.95 | 0.23 | variable | 500
mv_f0_lv63_f1_c18 | 1 | mv_f0_lv63_f1_c18.2 | 0.95 | 0.23 | variable | 500
mv_f0_lv63_f1_c19 | 1 | mv_f0_lv63_f1_c19.3 | 0.95 | 0.23 | variable | 500
mv_f0_lv63_f1_c20 | 1 | mv_f0_lv63_f1_c20.3 | 0.95 | 0.23 | variable | 500
mv_f0_lv63_f1_c21 | 1 | mv_f0_lv63_f1_c21.1 | 0.95 | 0.23 | variable | 500
mv_f0_lv63_f1_c22 | 1 | mv_f0_lv63_f1_c22.2 | 0.95 | 0.23 | variable | 500
mv_f0_lv63_f1_c23 | 1 | mv_f0_lv63_f1_c23.1 | 0.95 | 0.23 | variable | 500
mv_f0_lv63_f1_c24 | 1 | mv_f0_lv63_f1_c24.2 | 0.95 | 0.23 | variable | 500
mv_f0_lv63_f1_c25 | 1 | mv_f0_lv63_f1_c25.3 | 0.95 | 0.23 | variable | 500
mv_f0_lv63_f1_c26 | 1 | mv_f0_lv63_f1_c26.2 | 0.95 | 0.23 | variable | 500
mv_f0_lv63_f1_c27 | 1 | mv_f0_lv63_f1_c27.2 | 0.95 | 0.23 | variable | 500
mv_f0_lv63_f1_c28 | 1 | mv_f0_lv63_f1_c28.1 | 0.95 | 0.23 | variable | 500
mv_f0_lv63_f1_c29 | 1 | mv_f0_lv63_f1_c29.1 | 0.95 | 0.23 | variable | 500
mv_f0_lv63_f1_c30 | 1 | mv_f0_lv63_f1_c30.1 | 0.95 | 0.23 | variable | 500
mv_f0_lv63_f1_c31 | 1 | mv_f0_lv63_f1_c31.3 | 0.95 | 0.23 | variable | 500
mv_f0_lv63_f1_c32 | 1 | mv_f0_lv63_f1_c32.1 | 0.95 | 0.23 | variable | 500
mv_f0_lv63_f1_c33 | 1 | mv_f0_lv63_f1_c33.2 | 0.95 | 0.23 | variable | 500
mv_f0_lv63_f1_c34 | 1 | mv_f0_lv63_f1_c34.2 | 0.95 | 0.23 | variable | 500
mv_f0_lv63_f1_c35 | 1 | mv_f0_lv63_f1_c35.2 | 0.95 | 0.23 | variable | 500
mv_f0_lv63_f1_c36 | 1 | mv_f0_lv63_f1_c36.1 | 0.95 | 0.23 | variable | 500
mv_f0_lv63_f1_c37 | 1 | mv_f0_lv63_f1_c37.3 | 0.95 | 0.23 | variable | 500
mv_f0_lv63_f1_c38 | 1 | mv_f0_lv63_f1_c38.1 | 0.95 | 0.23 | variable | 500
mv_f0_lv63_f1_c39 | 1 | mv_f0_lv63_f1_c39.2 | 0.95 | 0.23 | variable | 500
mv_f0_lv63_f2_c0 | 1 | mv_f0_lv63_f2_c0.3 | 0.95 | 0.23 | variable | 500
mv_f0_lv63_f2_c1 | 1 | mv_f0_lv63_f2_c1.1 | 0.95 | 0.23 | variable | 500
mv_f0_lv63_f2_c2 | 1 | mv_f0_lv63_f2_c2.1 | 0.95 | 0.23 | variable | 500
mv_f0_lv63_f2_c3 | 1 | mv_f0_lv63_f2_c3.1 | 0.95 | 0.23 | variable | 500
mv_f0_lv63_f2_c4 | 1 | mv_f0_lv63_f2_c4.3 | 0.95 | 0.23 | variable | 500
mv_f0_lv63_f2_c5 | 1 | mv_f0_lv63_f2_c5.3 | 0.95 | 0.23 | variable | 500
mv_f0_lv63_f2_c6 | 1 | mv_f0_lv63_f2_c6.1 | 0.95 | 0.23 | variable | 500
mv_f0_lv63_f2_c7 | 1 | mv_f0_lv63_f2_c7.3 | 0.95 | 0.23 | variable | 500
mv_f0_lv63_f2_c8 | 1 | mv_f0_lv63_f2_c8.3 | 0.95 | 0.23 | variable | 500
mv_f0_lv63_f2_c9 | 1 | mv_f0_lv63_f2_c9.2 | 0.95 | 0.23 | variable | 500
mv_f0_lv63_f2_c10 | 1 | mv_f0_lv63_f2_c10.1 | 0.95 | 0.23 | variable | 500
mv_f0_lv63_f2_c11 | 1 | mv_f0_lv63_f2_c11.3 | 0.95 | 0.23 | variable | 500
mv_f0_lv63_f2_c12 | 1 | mv_f0_lv63_f2_c12.2 | 0.95 | 0.23 | variable | 500
mv_f0_lv63_f2_c13 | 1 | mv_f0_lv63_f2_c13.2 | 0.95 | 0.23 | variable | 500
mv_f0_lv63_f2_c14 | 1 | mv_f0_lv63_f2_c14.1 | 0.95 | 0.23 | variable | 500
mv_f0_lv63_f2_c15 | 1 | mv_f0_lv63_f2_c15.2 | 0.95 | 0.23 | variable | 500
mv_f0_lv63_f2_c16 | 1 | mv_f0_lv63_f2_c16.2 | 0.95 | 0.23 | variable | 500
mv_f0_lv63_f2_c17 | 1 | mv_f0_lv63_f2_c17.2 | 0.95 | 0.23 | variable | 500
mv_f0_lv63_f2_c18 | 1 | mv_f0_lv63_f2_c18.2 | 0.95 | 0.23 | variable | 500
mv_f0_lv63_f2_c19 | 1 | mv_f0_lv63_f2_c19.2 | 0.95 | 0.23 | variable | 500
mv_f0_lv63_f2_c20 | 1 | mv_f0_lv63_f2_c20.1 | 0.95 | 0.23 | variable | 500
mv_f0_lv63_f2_c21 | 1 | mv_f0_lv63_f2_c21.2 | 0.95 | 0.23 | variable | 500
mv_f0_lv63_f2_c22 | 1 | mv_f0_lv63_f2_c22.3 | 0.95 | 0.23 | variable | 500
mv_f0_lv63_f2_c23 | 1 | mv_f0_lv63_f2_c23.1 | 0.95 | 0.23 | variable | 500
mv_f0_lv63_f2_c24 | 1 | mv_f0_lv63_f2_c24.2 | 0.95 | 0.23 | variable | 500
mv_f0_lv63_f2_c25 | 1 | mv_f0_lv63_f2_c25.1 | 0.95 | 0.23 | variable | 500
mv_f0_lv63_f2_c26 | 1 | mv_f0_lv63_f2_c26.2 | 0.95 | 0.23 | variable | 500
mv_f0_lv63_f2_c27 | 1 | mv_f0_lv63_f2_c27.3 | 0.95 | 0.23 | variable | 500
mv_f0_lv63_f2_c28 | 1 | mv_f0_lv63_f2_c28.2 | 0.95 | 0.23 | variable | 500
mv_f0_lv63_f2_c29 | 1 | mv_f0_lv63_f2_c29.2 | 0.95 | 0.23 | variable | 500
mv_f0_lv63_f2_c30 | 1 | mv_f0_lv63_f2_c30.2 | 0.95 | 0.23 | variable | 500
mv_f0_lv63_f2_c31 | 1 | mv_f0_lv63_f2_c31.1 | 0.95 | 0.23 | variable | 500
mv_f0_lv63_f2_c32 | 1 | mv_f0_lv63_f2_c32.2 | 0.95 | 0.23 | variable | 500
mv_f0_lv63_f2_c33 | 1 | mv_f0_lv63_f2_c33.3 | 0.95 | 0.23 | variable | 500
mv_f0_lv63_f2_c34 | 1 | mv_f0_lv63_f2_c34.2 | 0.95 | 0.23 | variable | 500
mv_f0_lv63_f2_c35 | 1 | mv_f0_lv63_f2_c35.3 | 0.95 | 0.23 | variable | 500
mv_f0_lv63_f2_c36 | 1 | mv_f0_lv63_f2_c36.2 | 0.95 | 0.23 | variable | 500
mv_f0_lv63_f2_c37 | 1 | mv_f0_lv63_f2_c37.2 | 0.95 | 0.23 | variable | 500
mv_f0_lv63_f2_c38 | 1 | mv_f0_lv63_f2_c38.1 | 0.95 | 0.23 | variable | 500
mv_f0_lv63_f2_c39 | 1 | mv_f0_lv63_f2_c39.2 | 0.95 | 0.23 | variable | 500
mv_f0_lv63_f3_c0 | 1 | mv_f0_lv63_f3_c0.2 | 0.95 | 0.23 | variable | 500
mv_f0_lv63_f3_c1 | 1 | mv_f0_lv63_f3_c1.3 | 0.95 | 0.23 | variable | 500
mv_f0_lv63_f3_c2 | 1 | mv_f0_lv63_f3_c2.3 | 0.95 | 0.23 | variable | 500
mv_f0_lv63_f3_c3 | 1 | mv_f0_lv63_f3_c3.3 | 0.95 | 0.23 | variable | 500
mv_f0_lv63_f3_c4 | 1 | mv_f0_lv63_f3_c4.2 | 0.95 | 0.23 | variable | 500
mv_f0_lv63_f3_c5 | 1 | mv_f0_lv63_f3_c5.2 | 0.95 | 0.23 | variable | 500
mv_f0_lv64_f0_c0 | 1 | mv_f0_lv64_f0_c0.2 | 0.95 | 0.23 | variable | 300
mv_f0_lv64_f0_c1 | 1 | mv_f0_lv64_f0_c1.2 | 0.95 | 0.23 | variable | 300
mv_f0_lv64_f0_c2 | 1 | mv_f0_lv64_f0_c2.1 | 0.95 | 0.23 | variable | 300
mv_f0_lv64_f0_c3 | 1 | mv_f0_lv64_f0_c3.3 | 0.95 | 0.23 | variable | 300
mv_f0_lv64_f0_c4 | 1 | mv_f0_lv64_f0_c4.1 | 0.95 | 0.23 | variable | 300
mv_f0_lv64_f0_c5 | 1 | mv_f0_lv64_f0_c5.3 | 0.95 | 0.23 | variable | 300
mv_f0_lv64_f0_c6 | 1 | mv_f0_lv64_f0_c6.1 | 0.95 | 0.23 | variable | 300
mv_f0_lv64_f0_c7 | 1 | mv_f0_lv64_f0_c7.2 | 0.95 | 0.23 | variable | 300
mv_f0_lv64_f0_c8 | 1 | mv_f0_lv64_f0_c8.3 | 0.95 | 0.23 | variable | 300
mv_f0_lv64_f0_c9 | 1 | mv_f0_lv64_f0_c9.3 | 0.95 | 0.23 | variable | 300
mv_f0_lv64_f0_c10 | 1 | mv_f0_lv64_f0_c10.3 | 0.95 | 0.23 | variable | 300
mv_f0_lv64_f0_c11 | 1 | mv_f0_lv64_f0_c11.3 | 0.95 | 0.23 | variable | 300
mv_f0_lv64_f0_c12 | 1 | mv_f0_lv64_f0_c12.2 | 0.95 | 0.23 | variable | 300
mv_f0_lv64_f0_c13 | 1 | mv_f0_lv64_f0_c13.1 | 0.95 | 0.23 | variable | 300
mv_f0_lv64_f0_c14 | 1 | mv_f0_lv64_f0_c14.3 | 0.95 | 0.23 | variable | 300
mv_f0_lv64_f0_c15 | 1 | mv_f0_lv64_f0_c15.1 | 0.95 | 0.23 | variable | 300
mv_f0_lv64_f0_c16 | 1 | mv_f0_lv64_f0_c16.2 | 0.95 | 0.23 | variable | 300
mv_f0_lv64_f0_c17 | 1 | mv_f0_lv64_f0_c17.1 | 0.95 | 0.23 | variable | 300
mv_f0_lv64_f0_c18 | 1 | mv_f0_lv64_f0_c18.2 | 0.95 | 0.23 | variable | 300
mv_f0_lv64_f0_c19 | 1 | mv_f0_lv64_f0_c19.2 | 0.95 | 0.23 | variable | 300
mv_f0_lv64_f0_c20 | 1 | mv_f0_lv64_f0_c20.2 | 0.95 | 0.23 | variable | 300
mv_f0_lv64_f0_c21 | 1 | mv_f0_lv64_f0_c21.1 | 0.95 | 0.23 | variable | 300
mv_f0_lv64_f0_c22 | 1 | mv_f0_lv64_f0_c22.2 | 0.95 | 0.23 | variable | 300
mv_f0_lv64_f0_c23 | 1 | mv_f0_lv64_f0_c23.1 | 0.95 | 0.23 | variable | 300
mv_f0_lv64_f0_c24 | 1 | mv_f0_lv64_f0_c24.2 | 0.95 | 0.23 | variable | 300
mv_f0_lv64_f0_c25 | 1 | mv_f0_lv64_f0_c25.2 | 0.95 | 0.23 | variable | 300
mv_f0_lv64_f0_c26 | 1 | mv_f0_lv64_f0_c26.1 | 0.95 | 0.23 | variable | 300
mv_f0_lv64_f0_c27 | 1 | mv_f0_lv64_f0_c27.1 | 0.95 | 0.23 | variable | 300
mv_f0_lv64_f0_c28 | 1 | mv_f0_lv64_f0_c28.2 | 0.95 | 0.23 | variable | 300
mv_f0_lv64_f0_c29 | 1 | mv_f0_lv64_f0_c29.3 | 0.95 | 0.23 | variable | 300
mv_f0_lv64_f0_c30 | 1 | mv_f0_lv64_f0_c30.2 | 0.95 | 0.23 | variable | 300
mv_f0_lv64_f0_c31 | 1 | mv_f0_lv64_f0_c31.3 | 0.95 | 0.23 | variable | 300
mv_f0_lv64_f0_c32 | 1 | mv_f0_lv64_f0_c32.1 | 0.95 | 0.23 | variable | 300
mv_f0_lv64_f0_c33 | 1 | mv_f0_lv64_f0_c33.1 | 0.95 | 0.23 | variable | 300
mv_f0_lv64_f0_c34 | 1 | mv_f0_lv64_f0_c34.2 | 0.95 | 0.23 | variable | 300
mv_f0_lv64_f0_c35 | 1 | mv_f0_lv64_f0_c35.2 | 0.95 | 0.23 | variable | 300
mv_f0_lv64_f0_c36 | 1 | mv_f0_lv64_f0_c36.2 | 0.95 | 0.23 | variable | 300
mv_f0_lv64_f0_c37 | 1 | mv_f0_lv64_f0_c37.1 | 0.95 | 0.23 | variable | 300
mv_f0_lv64_f0_c38 | 1 | mv_f0_lv64_f0_c38.2 | 0.95 | 0.23 | variable | 300
mv_f0_lv64_f0_c39 | 1 | mv_f0_lv64_f0_c39.2 | 0.95 | 0.23 | variable | 300
mv_f0_lv64_f1_c0 | 1 | mv_f0_lv64_f1_c0.3 | 0.95 | 0.23 | variable | 300
mv_f0_lv64_f1_c1 | 1 | mv_f0_lv64_f1_c1.2 | 0.95 | 0.23 | variable | 300
mv_f0_lv64_f1_c2 | 1 | mv_f0_lv64_f1_c2.2 | 0.95 | 0.23 | variable | 300
mv_f0_lv64_f1_c3 | 1 | mv_f0_lv64_f1_c3.3 | 0.95 | 0.23 | variable | 300
mv_f0_lv64_f1_c4 | 1 | mv_f0_lv64_f1_c4.3 | 0.95 | 0.23 | variable | 300
mv_f0_lv64_f1_c5 | 1 | mv_f0_lv64_f1_c5.1 | 0.95 | 0.23 | variable | 300
mv_f0_lv64_f1_c6 | 1 | mv_f0_lv64_f1_c6.2 | 0.95 | 0.23 | variable | 300
mv_f0_lv64_f1_c7 | 1 | mv_f0_lv64_f1_c7.3 | 0.95 | 0.23 | variable | 300
mv_f0_lv64_f1_c8 | 1 | mv_f0_lv64_f1_c8.1 | 0.95 | 0.23 | variable | 300
mv_f0_lv64_f1_c9 | 1 | mv_f0_lv64_f1_c9.3 | 0.95 | 0.23 | variable | 300
mv_f0_lv64_f1_c10 | 1 | mv_f0_lv64_f1_c10.1 | 0.95 | 0.23 | variable | 300
mv_f0_lv64_f1_c11 | 1 | mv_f0_lv64_f1_c11.2 | 0.95 | 0.23 | variable | 300
mv_f0_lv64_f1_c12 | 1 | mv_f0_lv64_f1_c12.2 | 0.95 | 0.23 | variable | 300
mv_f0_lv64_f1_c13 | 1 | mv_f0_lv64_f1_c13.2 | 0.95 | 0.23 | variable | 300
mv_f0_lv64_f1_c14 | 1 | mv_f0_lv64_f1_c14.3 | 0.95 | 0.23 | variable | 300
mv_f0_lv64_f1_c15 | 1 | mv_f0_lv64_f1_c15.3 | 0.95 | 0.23 | variable | 300
mv_f0_lv64_f1_c16 | 1 | mv_f0_lv64_f1_c16.2 | 0.95 | 0.23 | variable | 300
mv_f0_lv64_f1_c17 | 1 | mv_f0_lv64_f1_c17.1 | 0.95 | 0.23 | variable | 300
mv_f0_lv64_f1_c18 | 1 | mv_f0_lv64_f1_c18.1 | 0.95 | 0.23 | variable | 300
mv_f0_lv64_f1_c19 | 1 | mv_f0_lv64_f1_c19.3 | 0.95 | 0.23 | variable | 300
mv_f0_lv64_f1_c20 | 1 | mv_f0_lv64_f1_c20.2 | 0.95 | 0.23 | variable | 300
mv_f0_lv64_f1_c21 | 1 | mv_f0_lv64_f1_c21.3 | 0.95 | 0.23 | variable | 300
mv_f0_lv64_f1_c22 | 1 | mv_f0_lv64_f1_c22.1 | 0.95 | 0.23 | variable | 300
mv_f0_lv64_f1_c23 | 1 | mv_f0_lv64_f1_c23.3 | 0.95 | 0.23 | variable | 300
mv_f0_lv64_f1_c24 | 1 | mv_f0_lv64_f1_c24.1 | 0.95 | 0.23 | variable | 300
mv_f0_lv64_f1_c25 | 1 | mv_f0_lv64_f1_c25.3 | 0.95 | 0.23 | variable | 300
mv_f0_lv64_f1_c26 | 1 | mv_f0_lv64_f1_c26.2 | 0.95 | 0.23 | variable | 300
mv_f0_lv64_f1_c27 | 1 | mv_f0_lv64_f1_c27.1 | 0.95 | 0.23 | variable | 300
mv_f0_lv64_f1_c28 | 1 | mv_f0_lv64_f1_c28.1 | 0.95 | 0.23 | variable | 300
mv_f0_lv64_f1_c29 | 1 | mv_f0_lv64_f1_c29.2 | 0.95 | 0.23 | variable | 300
mv_f0_lv64_f1_c30 | 1 | mv_f0_lv64_f1_c30.3 | 0.95 | 0.23 | variable | 300
mv_f0_lv64_f1_c31 | 1 | mv_f0_lv64_f1_c31.3 | 0.95 | 0.23 | variable | 300
mv_f0_lv64_f1_c32 | 1 | mv_f0_lv64_f1_c32.1 | 0.95 | 0.23 | variable | 300
mv_f0_lv64_f1_c33 | 1 | mv_f0_lv64_f1_c33.2 | 0.95 | 0.23 | variable | 300
mv_f0_lv64_f1_c34 | 1 | mv_f0_lv64_f1_c34.1 | 0.95 | 0.23 | variable | 300
mv_f0_lv64_f1_c35 | 1 | mv_f0_lv64_f1_c35.1 | 0.95 | 0.23 | variable | 300
mv_f0_lv64_f1_c36 | 1 | mv_f0_lv64_f1_c36.1 | 0.95 | 0.23 | variable | 300
mv_f0_lv64_f1_c37 | 1 | mv_f0_lv64_f1_c37.3 | 0.95 | 0.23 | variable | 300
mv_f0_lv64_f1_c38 | 1 | mv_f0_lv64_f1_c38.1 | 0.95 | 0.23 | variable | 300
mv_f0_lv64_f1_c39 | 1 | mv_f0_lv64_f1_c39.3 | 0.95 | 0.23 | variable | 300
mv_f0_lv64_f2_c0 | 1 | mv_f0_lv64_f2_c0.3 | 0.95 | 0.23 | variable | 300
mv_f0_lv64_f2_c1 | 1 | mv_f0_lv64_f2_c1.2 | 0.95 | 0.23 | variable | 300
mv_f0_lv64_f2_c2 | 1 | mv_f0_lv64_f2_c2.2 | 0.95 | 0.23 | variable | 300
mv_f0_lv64_f2_c3 | 1 | mv_f0_lv64_f2_c3.3 | 0.95 | 0.23 | variable | 300
mv_f0_lv64_f2_c4 | 1 | mv_f0_lv64_f2_c4.1 | 0.95 | 0.23 | variable | 300
mv_f0_lv64_f2_c5 | 1 | mv_f0_lv64_f2_c5.3 | 0.95 | 0.23 | variable | 300
mv_f0_lv64_f2_c6 | 1 | mv_f0_lv64_f2_c6.3 | 0.95 | 0.23 | variable | 300
mv_f0_lv64_f2_c7 | 1 | mv_f0_lv64_f2_c7.1 | 0.95 | 0.23 | variable | 300
mv_f0_lv64_f2_c8 | 1 | mv_f0_lv64_f2_c8.2 | 0.95 | 0.23 | variable | 300
mv_f0_lv64_f2_c9 | 1 | mv_f0_lv64_f2_c9.1 | 0.95 | 0.23 | variable | 300
mv_f0_lv64_f2_c10 | 1 | mv_f0_lv64_f2_c10.2 | 0.95 | 0.23 | variable | 300
mv_f0_lv64_f2_c11 | 1 | mv_f0_lv64_f2_c11.2 | 0.95 | 0.23 | variable | 300
mv_f0_lv64_f2_c12 | 1 | mv_f0_lv64_f2_c12.1 | 0.95 | 0.23 | variable | 300
mv_f0_lv65_f0_c0 | 1 | mv_f0_lv65_f0_c0.1 | 0.95 | 0.23 | variable | 10
mv_f0_lv65_f0_c1 | 1 | mv_f0_lv65_f0_c1.1 | 0.95 | 0.23 | variable | 10
mv_f0_lv66_f0_c0 | 1 | mv_f0_lv66_f0_c0.1 | 0.95 | 0.23 | variable | 10
mv_f0_lv66_f0_c1 | 1 | mv_f0_lv66_f0_c1.1 | 0.95 | 0.23 | variable | 10
mv_f0_lv67_f0_c0 | 1 | mv_f0_lv67_f0_c0.3 | 0.95 | 0.23 | variable | 500
mv_f0_lv67_f0_c1 | 1 | mv_f0_lv67_f0_c1.3 | 0.95 | 0.23 | variable | 500
mv_f0_lv67_f0_c2 | 1 | mv_f0_lv67_f0_c2.1 | 0.95 | 0.23 | variable | 500
mv_f0_lv67_f0_c3 | 1 | mv_f0_lv67_f0_c3.2 | 0.95 | 0.23 | variable | 500
mv_f0_lv67_f0_c4 | 1 | mv_f0_lv67_f0_c4.1 | 0.95 | 0.23 | variable | 500
mv_f0_lv67_f0_c5 | 1 | mv_f0_lv67_f0_c5.1 | 0.95 | 0.23 | variable | 500
mv_f0_lv67_f0_c6 | 1 | mv_f0_lv67_f0_c6.1 | 0.95 | 0.23 | variable | 500
mv_f0_lv67_f0_c7 | 1 | mv_f0_lv67_f0_c7.3 | 0.95 | 0.23 | variable | 500
mv_f0_lv67_f0_c8 | 1 | mv_f0_lv67_f0_c8.2 | 0.95 | 0.23 | variable | 500
mv_f0_lv67_f0_c9 | 1 | mv_f0_lv67_f0_c9.1 | 0.95 | 0.23 | variable | 500
mv_f0_lv67_f0_c10 | 1 | mv_f0_lv67_f0_c10.1 | 0.95 | 0.23 | variable | 500
mv_f0_lv67_f0_c11 | 1 | mv_f0_lv67_f0_c11.2 | 0.95 | 0.23 | variable | 500
mv_f0_lv67_f0_c12 | 1 | mv_f0_lv67_f0_c12.3 | 0.95 | 0.23 | variable | 500
mv_f0_lv67_f0_c13 | 1 | mv_f0_lv67_f0_c13.3 | 0.95 | 0.23 | variable | 500
mv_f0_lv67_f0_c14 | 1 | mv_f0_lv67_f0_c14.2 | 0.95 | 0.23 | variable | 500
mv_f0_lv67_f0_c15 | 1 | mv_f0_lv67_f0_c15.3 | 0.95 | 0.23 | variable | 500
mv_f0_lv67_f0_c16 | 1 | mv_f0_lv67_f0_c16.1 | 0.95 | 0.23 | variable | 500
mv_f0_lv67_f0_c17 | 1 | mv_f0_lv67_f0_c17.3 | 0.95 | 0.23 | variable | 500
mv_f0_lv67_f0_c18 | 1 | mv_f0_lv67_f0_c18.1 | 0.95 | 0.23 | variable | 500
mv_f0_lv67_f0_c19 | 1 | mv_f0_lv67_f0_c19.3 | 0.95 | 0.23 | variable | 500
mv_f0_lv67_f0_c20 | 1 | mv_f0_lv67_f0_c20.2 | 0.95 | 0.23 | variable | 500
mv_f0_lv67_f0_c21 | 1 | mv_f0_lv67_f0_c21.1 | 0.95 | 0.23 | variable | 500
mv_f0_lv67_f0_c22 | 1 | mv_f0_lv67_f0_c22.2 | 0.95 | 0.23 | variable | 500
mv_f0_lv67_f0_c23 | 1 | mv_f0_lv67_f0_c23.1 | 0.95 | 0.23 | variable | 500
mv_f0_lv67_f0_c24 | 1 | mv_f0_lv67_f0_c24.3 | 0.95 | 0.23 | variable | 500
mv_f0_lv67_f0_c25 | 1 | mv_f0_lv67_f0_c25.2 | 0.95 | 0.23 | variable | 500
mv_f0_lv67_f0_c26 | 1 | mv_f0_lv67_f0_c26.1 | 0.95 | 0.23 | variable | 500
mv_f0_lv67_f0_c27 | 1 | mv_f0_lv67_f0_c27.2 | 0.95 | 0.23 | variable | 500
mv_f0_lv67_f0_c28 | 1 | mv_f0_lv67_f0_c28.3 | 0.95 | 0.23 | variable | 500
mv_f0_lv67_f0_c29 | 1 | mv_f0_lv67_f0_c29.1 | 0.95 | 0.23 | variable | 500
mv_f0_lv67_f0_c30 | 1 | mv_f0_lv67_f0_c30.3 | 0.95 | 0.23 | variable | 500
mv_f0_lv67_f0_c31 | 1 | mv_f0_lv67_f0_c31.3 | 0.95 | 0.23 | variable | 500
mv_f0_lv67_f0_c32 | 1 | mv_f0_lv67_f0_c32.2 | 0.95 | 0.23 | variable | 500
mv_f0_lv67_f0_c33 | 1 | mv_f0_lv67_f0_c33.1 | 0.95 | 0.23 | variable | 500
mv_f0_lv67_f0_c34 | 1 | mv_f0_lv67_f0_c34.2 | 0.95 | 0.23 | variable | 500
mv_f0_lv67_f0_c35 | 1 | mv_f0_lv67_f0_c35.3 | 0.95 | 0.23 | variable | 500
mv_f0_lv67_f0_c36 | 1 | mv_f0_lv67_f0_c36.1 | 0.95 | 0.23 | variable | 500
mv_f0_lv67_f0_c37 | 1 | mv_f0_lv67_f0_c37.3 | 0.95 | 0.23 | variable | 500
mv_f0_lv67_f0_c38 | 1 | mv_f0_lv67_f0_c38.1 | 0.95 | 0.23 | variable | 500
mv_f0_lv67_f0_c39 | 1 | mv_f0_lv67_f0_c39.3 | 0.95 | 0.23 | variable | 500
mv_f0_lv67_f1_c0 | 1 | mv_f0_lv67_f1_c0.2 | 0.95 | 0.23 | variable | 500
mv_f0_lv67_f1_c1 | 1 | mv_f0_lv67_f1_c1.2 | 0.95 | 0.23 | variable | 500
mv_f0_lv67_f1_c2 | 1 | mv_f0_lv67_f1_c2.1 | 0.95 | 0.23 | variable | 500
mv_f0_lv67_f1_c3 | 1 | mv_f0_lv67_f1_c3.2 | 0.95 | 0.23 | variable | 500
mv_f0_lv67_f1_c4 | 1 | mv_f0_lv67_f1_c4.1 | 0.95 | 0.23 | variable | 500
mv_f0_lv67_f1_c5 | 1 | mv_f0_lv67_f1_c5.1 | 0.95 | 0.23 | variable | 500
mv_f0_lv67_f1_c6 | 1 | mv_f0_lv67_f1_c6.3 | 0.95 | 0.23 | variable | 500
mv_f0_lv67_f1_c7 | 1 | mv_f0_lv67_f1_c7.1 | 0.95 | 0.23 | variable | 500
mv_f0_lv67_f1_c8 | 1 | mv_f0_lv67_f1_c8.2 | 0.95 | 0.23 | variable | 500
mv_f0_lv67_f1_c9 | 1 | mv_f0_lv67_f1_c9.2 | 0.95 | 0.23 | variable | 500
mv_f0_lv67_f1_c10 | 1 | mv_f0_lv67_f1_c10.2 | 0.95 | 0.23 | variable | 500
mv_f0_lv67_f1_c11 | 1 | mv_f0_lv67_f1_c11.2 | 0.95 | 0.23 | variable | 500
mv_f0_lv67_f1_c12 | 1 | mv_f0_lv67_f1_c12.3 | 0.95 | 0.23 | variable | 500
mv_f0_lv67_f1_c13 | 1 | mv_f0_lv67_f1_c13.3 | 0.95 | 0.23 | variable | 500
mv_f0_lv67_f1_c14 | 1 | mv_f0_lv67_f1_c14.1 | 0.95 | 0.23 | variable | 500
mv_f0_lv67_f1_c15 | 1 | mv_f0_lv67_f1_c15.2 | 0.95 | 0.23 | variable | 500
mv_f0_lv67_f1_c16 | 1 | mv_f0_lv67_f1_c16.1 | 0.95 | 0.23 | variable | 500
mv_f0_lv67_f1_c17 | 1 | mv_f0_lv67_f1_c17.3 | 0.95 | 0.23 | variable | 500
mv_f0_lv67_f1_c18 | 1 | mv_f0_lv67_f1_c18.3 | 0.95 | 0.23 | variable | 500
mv_f0_lv67_f1_c19 | 1 | mv_f0_lv67_f1_c19.1 | 0.95 | 0.23 | variable | 500
mv_f0_lv67_f1_c20 | 1 | mv_f0_lv67_f1_c20.2 | 0.95 | 0.23 | variable | 500
mv_f0_lv67_f1_c21 | 1 | mv_f0_lv67_f1_c21.2 | 0.95 | 0.23 | variable | 500
mv_f0_lv67_f1_c22 | 1 | mv_f0_lv67_f1_c22.2 | 0.95 | 0.23 | variable | 500
mv_f0_lv67_f1_c23 | 1 | mv_f0_lv67_f1_c23.2 | 0.95 | 0.23 | variable | 500
mv_f0_lv67_f1_c24 | 1 | mv_f0_lv67_f1_c24.3 | 0.95 | 0.23 | variable | 500
mv_f0_lv67_f1_c25 | 1 | mv_f0_lv67_f1_c25.3 | 0.95 | 0.23 | variable | 500
mv_f0_lv67_f1_c26 | 1 | mv_f0_lv67_f1_c26.2 | 0.95 | 0.23 | variable | 500
mv_f0_lv67_f1_c27 | 1 | mv_f0_lv67_f1_c27.2 | 0.95 | 0.23 | variable | 500
mv_f0_lv67_f1_c28 | 1 | mv_f0_lv67_f1_c28.2 | 0.95 | 0.23 | variable | 500
mv_f0_lv67_f1_c29 | 1 | mv_f0_lv67_f1_c29.2 | 0.95 | 0.23 | variable | 500
mv_f0_lv67_f1_c30 | 1 | mv_f0_lv67_f1_c30.1 | 0.95 | 0.23 | variable | 500
mv_f0_lv67_f1_c31 | 1 | mv_f0_lv67_f1_c31.1 | 0.95 | 0.23 | variable | 500
mv_f0_lv67_f1_c32 | 1 | mv_f0_lv67_f1_c32.3 | 0.95 | 0.23 | variable | 500
mv_f0_lv67_f1_c33 | 1 | mv_f0_lv67_f1_c33.3 | 0.95 | 0.23 | variable | 500
mv_f0_lv67_f1_c34 | 1 | mv_f0_lv67_f1_c34.2 | 0.95 | 0.23 | variable | 500
mv_f0_lv67_f1_c35 | 1 | mv_f0_lv67_f1_c35.3 | 0.95 | 0.23 | variable | 500
mv_f0_lv67_f1_c36 | 1 | mv_f0_lv67_f1_c36.2 | 0.95 | 0.23 | variable | 500
mv_f0_lv67_f1_c37 | 1 | mv_f0_lv67_f1_c37.2 | 0.95 | 0.23 | variable | 500
mv_f0_lv67_f1_c38 | 1 | mv_f0_lv67_f1_c38.2 | 0.95 | 0.23 | variable | 500
mv_f0_lv67_f1_c39 | 1 | mv_f0_lv67_f1_c39.1 | 0.95 | 0.23 | variable | 500
mv_f0_lv67_f2_c0 | 1 | mv_f0_lv67_f2_c0.1 | 0.95 | 0.23 | variable | 500
mv_f0_lv67_f2_c1 | 1 | mv_f0_lv67_f2_c1.3 | 0.95 | 0.23 | variable | 500
mv_f0_lv67_f2_c2 | 1 | mv_f0_lv67_f2_c2.2 | 0.95 | 0.23 | variable | 500
mv_f0_lv67_f2_c3 | 1 | mv_f0_lv67_f2_c3.1 | 0.95 | 0.23 | variable | 500
mv_f0_lv67_f2_c4 | 1 | mv_f0_lv67_f2_c4.3 | 0.95 | 0.23 | variable | 500
mv_f0_lv67_f2_c5 | 1 | mv_f0_lv67_f2_c5.3 | 0.95 | 0.23 | variable | 500
mv_f0_lv67_f2_c6 | 1 | mv_f0_lv67_f2_c6.3 | 0.95 | 0.23 | variable | 500
mv_f0_lv67_f2_c7 | 1 | mv_f0_lv67_f2_c7.2 | 0.95 | 0.23 | variable | 500
mv_f0_lv67_f2_c8 | 1 | mv_f0_lv67_f2_c8.3 | 0.95 | 0.23 | variable | 500
mv_f0_lv67_f2_c9 | 1 | mv_f0_lv67_f2_c9.3 | 0.95 | 0.23 | variable | 500
mv_f0_lv67_f2_c10 | 1 | mv_f0_lv67_f2_c10.1 | 0.95 | 0.23 | variable | 500
mv_f0_lv67_f2_c11 | 1 | mv_f0_lv67_f2_c11.2 | 0.95 | 0.23 | variable | 500
mv_f0_lv67_f2_c12 | 1 | mv_f0_lv67_f2_c12.2 | 0.95 | 0.23 | variable | 500
mv_f0_lv67_f2_c13 | 1 | mv_f0_lv67_f2_c13.3 | 0.95 | 0.23 | variable | 500
mv_f0_lv67_f2_c14 | 1 | mv_f0_lv67_f2_c14.2 | 0.95 | 0.23 | variable | 500
mv_f0_lv67_f2_c15 | 1 | mv_f0_lv67_f2_c15.3 | 0.95 | 0.23 | variable | 500
mv_f0_lv67_f2_c16 | 1 | mv_f0_lv67_f2_c16.3 | 0.95 | 0.23 | variable | 500
mv_f0_lv67_f2_c17 | 1 | mv_f0_lv67_f2_c17.3 | 0.95 | 0.23 | variable | 500
mv_f0_lv67_f2_c18 | 1 | mv_f0_lv67_f2_c18.3 | 0.95 | 0.23 | variable | 500
mv_f0_lv67_f2_c19 | 1 | mv_f0_lv67_f2_c19.2 | 0.95 | 0.23 | variable | 500
mv_f0_lv67_f2_c20 | 1 | mv_f0_lv67_f2_c20.2 | 0.95 | 0.23 | variable | 500
mv_f0_lv67_f2_c21 | 1 | mv_f0_lv67_f2_c21.2 | 0.95 | 0.23 | variable | 500
mv_f0_lv67_f2_c22 | 1 | mv_f0_lv67_f2_c22.3 | 0.95 | 0.23 | variable | 500
mv_f0_lv67_f2_c23 | 1 | mv_f0_lv67_f2_c23.2 | 0.95 | 0.23 | variable | 500
mv_f0_lv67_f2_c24 | 1 | mv_f0_lv67_f2_c24.1 | 0.95 | 0.23 | variable | 500
mv_f0_lv67_f2_c25 | 1 | mv_f0_lv67_f2_c25.1 | 0.95 | 0.23 | variable | 500
mv_f0_lv67_f2_c26 | 1 | mv_f0_lv67_f2_c26.2 | 0.95 | 0.23 | variable | 500
mv_f0_lv67_f2_c27 | 1 | mv_f0_lv67_f2_c27.2 | 0.95 | 0.23 | variable | 500
mv_f0_lv67_f2_c28 | 1 | mv_f0_lv67_f2_c28.1 | 0.95 | 0.23 | variable | 500
mv_f0_lv67_f2_c29 | 1 | mv_f0_lv67_f2_c29.1 | 0.95 | 0.23 | variable | 500
mv_f0_lv67_f2_c30 | 1 | mv_f0_lv67_f2_c30.3 | 0.95 | 0.23 | variable | 500
mv_f0_lv67_f2_c31 | 1 | mv_f0_lv67_f2_c31.3 | 0.95 | 0.23 | variable | 500
mv_f0_lv67_f2_c32 | 1 | mv_f0_lv67_f2_c32.3 | 0.95 | 0.23 | variable | 500
mv_f0_lv67_f2_c33 | 1 | mv_f0_lv67_f2_c33.2 | 0.95 | 0.23 | variable | 500
mv_f0_lv67_f2_c34 | 1 | mv_f0_lv67_f2_c34.2 | 0.95 | 0.23 | variable | 500
mv_f0_lv67_f2_c35 | 1 | mv_f0_lv67_f2_c35.3 | 0.95 | 0.23 | variable | 500
mv_f0_lv67_f2_c36 | 1 | mv_f0_lv67_f2_c36.2 | 0.95 | 0.23 | variable | 500
mv_f0_lv67_f2_c37 | 1 | mv_f0_lv67_f2_c37.1 | 0.95 | 0.23 | variable | 500
mv_f0_lv67_f2_c38 | 1 | mv_f0_lv67_f2_c38.1 | 0.95 | 0.23 | variable | 500
mv_f0_lv67_f2_c39 | 1 | mv_f0_lv67_f2_c39.1 | 0.95 | 0.23 | variable | 500
mv_f0_lv67_f3_c0 | 1 | mv_f0_lv67_f3_c0.1 | 0.95 | 0.23 | variable | 500
mv_f0_lv67_f3_c1 | 1 | mv_f0_lv67_f3_c1.3 | 0.95 | 0.23 | variable | 500
mv_f0_lv67_f3_c2 | 1 | mv_f0_lv67_f3_c2.3 | 0.95 | 0.23 | variable | 500
mv_f0_lv67_f3_c3 | 1 | mv_f0_lv67_f3_c3.2 | 0.95 | 0.23 | variable | 500
mv_f0_lv67_f3_c4 | 1 | mv_f0_lv67_f3_c4.2 | 0.95 | 0.23 | variable | 500
mv_f0_lv67_f3_c5 | 1 | mv_f0_lv67_f3_c5.2 | 0.95 | 0.23 | variable | 500
mv_f0_lv67_f3_c6 | 1 | mv_f0_lv67_f3_c6.2 | 0.95 | 0.23 | variable | 500
mv_f0_lv67_f3_c7 | 1 | mv_f0_lv67_f3_c7.2 | 0.95 | 0.23 | variable | 500
mv_f0_lv67_f3_c8 | 1 | mv_f0_lv67_f3_c8.3 | 0.95 | 0.23 | variable | 500
mv_f0_lv67_f3_c9 | 1 | mv_f0_lv67_f3_c9.1 | 0.95 | 0.23 | variable | 500
mv_f0_lv67_f3_c10 | 1 | mv_f0_lv67_f3_c10.2 | 0.95 | 0.23 | variable | 500
mv_f0_lv67_f3_c11 | 1 | mv_f0_lv67_f3_c11.3 | 0.95 | 0.23 | variable | 500
mv_f0_lv67_f3_c12 | 1 | mv_f0_lv67_f3_c12.1 | 0.95 | 0.23 | variable | 500
mv_f0_lv67_f3_c13 | 1 | mv_f0_lv67_f3_c13.1 | 0.95 | 0.23 | variable | 500
mv_f0_lv67_f3_c14 | 1 | mv_f0_lv67_f3_c14.3 | 0.95 | 0.23 | variable | 500
mv_f0_lv67_f3_c15 | 1 | mv_f0_lv67_f3_c15.3 | 0.95 | 0.23 | variable | 500
mv_f0_lv67_f3_c16 | 1 | mv_f0_lv67_f3_c16.2 | 0.95 | 0.23 | variable | 500
mv_f0_lv67_f3_c17 | 1 | mv_f0_lv67_f3_c17.3 | 0.95 | 0.23 | variable | 500
mv_f0_lv67_f3_c18 | 1 | mv_f0_lv67_f3_c18.3 | 0.95 | 0.23 | variable | 500
mv_f0_lv67_f3_c19 | 1 | mv_f0_lv67_f3_c19.1 | 0.95 | 0.23 | variable | 500
mv_f0_lv67_f3_c20 | 1 | mv_f0_lv67_f3_c20.3 | 0.95 | 0.23 | variable | 500
mv_f0_lv67_f3_c21 | 1 | mv_f0_lv67_f3_c21.1 | 0.95 | 0.23 | variable | 500
mv_f0_lv67_f3_c22 | 1 | mv_f0_lv67_f3_c22.2 | 0.95 | 0.23 | variable | 500
mv_f0_lv67_f3_c23 | 1 | mv_f0_lv67_f3_c23.1 | 0.95 | 0.23 | variable | 500
mv_f0_lv67_f3_c24 | 1 | mv_f0_lv67_f3_c24.3 | 0.95 | 0.23 | variable | 500
mv_f0_lv67_f3_c25 | 1 | mv_f0_lv67_f3_c25.2 | 0.95 | 0.23 | variable | 500
mv_f0_lv67_f3_c26 | 1 | mv_f0_lv67_f3_c26.2 | 0.95 | 0.23 | variable | 500
mv_f0_lv67_f3_c27 | 1 | mv_f0_lv67_f3_c27.2 | 0.95 | 0.23 | variable | 500
mv_f0_lv68_f0_c0 | 1 | mv_f0_lv68_f0_c0.2 | 0.95 | 0.23 | variable | 500
mv_f0_lv68_f0_c1 | 1 | mv_f0_lv68_f0_c1.3 | 0.95 | 0.23 | variable | 500
mv_f0_lv68_f0_c2 | 1 | mv_f0_lv68_f0_c2.1 | 0.95 | 0.23 | variable | 500
mv_f0_lv68_f0_c3 | 1 | mv_f0_lv68_f0_c3.2 | 0.95 | 0.23 | variable | 500
mv_f0_lv68_f0_c4 | 1 | mv_f0_lv68_f0_c4.2 | 0.95 | 0.23 | variable | 500
mv_f0_lv68_f0_c5 | 1 | mv_f0_lv68_f0_c5.2 | 0.95 | 0.23 | variable | 500
mv_f0_lv68_f0_c6 | 1 | mv_f0_lv68_f0_c6.2 | 0.95 | 0.23 | variable | 500
mv_f0_lv68_f0_c7 | 1 | mv_f0_lv68_f0_c7.2 | 0.95 | 0.23 | variable | 500
mv_f0_lv68_f0_c8 | 1 | mv_f0_lv68_f0_c8.3 | 0.95 | 0.23 | variable | 500
mv_f0_lv68_f0_c9 | 1 | mv_f0_lv68_f0_c9.2 | 0.95 | 0.23 | variable | 500
mv_f0_lv68_f0_c10 | 1 | mv_f0_lv68_f0_c10.1 | 0.95 | 0.23 | variable | 500
mv_f0_lv68_f0_c11 | 1 | mv_f0_lv68_f0_c11.2 | 0.95 | 0.23 | variable | 500
mv_f0_lv68_f0_c12 | 1 | mv_f0_lv68_f0_c12.2 | 0.95 | 0.23 | variable | 500
mv_f0_lv68_f0_c13 | 1 | mv_f0_lv68_f0_c13.1 | 0.95 | 0.23 | variable | 500
mv_f0_lv68_f0_c14 | 1 | mv_f0_lv68_f0_c14.2 | 0.95 | 0.23 | variable | 500
mv_f0_lv68_f0_c15 | 1 | mv_f0_lv68_f0_c15.1 | 0.95 | 0.23 | variable | 500
mv_f0_lv68_f0_c16 | 1 | mv_f0_lv68_f0_c16.3 | 0.95 | 0.23 | variable | 500
mv_f0_lv68_f0_c17 | 1 | mv_f0_lv68_f0_c17.3 | 0.95 | 0.23 | variable | 500
mv_f0_lv68_f0_c18 | 1 | mv_f0_lv68_f0_c18.2 | 0.95 | 0.23 | variable | 500
mv_f0_lv68_f0_c19 | 1 | mv_f0_lv68_f0_c19.1 | 0.95 | 0.23 | variable | 500
mv_f0_lv68_f0_c20 | 1 | mv_f0_lv68_f0_c20.3 | 0.95 | 0.23 | variable | 500
mv_f0_lv68_f0_c21 | 1 | mv_f0_lv68_f0_c21.3 | 0.95 | 0.23 | variable | 500
mv_f0_lv68_f0_c22 | 1 | mv_f0_lv68_f0_c22.3 | 0.95 | 0.23 | variable | 500
mv_f0_lv68_f0_c23 | 1 | mv_f0_lv68_f0_c23.2 | 0.95 | 0.23 | variable | 500
mv_f0_lv68_f0_c24 | 1 | mv_f0_lv68_f0_c24.3 | 0.95 | 0.23 | variable | 500
mv_f0_lv68_f0_c25 | 1 | mv_f0_lv68_f0_c25.2 | 0.95 | 0.23 | variable | 500
mv_f0_lv68_f0_c26 | 1 | mv_f0_lv68_f0_c26.3 | 0.95 | 0.23 | variable | 500
mv_f0_lv68_f0_c27 | 1 | mv_f0_lv68_f0_c27.3 | 0.95 | 0.23 | variable | 500
mv_f0_lv68_f0_c28 | 1 | mv_f0_lv68_f0_c28.3 | 0.95 | 0.23 | variable | 500
mv_f0_lv68_f0_c29 | 1 | mv_f0_lv68_f0_c29.2 | 0.95 | 0.23 | variable | 500
mv_f0_lv68_f0_c30 | 1 | mv_f0_lv68_f0_c30.2 | 0.95 | 0.23 | variable | 500
mv_f0_lv68_f0_c31 | 1 | mv_f0_lv68_f0_c31.3 | 0.95 | 0.23 | variable | 500
mv_f0_lv68_f0_c32 | 1 | mv_f0_lv68_f0_c32.3 | 0.95 | 0.23 | variable | 500
mv_f0_lv68_f0_c33 | 1 | mv_f0_lv68_f0_c33.3 | 0.95 | 0.23 | variable | 500
mv_f0_lv68_f0_c34 | 1 | mv_f0_lv68_f0_c34.3 | 0.95 | 0.23 | variable | 500
mv_f0_lv68_f0_c35 | 1 | mv_f0_lv68_f0_c35.1 | 0.95 | 0.23 | variable | 500
mv_f0_lv68_f0_c36 | 1 | mv_f0_lv68_f0_c36.2 | 0.95 | 0.23 | variable | 500
mv_f0_lv68_f0_c37 | 1 | mv_f0_lv68_f0_c37.3 | 0.95 | 0.23 | variable | 500
mv_f0_lv68_f0_c38 | 1 | mv_f0_lv68_f0_c38.2 | 0.95 | 0.23 | variable | 500
mv_f0_lv68_f0_c39 | 1 | mv_f0_lv68_f0_c39.3 | 0.95 | 0.23 | variable | 500
mv_f0_lv68_f1_c0 | 1 | mv_f0_lv68_f1_c0.3 | 0.95 | 0.23 | variable | 500
mv_f0_lv68_f1_c1 | 1 | mv_f0_lv68_f1_c1.3 | 0.95 | 0.23 | variable | 500
mv_f0_lv68_f1_c2 | 1 | mv_f0_lv68_f1_c2.3 | 0.95 | 0.23 | variable | 500
mv_f0_lv68_f1_c3 | 1 | mv_f0_lv68_f1_c3.3 | 0.95 | 0.23 | variable | 500
mv_f0_lv68_f1_c4 | 1 | mv_f0_lv68_f1_c4.1 | 0.95 | 0.23 | variable | 500
mv_f0_lv68_f1_c5 | 1 | mv_f0_lv68_f1_c5.3 | 0.95 | 0.23 | variable | 500
mv_f0_lv68_f1_c6 | 1 | mv_f0_lv68_f1_c6.1 | 0.95 | 0.23 | variable | 500
mv_f0_lv68_f1_c7 | 1 | mv_f0_lv68_f1_c7.2 | 0.95 | 0.23 | variable | 500
mv_f0_lv68_f1_c8 | 1 | mv_f0_lv68_f1_c8.3 | 0.95 | 0.23 | variable | 500
mv_f0_lv68_f1_c9 | 1 | mv_f0_lv68_f1_c9.2 | 0.95 | 0.23 | variable | 500
mv_f0_lv68_f1_c10 | 1 | mv_f0_lv68_f1_c10.1 | 0.95 | 0.23 | variable | 500
mv_f0_lv68_f1_c11 | 1 | mv_f0_lv68_f1_c11.3 | 0.95 | 0.23 | variable | 500
mv_f0_lv68_f1_c12 | 1 | mv_f0_lv68_f1_c12.1 | 0.95 | 0.23 | variable | 500
mv_f0_lv68_f1_c13 | 1 | mv_f0_lv68_f1_c13.3 | 0.95 | 0.23 | variable | 500
mv_f0_lv68_f1_c14 | 1 | mv_f0_lv68_f1_c14.3 | 0.95 | 0.23 | variable | 500
mv_f0_lv68_f1_c15 | 1 | mv_f0_lv68_f1_c15.2 | 0.95 | 0.23 | variable | 500
mv_f0_lv68_f1_c16 | 1 | mv_f0_lv68_f1_c16.2 | 0.95 | 0.23 | variable | 500
mv_f0_lv68_f1_c17 | 1 | mv_f0_lv68_f1_c17.2 | 0.95 | 0.23 | variable | 500
mv_f0_lv68_f1_c18 | 1 | mv_f0_lv68_f1_c18.2 | 0.95 | 0.23 | variable | 500
mv_f0_lv68_f1_c19 | 1 | mv_f0_lv68_f1_c19.3 | 0.95 | 0.23 | variable | 500
mv_f0_lv68_f1_c20 | 1 | mv_f0_lv68_f1_c20.3 | 0.95 | 0.23 | variable | 500
mv_f0_lv68_f1_c21 | 1 | mv_f0_lv68_f1_c21.1 | 0.95 | 0.23 | variable | 500
mv_f0_lv68_f1_c22 | 1 | mv_f0_lv68_f1_c22.1 | 0.95 | 0.23 | variable | 500
mv_f0_lv68_f1_c23 | 1 | mv_f0_lv68_f1_c23.2 | 0.95 | 0.23 | variable | 500
mv_f0_lv68_f1_c24 | 1 | mv_f0_lv68_f1_c24.3 | 0.95 | 0.23 | variable | 500
mv_f0_lv68_f1_c25 | 1 | mv_f0_lv68_f1_c25.3 | 0.95 | 0.23 | variable | 500
mv_f0_lv68_f1_c26 | 1 | mv_f0_lv68_f1_c26.1 | 0.95 | 0.23 | variable | 500
mv_f0_lv68_f1_c27 | 1 | mv_f0_lv68_f1_c27.3 | 0.95 | 0.23 | variable | 500
mv_f0_lv68_f1_c28 | 1 | mv_f0_lv68_f1_c28.3 | 0.95 | 0.23 | variable | 500
mv_f0_lv68_f1_c29 | 1 | mv_f0_lv68_f1_c29.3 | 0.95 | 0.23 | variable | 500
mv_f0_lv68_f1_c30 | 1 | mv_f0_lv68_f1_c30.3 | 0.95 | 0.23 | variable | 500
mv_f0_lv68_f1_c31 | 1 | mv_f0_lv68_f1_c31.2 | 0.95 | 0.23 | variable | 500
mv_f0_lv68_f1_c32 | 1 | mv_f0_lv68_f1_c32.1 | 0.95 | 0.23 | variable | 500
mv_f0_lv68_f1_c33 | 1 | mv_f0_lv68_f1_c33.1 | 0.95 | 0.23 | variable | 500
mv_f0_lv68_f1_c34 | 1 | mv_f0_lv68_f1_c34.1 | 0.95 | 0.23 | variable | 500
mv_f0_lv68_f1_c35 | 1 | mv_f0_lv68_f1_c35.1 | 0.95 | 0.23 | variable | 500
mv_f0_lv68_f1_c36 | 1 | mv_f0_lv68_f1_c36.1 | 0.95 | 0.23 | variable | 500
mv_f0_lv68_f1_c37 | 1 | mv_f0_lv68_f1_c37.2 | 0.95 | 0.23 | variable | 500
mv_f0_lv68_f1_c38 | 1 | mv_f0_lv68_f1_c38.1 | 0.95 | 0.23 | variable | 500
mv_f0_lv68_f1_c39 | 1 | mv_f0_lv68_f1_c39.2 | 0.95 | 0.23 | variable | 500
mv_f0_lv68_f2_c0 | 1 | mv_f0_lv68_f2_c0.3 | 0.95 | 0.23 | variable | 500
mv_f0_lv68_f2_c1 | 1 | mv_f0_lv68_f2_c1.2 | 0.95 | 0.23 | variable | 500
mv_f0_lv68_f2_c2 | 1 | mv_f0_lv68_f2_c2.2 | 0.95 | 0.23 | variable | 500
mv_f0_lv68_f2_c3 | 1 | mv_f0_lv68_f2_c3.2 | 0.95 | 0.23 | variable | 500
mv_f0_lv68_f2_c4 | 1 | mv_f0_lv68_f2_c4.2 | 0.95 | 0.23 | variable | 500
mv_f0_lv68_f2_c5 | 1 | mv_f0_lv68_f2_c5.1 | 0.95 | 0.23 | variable | 500
mv_f0_lv68_f2_c6 | 1 | mv_f0_lv68_f2_c6.3 | 0.95 | 0.23 | variable | 500
mv_f0_lv68_f2_c7 | 1 | mv_f0_lv68_f2_c7.1 | 0.95 | 0.23 | variable | 500
mv_f0_lv68_f2_c8 | 1 | mv_f0_lv68_f2_c8.2 | 0.95 | 0.23 | variable | 500
mv_f0_lv68_f2_c9 | 1 | mv_f0_lv68_f2_c9.3 | 0.95 | 0.23 | variable | 500
mv_f0_lv68_f2_c10 | 1 | mv_f0_lv68_f2_c10.2 | 0.95 | 0.23 | variable | 500
mv_f0_lv68_f2_c11 | 1 | mv_f0_lv68_f2_c11.3 | 0.95 | 0.23 | variable | 500
mv_f0_lv68_f2_c12 | 1 | mv_f0_lv68_f2_c12.3 | 0.95 | 0.23 | variable | 500
mv_f0_lv68_f2_c13 | 1 | mv_f0_lv68_f2_c13.2 | 0.95 | 0.23 | variable | 500
mv_f0_lv68_f2_c14 | 1 | mv_f0_lv68_f2_c14.3 | 0.95 | 0.23 | variable | 500
mv_f0_lv68_f2_c15 | 1 | mv_f0_lv68_f2_c15.2 | 0.95 | 0.23 | variable | 500
mv_f0_lv68_f2_c16 | 1 | mv_f0_lv68_f2_c16.3 | 0.95 | 0.23 | variable | 500
mv_f0_lv68_f2_c17 | 1 | mv_f0_lv68_f2_c17.3 | 0.95 | 0.23 | variable | 500
mv_f0_lv68_f2_c18 | 1 | mv_f0_lv68_f2_c18.2 | 0.95 | 0.23 | variable | 500
mv_f0_lv68_f2_c19 | 1 | mv_f0_lv68_f2_c19.1 | 0.95 | 0.23 | variable | 500
mv_f0_lv68_f2_c20 | 1 | mv_f0_lv68_f2_c20.1 | 0.95 | 0.23 | variable | 500
mv_f0_lv68_f2_c21 | 1 | mv_f0_lv68_f2_c21.3 | 0.95 | 0.23 | variable | 500
mv_f0_lv68_f2_c22 | 1 | mv_f0_lv68_f2_c22.3 | 0.95 | 0.23 | variable | 500
mv_f0_lv68_f2_c23 | 1 | mv_f0_lv68_f2_c23.2 | 0.95 | 0.23 | variable | 500
mv_f0_lv68_f2_c24 | 1 | mv_f0_lv68_f2_c24.3 | 0.95 | 0.23 | variable | 500
mv_f0_lv68_f2_c25 | 1 | mv_f0_lv68_f2_c25.2 | 0.95 | 0.23 | variable | 500
mv_f0_lv68_f2_c26 | 1 | mv_f0_lv68_f2_c26.3 | 0.95 | 0.23 | variable | 500
mv_f0_lv69_f0_c0 | 1 | mv_f0_lv69_f0_c0.1 | 0.95 | 0.23 | variable | 25
mv_f0_lv69_f0_c1 | 1 | mv_f0_lv69_f0_c1.1 | 0.95 | 0.23 | variable | 25
mv_f0_lv69_f0_c2 | 1 | mv_f0_lv69_f0_c2.1 | 0.95 | 0.23 | variable | 25
mv_f0_lv69_f0_c3 | 1 | mv_f0_lv69_f0_c3.1 | 0.95 | 0.23 | variable | 25
mv_f0_lv69_f0_c4 | 1 | mv_f0_lv69_f0_c4.1 | 0.95 | 0.23 | variable | 25
mv_f0_lv69_f0_c5 | 1 | mv_f0_lv69_f0_c5.1 | 0.95 | 0.23 | variable | 25
mv_f0_lv69_f0_c6 | 1 | mv_f0_lv69_f0_c6.1 | 0.95 | 0.23 | variable | 25
mv_f0_lv69_f0_c7 | 1 | mv_f0_lv69_f0_c7.1 | 0.95 | 0.23 | variable | 25
mv_f0_lv69_f0_c8 | 1 | mv_f0_lv69_f0_c8.1 | 0.95 | 0.23 | variable | 25
mv_f0_lv70_f0_c0 | 1 | mv_f0_lv70_f0_c0.1 | 0.95 | 0.23 | variable | 10
mv_f0_lv70_f0_c1 | 1 | mv_f0_lv70_f0_c1.1 | 0.95 | 0.23 | variable | 10
mv_f0_lv71_f0_c0 | 1 | mv_f0_lv71_f0_c0.2 | 0.95 | 0.23 | variable | 25
mv_f0_lv71_f0_c1 | 1 | mv_f0_lv71_f0_c1.1 | 0.95 | 0.23 | variable | 25
mv_f0_lv71_f0_c2 | 1 | mv_f0_lv71_f0_c2.1 | 0.95 | 0.23 | variable | 25
mv_f0_lv71_f0_c3 | 1 | mv_f0_lv71_f0_c3.1 | 0.95 | 0.23 | variable | 25
mv_f0_lv71_f0_c4 | 1 | mv_f0_lv71_f0_c4.2 | 0.95 | 0.23 | variable | 25
mv_f0_lv71_f0_c5 | 1 | mv_f0_lv71_f0_c5.3 | 0.95 | 0.23 | variable | 25
mv_f0_lv72_f0_c0 | 1 | mv_f0_lv72_f0_c0.1 | 0.95 | 0.23 | variable | 25
mv_f0_lv72_f0_c1 | 1 | mv_f0_lv72_f0_c1.2 | 0.95 | 0.23 | variable | 25
mv_f0_lv72_f0_c2 | 1 | mv_f0_lv72_f0_c2.3 | 0.95 | 0.23 | variable | 25
mv_f0_lv73_f0_c0 | 1 | mv_f0_lv73_f0_c0.3 | 0.95 | 0.23 | variable | 50
mv_f0_lv73_f0_c1 | 1 | mv_f0_lv73_f0_c1.1 | 0.95 | 0.23 | variable | 50
mv_f0_lv73_f0_c2 | 1 | mv_f0_lv73_f0_c2.3 | 0.95 | 0.23 | variable | 50
mv_f0_lv74_f0_c0 | 1 | mv_f0_lv74_f0_c0.1 | 0.95 | 0.23 | variable | 500
mv_f0_lv74_f0_c1 | 1 | mv_f0_lv74_f0_c1.2 | 0.95 | 0.23 | variable | 500
mv_f0_lv74_f0_c2 | 1 | mv_f0_lv74_f0_c2.3 | 0.95 | 0.23 | variable | 500
mv_f0_lv74_f0_c3 | 1 | mv_f0_lv74_f0_c3.3 | 0.95 | 0.23 | variable | 500
mv_f0_lv74_f0_c4 | 1 | mv_f0_lv74_f0_c4.3 | 0.95 | 0.23 | variable | 500
mv_f0_lv74_f0_c5 | 1 | mv_f0_lv74_f0_c5.3 | 0.95 | 0.23 | variable | 500
mv_f0_lv74_f0_c6 | 1 | mv_f0_lv74_f0_c6.3 | 0.95 | 0.23 | variable | 500
mv_f0_lv74_f0_c7 | 1 | mv_f0_lv74_f0_c7.3 | 0.95 | 0.23 | variable | 500
mv_f0_lv74_f0_c8 | 1 | mv_f0_lv74_f0_c8.3 | 0.95 | 0.23 | variable | 500
mv_f0_lv74_f0_c9 | 1 | mv_f0_lv74_f0_c9.3 | 0.95 | 0.23 | variable | 500
mv_f0_lv74_f0_c10 | 1 | mv_f0_lv74_f0_c10.2 | 0.95 | 0.23 | variable | 500
mv_f0_lv74_f0_c11 | 1 | mv_f0_lv74_f0_c11.1 | 0.95 | 0.23 | variable | 500
mv_f0_lv74_f0_c12 | 1 | mv_f0_lv74_f0_c12.2 | 0.95 | 0.23 | variable | 500
mv_f0_lv74_f0_c13 | 1 | mv_f0_lv74_f0_c13.2 | 0.95 | 0.23 | variable | 500
mv_f0_lv74_f0_c14 | 1 | mv_f0_lv74_f0_c14.3 | 0.95 | 0.23 | variable | 500
mv_f0_lv74_f0_c15 | 1 | mv_f0_lv74_f0_c15.1 | 0.95 | 0.23 | variable | 500
mv_f0_lv74_f0_c16 | 1 | mv_f0_lv74_f0_c16.3 | 0.95 | 0.23 | variable | 500
mv_f0_lv74_f0_c17 | 1 | mv_f0_lv74_f0_c17.2 | 0.95 | 0.23 | variable | 500
mv_f0_lv74_f0_c18 | 1 | mv_f0_lv74_f0_c18.1 | 0.95 | 0.23 | variable | 500
mv_f0_lv74_f0_c19 | 1 | mv_f0_lv74_f0_c19.2 | 0.95 | 0.23 | variable | 500
mv_f0_lv74_f0_c20 | 1 | mv_f0_lv74_f0_c20.2 | 0.95 | 0.23 | variable | 500
mv_f0_lv74_f0_c21 | 1 | mv_f0_lv74_f0_c21.3 | 0.95 | 0.23 | variable | 500
mv_f0_lv74_f0_c22 | 1 | mv_f0_lv74_f0_c22.3 | 0.95 | 0.23 | variable | 500
mv_f0_lv74_f0_c23 | 1 | mv_f0_lv74_f0_c23.2 | 0.95 | 0.23 | variable | 500
mv_f0_lv74_f0_c24 | 1 | mv_f0_lv74_f0_c24.2 | 0.95 | 0.23 | variable | 500
mv_f0_lv74_f0_c25 | 1 | mv_f0_lv74_f0_c25.3 | 0.95 | 0.23 | variable | 500
mv_f0_lv74_f0_c26 | 1 | mv_f0_lv74_f0_c26.1 | 0.95 | 0.23 | variable | 500
mv_f0_lv74_f0_c27 | 1 | mv_f0_lv74_f0_c27.3 | 0.95 | 0.23 | variable | 500
mv_f0_lv74_f0_c28 | 1 | mv_f0_lv74_f0_c28.3 | 0.95 | 0.23 | variable | 500
mv_f0_lv74_f0_c29 | 1 | mv_f0_lv74_f0_c29.2 | 0.95 | 0.23 | variable | 500
mv_f0_lv74_f0_c30 | 1 | mv_f0_lv74_f0_c30.2 | 0.95 | 0.23 | variable | 500
mv_f0_lv74_f0_c31 | 1 | mv_f0_lv74_f0_c31.3 | 0.95 | 0.23 | variable | 500
mv_f0_lv74_f0_c32 | 1 | mv_f0_lv74_f0_c32.3 | 0.95 | 0.23 | variable | 500
mv_f0_lv74_f0_c33 | 1 | mv_f0_lv74_f0_c33.1 | 0.95 | 0.23 | variable | 500
mv_f0_lv74_f0_c34 | 1 | mv_f0_lv74_f0_c34.1 | 0.95 | 0.23 | variable | 500
mv_f0_lv74_f0_c35 | 1 | mv_f0_lv74_f0_c35.2 | 0.95 | 0.23 | variable | 500
mv_f0_lv74_f0_c36 | 1 | mv_f0_lv74_f0_c36.1 | 0.95 | 0.23 | variable | 500
mv_f0_lv74_f0_c37 | 1 | mv_f0_lv74_f0_c37.1 | 0.95 | 0.23 | variable | 500
mv_f0_lv74_f0_c38 | 1 | mv_f0_lv74_f0_c38.2 | 0.95 | 0.23 | variable | 500
mv_f0_lv74_f0_c39 | 1 | mv_f0_lv74_f0_c39.2 | 0.95 | 0.23 | variable | 500
mv_f0_lv74_f1_c0 | 1 | mv_f0_lv74_f1_c0.2 | 0.95 | 0.23 | variable | 500
mv_f0_lv74_f1_c1 | 1 | mv_f0_lv74_f1_c1.2 | 0.95 | 0.23 | variable | 500
mv_f0_lv74_f1_c2 | 1 | mv_f0_lv74_f1_c2.3 | 0.95 | 0.23 | variable | 500
mv_f0_lv74_f1_c3 | 1 | mv_f0_lv74_f1_c3.2 | 0.95 | 0.23 | variable | 500
mv_f0_lv74_f1_c4 | 1 | mv_f0_lv74_f1_c4.3 | 0.95 | 0.23 | variable | 500
mv_f0_lv74_f1_c5 | 1 | mv_f0_lv74_f1_c5.2 | 0.95 | 0.23 | variable | 500
mv_f0_lv74_f1_c6 | 1 | mv_f0_lv74_f1_c6.2 | 0.95 | 0.23 | variable | 500
mv_f0_lv74_f1_c7 | 1 | mv_f0_lv74_f1_c7.3 | 0.95 | 0.23 | variable | 500
mv_f0_lv74_f1_c8 | 1 | mv_f0_lv74_f1_c8.3 | 0.95 | 0.23 | variable | 500
mv_f0_lv74_f1_c9 | 1 | mv_f0_lv74_f1_c9.1 | 0.95 | 0.23 | variable | 500
mv_f0_lv74_f1_c10 | 1 | mv_f0_lv74_f1_c10.1 | 0.95 | 0.23 | variable | 500
mv_f0_lv74_f1_c11 | 1 | mv_f0_lv74_f1_c11.2 | 0.95 | 0.23 | variable | 500
mv_f0_lv74_f1_c12 | 1 | mv_f0_lv74_f1_c12.3 | 0.95 | 0.23 | variable | 500
mv_f0_lv74_f1_c13 | 1 | mv_f0_lv74_f1_c13.2 | 0.95 | 0.23 | variable | 500
mv_f0_lv74_f1_c14 | 1 | mv_f0_lv74_f1_c14.1 | 0.95 | 0.23 | variable | 500
mv_f0_lv74_f1_c15 | 1 | mv_f0_lv74_f1_c15.3 | 0.95 | 0.23 | variable | 500
mv_f0_lv74_f1_c16 | 1 | mv_f0_lv74_f1_c16.2 | 0.95 | 0.23 | variable | 500
mv_f0_lv74_f1_c17 | 1 | mv_f0_lv74_f1_c17.3 | 0.95 | 0.23 | variable | 500
mv_f0_lv74_f1_c18 | 1 | mv_f0_lv74_f1_c18.3 | 0.95 | 0.23 | variable | 500
mv_f0_lv74_f1_c19 | 1 | mv_f0_lv74_f1_c19.2 | 0.95 | 0.23 | variable | 500
mv_f0_lv74_f1_c20 | 1 | mv_f0_lv74_f1_c20.2 | 0.95 | 0.23 | variable | 500
mv_f0_lv74_f1_c21 | 1 | mv_f0_lv74_f1_c21.2 | 0.95 | 0.23 | variable | 500
mv_f0_lv74_f1_c22 | 1 | mv_f0_lv74_f1_c22.2 | 0.95 | 0.23 | variable | 500
mv_f0_lv74_f1_c23 | 1 | mv_f0_lv74_f1_c23.1 | 0.95 | 0.23 | variable | 500
mv_f0_lv74_f1_c24 | 1 | mv_f0_lv74_f1_c24.2 | 0.95 | 0.23 | variable | 500
mv_f0_lv74_f1_c25 | 1 | mv_f0_lv74_f1_c25.3 | 0.95 | 0.23 | variable | 500
mv_f0_lv74_f1_c26 | 1 | mv_f0_lv74_f1_c26.3 | 0.95 | 0.23 | variable | 500
mv_f0_lv74_f1_c27 | 1 | mv_f0_lv74_f1_c27.2 | 0.95 | 0.23 | variable | 500
mv_f0_lv74_f1_c28 | 1 | mv_f0_lv74_f1_c28.2 | 0.95 | 0.23 | variable | 500
mv_f0_lv74_f1_c29 | 1 | mv_f0_lv74_f1_c29.2 | 0.95 | 0.23 | variable | 500
mv_f0_lv74_f1_c30 | 1 | mv_f0_lv74_f1_c30.2 | 0.95 | 0.23 | variable | 500
mv_f0_lv74_f1_c31 | 1 | mv_f0_lv74_f1_c31.3 | 0.95 | 0.23 | variable | 500
mv_f0_lv74_f1_c32 | 1 | mv_f0_lv74_f1_c32.2 | 0.95 | 0.23 | variable | 500
mv_f0_lv74_f1_c33 | 1 | mv_f0_lv74_f1_c33.1 | 0.95 | 0.23 | variable | 500
mv_f0_lv74_f1_c34 | 1 | mv_f0_lv74_f1_c34.1 | 0.95 | 0.23 | variable | 500
mv_f0_lv74_f1_c35 | 1 | mv_f0_lv74_f1_c35.3 | 0.95 | 0.23 | variable | 500
mv_f0_lv74_f1_c36 | 1 | mv_f0_lv74_f1_c36.2 | 0.95 | 0.23 | variable | 500
mv_f0_lv74_f1_c37 | 1 | mv_f0_lv74_f1_c37.3 | 0.95 | 0.23 | variable | 500
mv_f0_lv74_f1_c38 | 1 | mv_f0_lv74_f1_c38.1 | 0.95 | 0.23 | variable | 500
mv_f0_lv74_f1_c39 | 1 | mv_f0_lv74_f1_c39.2 | 0.95 | 0.23 | variable | 500
mv_f0_lv74_f2_c0 | 1 | mv_f0_lv74_f2_c0.3 | 0.95 | 0.23 | variable | 500
mv_f0_lv74_f2_c1 | 1 | mv_f0_lv74_f2_c1.2 | 0.95 | 0.23 | variable | 500
mv_f0_lv74_f2_c2 | 1 | mv_f0_lv74_f2_c2.2 | 0.95 | 0.23 | variable | 500
mv_f0_lv74_f2_c3 | 1 | mv_f0_lv74_f2_c3.1 | 0.95 | 0.23 | variable | 500
mv_f0_lv74_f2_c4 | 1 | mv_f0_lv74_f2_c4.1 | 0.95 | 0.23 | variable | 500
mv_f0_lv74_f2_c5 | 1 | mv_f0_lv74_f2_c5.3 | 0.95 | 0.23 | variable | 500
mv_f0_lv74_f2_c6 | 1 | mv_f0_lv74_f2_c6.1 | 0.95 | 0.23 | variable | 500
mv_f0_lv74_f2_c7 | 1 | mv_f0_lv74_f2_c7.1 | 0.95 | 0.23 | variable | 500
mv_f0_lv74_f2_c8 | 1 | mv_f0_lv74_f2_c8.1 | 0.95 | 0.23 | variable | 500
mv_f0_lv74_f2_c9 | 1 | mv_f0_lv74_f2_c9.1 | 0.95 | 0.23 | variable | 500
mv_f0_lv74_f2_c10 | 1 | mv_f0_lv74_f2_c10.3 | 0.95 | 0.23 | variable | 500
mv_f0_lv74_f2_c11 | 1 | mv_f0_lv74_f2_c11.1 | 0.95 | 0.23 | variable | 500
mv_f0_lv74_f2_c12 | 1 | mv_f0_lv74_f2_c12.2 | 0.95 | 0.23 | variable | 500
mv_f0_lv74_f2_c13 | 1 | mv_f0_lv74_f2_c13.2 | 0.95 | 0.23 | variable | 500
mv_f0_lv74_f2_c14 | 1 | mv_f0_lv74_f2_c14.2 | 0.95 | 0.23 | variable | 500
mv_f0_lv74_f2_c15 | 1 | mv_f0_lv74_f2_c15.2 | 0.95 | 0.23 | variable | 500
mv_f0_lv74_f2_c16 | 1 | mv_f0_lv74_f2_c16.1 | 0.95 | 0.23 | variable | 500
mv_f0_lv74_f2_c17 | 1 | mv_f0_lv74_f2_c17.3 | 0.95 | 0.23 | variable | 500
mv_f0_lv74_f2_c18 | 1 | mv_f0_lv74_f2_c18.2 | 0.95 | 0.23 | variable | 500
mv_f0_lv74_f2_c19 | 1 | mv_f0_lv74_f2_c19.3 | 0.95 | 0.23 | variable | 500
mv_f0_lv74_f2_c20 | 1 | mv_f0_lv74_f2_c20.3 | 0.95 | 0.23 | variable | 500
mv_f0_lv74_f2_c21 | 1 | mv_f0_lv74_f2_c21.1 | 0.95 | 0.23 | variable | 500
mv_f0_lv74_f2_c22 | 1 | mv_f0_lv74_f2_c22.2 | 0.95 | 0.23 | variable | 500
mv_f0_lv74_f2_c23 | 1 | mv_f0_lv74_f2_c23.2 | 0.95 | 0.23 | variable | 500
mv_f0_lv74_f2_c24 | 1 | mv_f0_lv74_f2_c24.2 | 0.95 | 0.23 | variable | 500
mv_f0_lv74_f2_c25 | 1 | mv_f0_lv74_f2_c25.1 | 0.95 | 0.23 | variable | 500
mv_f0_lv74_f2_c26 | 1 | mv_f0_lv74_f2_c26.3 | 0.95 | 0.23 | variable | 500
mv_f0_lv74_f2_c27 | 1 | mv_f0_lv74_f2_c27.2 | 0.95 | 0.23 | variable | 500
mv_f0_lv74_f2_c28 | 1 | mv_f0_lv74_f2_c28.2 | 0.95 | 0.23 | variable | 500
mv_f0_lv74_f2_c29 | 1 | mv_f0_lv74_f2_c29.3 | 0.95 | 0.23 | variable | 500
mv_f0_lv74_f2_c30 | 1 | mv_f0_lv74_f2_c30.2 | 0.95 | 0.23 | variable | 500
mv_f0_lv74_f2_c31 | 1 | mv_f0_lv74_f2_c31.2 | 0.95 | 0.23 | variable | 500
mv_f0_lv74_f2_c32 | 1 | mv_f0_lv74_f2_c32.3 | 0.95 | 0.23 | variable | 500
mv_f0_lv74_f2_c33 | 1 | mv_f0_lv74_f2_c33.3 | 0.95 | 0.23 | variable | 500
mv_f0_lv74_f2_c34 | 1 | mv_f0_lv74_f2_c34.3 | 0.95 | 0.23 | variable | 500
mv_f0_lv74_f2_c35 | 1 | mv_f0_lv74_f2_c35.3 | 0.95 | 0.23 | variable | 500
mv_f0_lv74_f2_c36 | 1 | mv_f0_lv74_f2_c36.3 | 0.95 | 0.23 | variable | 500
mv_f0_lv74_f2_c37 | 1 | mv_f0_lv74_f2_c37.1 | 0.95 | 0.23 | variable | 500
mv_f0_lv75_f0_c0 | 1 | mv_f0_lv75_f0_c0.2 | 0.95 | 0.23 | variable | 750
mv_f0_lv75_f0_c1 | 1 | mv_f0_lv75_f0_c1.3 | 0.95 | 0.23 | variable | 750
mv_f0_lv75_f0_c2 | 1 | mv_f0_lv75_f0_c2.1 | 0.95 | 0.23 | variable | 750
mv_f0_lv75_f0_c3 | 1 | mv_f0_lv75_f0_c3.3 | 0.95 | 0.23 | variable | 750
mv_f0_lv75_f0_c4 | 1 | mv_f0_lv75_f0_c4.1 | 0.95 | 0.23 | variable | 750
mv_f0_lv75_f0_c5 | 1 | mv_f0_lv75_f0_c5.1 | 0.95 | 0.23 | variable | 750
mv_f0_lv75_f0_c6 | 1 | mv_f0_lv75_f0_c6.2 | 0.95 | 0.23 | variable | 750
mv_f0_lv75_f0_c7 | 1 | mv_f0_lv75_f0_c7.1 | 0.95 | 0.23 | variable | 750
mv_f0_lv75_f0_c8 | 1 | mv_f0_lv75_f0_c8.1 | 0.95 | 0.23 | variable | 750
mv_f0_lv75_f0_c9 | 1 | mv_f0_lv75_f0_c9.3 | 0.95 | 0.23 | variable | 750
mv_f0_lv75_f0_c10 | 1 | mv_f0_lv75_f0_c10.2 | 0.95 | 0.23 | variable | 750
mv_f0_lv75_f0_c11 | 1 | mv_f0_lv75_f0_c11.2 | 0.95 | 0.23 | variable | 750
mv_f0_lv75_f0_c12 | 1 | mv_f0_lv75_f0_c12.3 | 0.95 | 0.23 | variable | 750
mv_f0_lv75_f0_c13 | 1 | mv_f0_lv75_f0_c13.3 | 0.95 | 0.23 | variable | 750
mv_f0_lv75_f0_c14 | 1 | mv_f0_lv75_f0_c14.3 | 0.95 | 0.23 | variable | 750
mv_f0_lv75_f0_c15 | 1 | mv_f0_lv75_f0_c15.3 | 0.95 | 0.23 | variable | 750
mv_f0_lv75_f0_c16 | 1 | mv_f0_lv75_f0_c16.3 | 0.95 | 0.23 | variable | 750
mv_f0_lv75_f0_c17 | 1 | mv_f0_lv75_f0_c17.1 | 0.95 | 0.23 | variable | 750
mv_f0_lv75_f0_c18 | 1 | mv_f0_lv75_f0_c18.2 | 0.95 | 0.23 | variable | 750
mv_f0_lv75_f0_c19 | 1 | mv_f0_lv75_f0_c19.1 | 0.95 | 0.23 | variable | 750
mv_f0_lv75_f0_c20 | 1 | mv_f0_lv75_f0_c20.3 | 0.95 | 0.23 | variable | 750
mv_f0_lv75_f0_c21 | 1 | mv_f0_lv75_f0_c21.3 | 0.95 | 0.23 | variable | 750
mv_f0_lv75_f0_c22 | 1 | mv_f0_lv75_f0_c22.3 | 0.95 | 0.23 | variable | 750
mv_f0_lv75_f0_c23 | 1 | mv_f0_lv75_f0_c23.2 | 0.95 | 0.23 | variable | 750
mv_f0_lv75_f0_c24 | 1 | mv_f0_lv75_f0_c24.3 | 0.95 | 0.23 | variable | 750
mv_f0_lv75_f0_c25 | 1 | mv_f0_lv75_f0_c25.3 | 0.95 | 0.23 | variable | 750
mv_f0_lv75_f0_c26 | 1 | mv_f0_lv75_f0_c26.3 | 0.95 | 0.23 | variable | 750
mv_f0_lv75_f0_c27 | 1 | mv_f0_lv75_f0_c27.3 | 0.95 | 0.23 | variable | 750
mv_f0_lv75_f0_c28 | 1 | mv_f0_lv75_f0_c28.3 | 0.95 | 0.23 | variable | 750
mv_f0_lv75_f0_c29 | 1 | mv_f0_lv75_f0_c29.3 | 0.95 | 0.23 | variable | 750
mv_f0_lv75_f0_c30 | 1 | mv_f0_lv75_f0_c30.1 | 0.95 | 0.23 | variable | 750
mv_f0_lv75_f0_c31 | 1 | mv_f0_lv75_f0_c31.2 | 0.95 | 0.23 | variable | 750
mv_f0_lv75_f0_c32 | 1 | mv_f0_lv75_f0_c32.2 | 0.95 | 0.23 | variable | 750
mv_f0_lv75_f0_c33 | 1 | mv_f0_lv75_f0_c33.3 | 0.95 | 0.23 | variable | 750
mv_f0_lv75_f0_c34 | 1 | mv_f0_lv75_f0_c34.1 | 0.95 | 0.23 | variable | 750
mv_f0_lv75_f0_c35 | 1 | mv_f0_lv75_f0_c35.2 | 0.95 | 0.23 | variable | 750
mv_f0_lv75_f0_c36 | 1 | mv_f0_lv75_f0_c36.3 | 0.95 | 0.23 | variable | 750
mv_f0_lv75_f0_c37 | 1 | mv_f0_lv75_f0_c37.1 | 0.95 | 0.23 | variable | 750
mv_f0_lv75_f0_c38 | 1 | mv_f0_lv75_f0_c38.3 | 0.95 | 0.23 | variable | 750
mv_f0_lv75_f0_c39 | 1 | mv_f0_lv75_f0_c39.2 | 0.95 | 0.23 | variable | 750
mv_f0_lv75_f1_c0 | 1 | mv_f0_lv75_f1_c0.1 | 0.95 | 0.23 | variable | 750
mv_f0_lv75_f1_c1 | 1 | mv_f0_lv75_f1_c1.2 | 0.95 | 0.23 | variable | 750
mv_f0_lv75_f1_c2 | 1 | mv_f0_lv75_f1_c2.1 | 0.95 | 0.23 | variable | 750
mv_f0_lv75_f1_c3 | 1 | mv_f0_lv75_f1_c3.1 | 0.95 | 0.23 | variable | 750
mv_f0_lv75_f1_c4 | 1 | mv_f0_lv75_f1_c4.3 | 0.95 | 0.23 | variable | 750
mv_f0_lv75_f1_c5 | 1 | mv_f0_lv75_f1_c5.2 | 0.95 | 0.23 | variable | 750
mv_f0_lv75_f1_c6 | 1 | mv_f0_lv75_f1_c6.1 | 0.95 | 0.23 | variable | 750
mv_f0_lv75_f1_c7 | 1 | mv_f0_lv75_f1_c7.2 | 0.95 | 0.23 | variable | 750
mv_f0_lv75_f1_c8 | 1 | mv_f0_lv75_f1_c8.1 | 0.95 | 0.23 | variable | 750
mv_f0_lv75_f1_c9 | 1 | mv_f0_lv75_f1_c9.2 | 0.95 | 0.23 | variable | 750
mv_f0_lv75_f1_c10 | 1 | mv_f0_lv75_f1_c10.1 | 0.95 | 0.23 | variable | 750
mv_f0_lv75_f1_c11 | 1 | mv_f0_lv75_f1_c11.3 | 0.95 | 0.23 | variable | 750
mv_f0_lv75_f1_c12 | 1 | mv_f0_lv75_f1_c12.1 | 0.95 | 0.23 | variable | 750
mv_f0_lv75_f1_c13 | 1 | mv_f0_lv75_f1_c13.3 | 0.95 | 0.23 | variable | 750
mv_f0_lv75_f1_c14 | 1 | mv_f0_lv75_f1_c14.3 | 0.95 | 0.23 | variable | 750
mv_f0_lv75_f1_c15 | 1 | mv_f0_lv75_f1_c15.1 | 0.95 | 0.23 | variable | 750
mv_f0_lv75_f1_c16 | 1 | mv_f0_lv75_f1_c16.1 | 0.95 | 0.23 | variable | 750
mv_f0_lv75_f1_c17 | 1 | mv_f0_lv75_f1_c17.1 | 0.95 | 0.23 | variable | 750
mv_f0_lv75_f1_c18 | 1 | mv_f0_lv75_f1_c18.1 | 0.95 | 0.23 | variable | 750
mv_f0_lv75_f1_c19 | 1 | mv_f0_lv75_f1_c19.3 | 0.95 | 0.23 | variable | 750
mv_f0_lv75_f1_c20 | 1 | mv_f0_lv75_f1_c20.3 | 0.95 | 0.23 | variable | 750
mv_f0_lv75_f1_c21 | 1 | mv_f0_lv75_f1_c21.1 | 0.95 | 0.23 | variable | 750
mv_f0_lv75_f1_c22 | 1 | mv_f0_lv75_f1_c22.1 | 0.95 | 0.23 | variable | 750
mv_f0_lv75_f1_c23 | 1 | mv_f0_lv75_f1_c23.3 | 0.95 | 0.23 | variable | 750
mv_f0_lv75_f1_c24 | 1 | mv_f0_lv75_f1_c24.3 | 0.95 | 0.23 | variable | 750
mv_f0_lv75_f1_c25 | 1 | mv_f0_lv75_f1_c25.1 | 0.95 | 0.23 | variable | 750
mv_f0_lv75_f1_c26 | 1 | mv_f0_lv75_f1_c26.2 | 0.95 | 0.23 | variable | 750
mv_f0_lv75_f1_c27 | 1 | mv_f0_lv75_f1_c27.3 | 0.95 | 0.23 | variable | 750
mv_f0_lv75_f1_c28 | 1 | mv_f0_lv75_f1_c28.3 | 0.95 | 0.23 | variable | 750
mv_f0_lv75_f1_c29 | 1 | mv_f0_lv75_f1_c29.1 | 0.95 | 0.23 | variable | 750
mv_f0_lv75_f1_c30 | 1 | mv_f0_lv75_f1_c30.3 | 0.95 | 0.23 | variable | 750
mv_f0_lv75_f1_c31 | 1 | mv_f0_lv75_f1_c31.2 | 0.95 | 0.23 | variable | 750
mv_f0_lv75_f1_c32 | 1 | mv_f0_lv75_f1_c32.2 | 0.95 | 0.23 | variable | 750
mv_f0_lv75_f1_c33 | 1 | mv_f0_lv75_f1_c33.2 | 0.95 | 0.23 | variable | 750
mv_f0_lv75_f1_c34 | 1 | mv_f0_lv75_f1_c34.2 | 0.95 | 0.23 | variable | 750
mv_f0_lv75_f1_c35 | 1 | mv_f0_lv75_f1_c35.3 | 0.95 | 0.23 | variable | 750
mv_f0_lv76_f0_c0 | 1 | mv_f0_lv76_f0_c0.2 | 0.95 | 0.23 | variable | 63
mv_f0_lv76_f0_c1 | 1 | mv_f0_lv76_f0_c1.2 | 0.95 | 0.23 | variable | 63
mv_f0_lv76_f0_c2 | 1 | mv_f0_lv76_f0_c2.2 | 0.95 | 0.23 | variable | 63
mv_f0_lv76_f0_c3 | 1 | mv_f0_lv76_f0_c3.3 | 0.95 | 0.23 | variable | 63
mv_f0_lv76_f0_c4 | 1 | mv_f0_lv76_f0_c4.2 | 0.95 | 0.23 | variable | 63
mv_f0_lv76_f0_c5 | 1 | mv_f0_lv76_f0_c5.2 | 0.95 | 0.23 | variable | 63
mv_f0_lv76_f0_c6 | 1 | mv_f0_lv76_f0_c6.3 | 0.95 | 0.23 | variable | 63
mv_f0_lv76_f0_c7 | 1 | mv_f0_lv76_f0_c7.3 | 0.95 | 0.23 | variable | 63
mv_f0_lv76_f0_c8 | 1 | mv_f0_lv76_f0_c8.1 | 0.95 | 0.23 | variable | 63
mv_f0_lv76_f0_c9 | 1 | mv_f0_lv76_f0_c9.3 | 0.95 | 0.23 | variable | 63
mv_f0_lv76_f0_c10 | 1 | mv_f0_lv76_f0_c10.1 | 0.95 | 0.23 | variable | 63
mv_f0_lv76_f0_c11 | 1 | mv_f0_lv76_f0_c11.1 | 0.95 | 0.23 | variable | 63
mv_f0_lv76_f0_c12 | 1 | mv_f0_lv76_f0_c12.2 | 0.95 | 0.23 | variable | 63
mv_f0_lv76_f0_c13 | 1 | mv_f0_lv76_f0_c13.1 | 0.95 | 0.23 | variable | 63
mv_f0_lv76_f0_c14 | 1 | mv_f0_lv76_f0_c14.3 | 0.95 | 0.23 | variable | 63
mv_f0_lv77_f0_c0 | 1 | mv_f0_lv77_f0_c0.1 | 0.95 | 0.23 | variable | 10
mv_f0_lv77_f0_c1 | 1 | mv_f0_lv77_f0_c1.1 | 0.95 | 0.23 | variable | 10
mv_f0_lv77_f0_c2 | 1 | mv_f0_lv77_f0_c2.1 | 0.95 | 0.23 | variable | 10
mv_f0_lv78_f0_c0 | 1 | mv_f0_lv78_f0_c0.1 | 0.95 | 0.23 | variable | 500
mv_f0_lv78_f0_c1 | 1 | mv_f0_lv78_f0_c1.1 | 0.95 | 0.23 | variable | 500
mv_f0_lv78_f0_c2 | 1 | mv_f0_lv78_f0_c2.3 | 0.95 | 0.23 | variable | 500
mv_f0_lv78_f0_c3 | 1 | mv_f0_lv78_f0_c3.2 | 0.95 | 0.23 | variable | 500
mv_f0_lv78_f0_c4 | 1 | mv_f0_lv78_f0_c4.3 | 0.95 | 0.23 | variable | 500
mv_f0_lv78_f0_c5 | 1 | mv_f0_lv78_f0_c5.1 | 0.95 | 0.23 | variable | 500
mv_f0_lv78_f0_c6 | 1 | mv_f0_lv78_f0_c6.3 | 0.95 | 0.23 | variable | 500
mv_f0_lv78_f0_c7 | 1 | mv_f0_lv78_f0_c7.3 | 0.95 | 0.23 | variable | 500
mv_f0_lv78_f0_c8 | 1 | mv_f0_lv78_f0_c8.1 | 0.95 | 0.23 | variable | 500
mv_f0_lv78_f0_c9 | 1 | mv_f0_lv78_f0_c9.2 | 0.95 | 0.23 | variable | 500
mv_f0_lv78_f0_c10 | 1 | mv_f0_lv78_f0_c10.3 | 0.95 | 0.23 | variable | 500
mv_f0_lv78_f0_c11 | 1 | mv_f0_lv78_f0_c11.3 | 0.95 | 0.23 | variable | 500
mv_f0_lv78_f0_c12 | 1 | mv_f0_lv78_f0_c12.3 | 0.95 | 0.23 | variable | 500
mv_f0_lv78_f0_c13 | 1 | mv_f0_lv78_f0_c13.2 | 0.95 | 0.23 | variable | 500
mv_f0_lv78_f0_c14 | 1 | mv_f0_lv78_f0_c14.3 | 0.95 | 0.23 | variable | 500
mv_f0_lv78_f0_c15 | 1 | mv_f0_lv78_f0_c15.3 | 0.95 | 0.23 | variable | 500
mv_f0_lv78_f0_c16 | 1 | mv_f0_lv78_f0_c16.3 | 0.95 | 0.23 | variable | 500
mv_f0_lv78_f0_c17 | 1 | mv_f0_lv78_f0_c17.3 | 0.95 | 0.23 | variable | 500
mv_f0_lv78_f0_c18 | 1 | mv_f0_lv78_f0_c18.1 | 0.95 | 0.23 | variable | 500
mv_f0_lv78_f0_c19 | 1 | mv_f0_lv78_f0_c19.3 | 0.95 | 0.23 | variable | 500
mv_f0_lv78_f0_c20 | 1 | mv_f0_lv78_f0_c20.1 | 0.95 | 0.23 | variable | 500
mv_f0_lv78_f0_c21 | 1 | mv_f0_lv78_f0_c21.2 | 0.95 | 0.23 | variable | 500
mv_f0_lv78_f0_c22 | 1 | mv_f0_lv78_f0_c22.2 | 0.95 | 0.23 | variable | 500
mv_f0_lv78_f0_c23 | 1 | mv_f0_lv78_f0_c23.1 | 0.95 | 0.23 | variable | 500
mv_f0_lv78_f0_c24 | 1 | mv_f0_lv78_f0_c24.3 | 0.95 | 0.23 | variable | 500
mv_f0_lv78_f0_c25 | 1 | mv_f0_lv78_f0_c25.1 | 0.95 | 0.23 | variable | 500
mv_f0_lv78_f0_c26 | 1 | mv_f0_lv78_f0_c26.1 | 0.95 | 0.23 | variable | 500
mv_f0_lv78_f0_c27 | 1 | mv_f0_lv78_f0_c27.2 | 0.95 | 0.23 | variable | 500
mv_f0_lv78_f0_c28 | 1 | mv_f0_lv78_f0_c28.3 | 0.95 | 0.23 | variable | 500
mv_f0_lv78_f0_c29 | 1 | mv_f0_lv78_f0_c29.3 | 0.95 | 0.23 | variable | 500
mv_f0_lv78_f0_c30 | 1 | mv_f0_lv78_f0_c30.3 | 0.95 | 0.23 | variable | 500
mv_f0_lv78_f0_c31 | 1 | mv_f0_lv78_f0_c31.1 | 0.95 | 0.23 | variable | 500
mv_f0_lv78_f0_c32 | 1 | mv_f0_lv78_f0_c32.1 | 0.95 | 0.23 | variable | 500
mv_f0_lv78_f0_c33 | 1 | mv_f0_lv78_f0_c33.1 | 0.95 | 0.23 | variable | 500
mv_f0_lv78_f0_c34 | 1 | mv_f0_lv78_f0_c34.1 | 0.95 | 0.23 | variable | 500
mv_f0_lv78_f0_c35 | 1 | mv_f0_lv78_f0_c35.3 | 0.95 | 0.23 | variable | 500
mv_f0_lv78_f0_c36 | 1 | mv_f0_lv78_f0_c36.2 | 0.95 | 0.23 | variable | 500
mv_f0_lv78_f0_c37 | 1 | mv_f0_lv78_f0_c37.1 | 0.95 | 0.23 | variable | 500
mv_f0_lv78_f0_c38 | 1 | mv_f0_lv78_f0_c38.2 | 0.95 | 0.23 | variable | 500
mv_f0_lv78_f0_c39 | 1 | mv_f0_lv78_f0_c39.3 | 0.95 | 0.23 | variable | 500
mv_f0_lv78_f1_c0 | 1 | mv_f0_lv78_f1_c0.1 | 0.95 | 0.23 | variable | 500
mv_f0_lv78_f1_c1 | 1 | mv_f0_lv78_f1_c1.3 | 0.95 | 0.23 | variable | 500
mv_f0_lv78_f1_c2 | 1 | mv_f0_lv78_f1_c2.1 | 0.95 | 0.23 | variable | 500
mv_f0_lv78_f1_c3 | 1 | mv_f0_lv78_f1_c3.3 | 0.95 | 0.23 | variable | 500
mv_f0_lv78_f1_c4 | 1 | mv_f0_lv78_f1_c4.3 | 0.95 | 0.23 | variable | 500
mv_f0_lv78_f1_c5 | 1 | mv_f0_lv78_f1_c5.1 | 0.95 | 0.23 | variable | 500
mv_f0_lv78_f1_c6 | 1 | mv_f0_lv78_f1_c6.3 | 0.95 | 0.23 | variable | 500
mv_f0_lv78_f1_c7 | 1 | mv_f0_lv78_f1_c7.2 | 0.95 | 0.23 | variable | 500
mv_f0_lv78_f1_c8 | 1 | mv_f0_lv78_f1_c8.2 | 0.95 | 0.23 | variable | 500
mv_f0_lv78_f1_c9 | 1 | mv_f0_lv78_f1_c9.2 | 0.95 | 0.23 | variable | 500
mv_f0_lv78_f1_c10 | 1 | mv_f0_lv78_f1_c10.1 | 0.95 | 0.23 | variable | 500
mv_f0_lv78_f1_c11 | 1 | mv_f0_lv78_f1_c11.3 | 0.95 | 0.23 | variable | 500
mv_f0_lv78_f1_c12 | 1 | mv_f0_lv78_f1_c12.3 | 0.95 | 0.23 | variable | 500
mv_f0_lv78_f1_c13 | 1 | mv_f0_lv78_f1_c13.1 | 0.95 | 0.23 | variable | 500
mv_f0_lv78_f1_c14 | 1 | mv_f0_lv78_f1_c14.3 | 0.95 | 0.23 | variable | 500
mv_f0_lv78_f1_c15 | 1 | mv_f0_lv78_f1_c15.3 | 0.95 | 0.23 | variable | 500
mv_f0_lv78_f1_c16 | 1 | mv_f0_lv78_f1_c16.1 | 0.95 | 0.23 | variable | 500
mv_f0_lv78_f1_c17 | 1 | mv_f0_lv78_f1_c17.2 | 0.95 | 0.23 | variable | 500
mv_f0_lv78_f1_c18 | 1 | mv_f0_lv78_f1_c18.3 | 0.95 | 0.23 | variable | 500
mv_f0_lv78_f1_c19 | 1 | mv_f0_lv78_f1_c19.2 | 0.95 | 0.23 | variable | 500
mv_f0_lv78_f1_c20 | 1 | mv_f0_lv78_f1_c20.3 | 0.95 | 0.23 | variable | 500
mv_f0_lv78_f1_c21 | 1 | mv_f0_lv78_f1_c21.3 | 0.95 | 0.23 | variable | 500
mv_f0_lv78_f1_c22 | 1 | mv_f0_lv78_f1_c22.3 | 0.95 | 0.23 | variable | 500
mv_f0_lv78_f1_c23 | 1 | mv_f0_lv78_f1_c23.3 | 0.95 | 0.23 | variable | 500
mv_f0_lv78_f1_c24 | 1 | mv_f0_lv78_f1_c24.1 | 0.95 | 0.23 | variable | 500
mv_f0_lv78_f1_c25 | 1 | mv_f0_lv78_f1_c25.2 | 0.95 | 0.23 | variable | 500
mv_f0_lv78_f1_c26 | 1 | mv_f0_lv78_f1_c26.2 | 0.95 | 0.23 | variable | 500
mv_f0_lv78_f1_c27 | 1 | mv_f0_lv78_f1_c27.3 | 0.95 | 0.23 | variable | 500
mv_f0_lv78_f1_c28 | 1 | mv_f0_lv78_f1_c28.3 | 0.95 | 0.23 | variable | 500
mv_f0_lv78_f1_c29 | 1 | mv_f0_lv78_f1_c29.3 | 0.95 | 0.23 | variable | 500
mv_f0_lv78_f1_c30 | 1 | mv_f0_lv78_f1_c30.1 | 0.95 | 0.23 | variable | 500
mv_f0_lv78_f1_c31 | 1 | mv_f0_lv78_f1_c31.2 | 0.95 | 0.23 | variable | 500
mv_f0_lv78_f1_c32 | 1 | mv_f0_lv78_f1_c32.2 | 0.95 | 0.23 | variable | 500
mv_f0_lv78_f1_c33 | 1 | mv_f0_lv78_f1_c33.1 | 0.95 | 0.23 | variable | 500
mv_f0_lv78_f1_c34 | 1 | mv_f0_lv78_f1_c34.2 | 0.95 | 0.23 | variable | 500
mv_f0_lv78_f1_c35 | 1 | mv_f0_lv78_f1_c35.2 | 0.95 | 0.23 | variable | 500
mv_f0_lv78_f1_c36 | 1 | mv_f0_lv78_f1_c36.2 | 0.95 | 0.23 | variable | 500
mv_f0_lv78_f1_c37 | 1 | mv_f0_lv78_f1_c37.3 | 0.95 | 0.23 | variable | 500
mv_f0_lv78_f1_c38 | 1 | mv_f0_lv78_f1_c38.3 | 0.95 | 0.23 | variable | 500
mv_f0_lv78_f1_c39 | 1 | mv_f0_lv78_f1_c39.3 | 0.95 | 0.23 | variable | 500
mv_f0_lv78_f2_c0 | 1 | mv_f0_lv78_f2_c0.1 | 0.95 | 0.23 | variable | 500
mv_f0_lv78_f2_c1 | 1 | mv_f0_lv78_f2_c1.1 | 0.95 | 0.23 | variable | 500
mv_f0_lv78_f2_c2 | 1 | mv_f0_lv78_f2_c2.3 | 0.95 | 0.23 | variable | 500
mv_f0_lv78_f2_c3 | 1 | mv_f0_lv78_f2_c3.1 | 0.95 | 0.23 | variable | 500
mv_f0_lv78_f2_c4 | 1 | mv_f0_lv78_f2_c4.2 | 0.95 | 0.23 | variable | 500
mv_f0_lv78_f2_c5 | 1 | mv_f0_lv78_f2_c5.1 | 0.95 | 0.23 | variable | 500
mv_f0_lv78_f2_c6 | 1 | mv_f0_lv78_f2_c6.3 | 0.95 | 0.23 | variable | 500
mv_f0_lv78_f2_c7 | 1 | mv_f0_lv78_f2_c7.2 | 0.95 | 0.23 | variable | 500
mv_f0_lv78_f2_c8 | 1 | mv_f0_lv78_f2_c8.1 | 0.95 | 0.23 | variable | 500
mv_f0_lv78_f2_c9 | 1 | mv_f0_lv78_f2_c9.1 | 0.95 | 0.23 | variable | 500
mv_f0_lv78_f2_c10 | 1 | mv_f0_lv78_f2_c10.3 | 0.95 | 0.23 | variable | 500
mv_f0_lv78_f2_c11 | 1 | mv_f0_lv78_f2_c11.1 | 0.95 | 0.23 | variable | 500
mv_f0_lv78_f2_c12 | 1 | mv_f0_lv78_f2_c12.3 | 0.95 | 0.23 | variable | 500
mv_f0_lv78_f2_c13 | 1 | mv_f0_lv78_f2_c13.2 | 0.95 | 0.23 | variable | 500
mv_f0_lv78_f2_c14 | 1 | mv_f0_lv78_f2_c14.2 | 0.95 | 0.23 | variable | 500
mv_f0_lv78_f2_c15 | 1 | mv_f0_lv78_f2_c15.1 | 0.95 | 0.23 | variable | 500
mv_f0_lv78_f2_c16 | 1 | mv_f0_lv78_f2_c16.3 | 0.95 | 0.23 | variable | 500
mv_f0_lv78_f2_c17 | 1 | mv_f0_lv78_f2_c17.1 | 0.95 | 0.23 | variable | 500
mv_f0_lv78_f2_c18 | 1 | mv_f0_lv78_f2_c18.1 | 0.95 | 0.23 | variable | 500
mv_f0_lv78_f2_c19 | 1 | mv_f0_lv78_f2_c19.2 | 0.95 | 0.23 | variable | 500
mv_f0_lv78_f2_c20 | 1 | mv_f0_lv78_f2_c20.2 | 0.95 | 0.23 | variable | 500
mv_f0_lv78_f2_c21 | 1 | mv_f0_lv78_f2_c21.1 | 0.95 | 0.23 | variable | 500
mv_f0_lv78_f2_c22 | 1 | mv_f0_lv78_f2_c22.3 | 0.95 | 0.23 | variable | 500
mv_f0_lv78_f2_c23 | 1 | mv_f0_lv78_f2_c23.1 | 0.95 | 0.23 | variable | 500
mv_f0_lv78_f2_c24 | 1 | mv_f0_lv78_f2_c24.3 | 0.95 | 0.23 | variable | 500
mv_f0_lv78_f2_c25 | 1 | mv_f0_lv78_f2_c25.2 | 0.95 | 0.23 | variable | 500
mv_f0_lv78_f2_c26 | 1 | mv_f0_lv78_f2_c26.3 | 0.95 | 0.23 | variable | 500
mv_f0_lv78_f2_c27 | 1 | mv_f0_lv78_f2_c27.3 | 0.95 | 0.23 | variable | 500
mv_f0_lv78_f2_c28 | 1 | mv_f0_lv78_f2_c28.1 | 0.95 | 0.23 | variable | 500
mv_f0_lv78_f2_c29 | 1 | mv_f0_lv78_f2_c29.3 | 0.95 | 0.23 | variable | 500
mv_f0_lv78_f2_c30 | 1 | mv_f0_lv78_f2_c30.2 | 0.95 | 0.23 | variable | 500
mv_f0_lv78_f2_c31 | 1 | mv_f0_lv78_f2_c31.1 | 0.95 | 0.23 | variable | 500
mv_f0_lv78_f2_c32 | 1 | mv_f0_lv78_f2_c32.2 | 0.95 | 0.23 | variable | 500
mv_f0_lv78_f2_c33 | 1 | mv_f0_lv78_f2_c33.2 | 0.95 | 0.23 | variable | 500
mv_f0_lv78_f2_c34 | 1 | mv_f0_lv78_f2_c34.1 | 0.95 | 0.23 | variable | 500
mv_f0_lv78_f2_c35 | 1 | mv_f0_lv78_f2_c35.3 | 0.95 | 0.23 | variable | 500
mv_f0_lv78_f2_c36 | 1 | mv_f0_lv78_f2_c36.2 | 0.95 | 0.23 | variable | 500
mv_f0_lv78_f2_c37 | 1 | mv_f0_lv78_f2_c37.3 | 0.95 | 0.23 | variable | 500
mv_f0_lv78_f2_c38 | 1 | mv_f0_lv78_f2_c38.1 | 0.95 | 0.23 | variable | 500
mv_f0_lv78_f2_c39 | 1 | mv_f0_lv78_f2_c39.1 | 0.95 | 0.23 | variable | 500
mv_f0_lv78_f3_c0 | 1 | mv_f0_lv78_f3_c0.1 | 0.95 | 0.23 | variable | 500
mv_f0_lv78_f3_c1 | 1 | mv_f0_lv78_f3_c1.3 | 0.95 | 0.23 | variable | 500
mv_f0_lv78_f3_c2 | 1 | mv_f0_lv78_f3_c2.1 | 0.95 | 0.23 | variable | 500
mv_f0_lv78_f3_c3 | 1 | mv_f0_lv78_f3_c3.3 | 0.95 | 0.23 | variable | 500
mv_f0_lv78_f3_c4 | 1 | mv_f0_lv78_f3_c4.1 | 0.95 | 0.23 | variable | 500
mv_f0_lv78_f3_c5 | 1 | mv_f0_lv78_f3_c5.2 | 0.95 | 0.23 | variable | 500
mv_f0_lv78_f3_c6 | 1 | mv_f0_lv78_f3_c6.3 | 0.95 | 0.23 | variable | 500
mv_f0_lv78_f3_c7 | 1 | mv_f0_lv78_f3_c7.1 | 0.95 | 0.23 | variable | 500